## 表10_2_2-12 招标控制价费用表
【表10.2.2-12】
预算审核价费用表
工程名称:嵊州开发区城北区块工业全域治理基础设施提升项目—嵊州市城北化工园区（剡湖）消防服务中心 |  |  |  |  | 第1页 共1页
序号 | 工程名称 | 金额(元) | 其中：（元） |  |  |  | 备注
|  |  | 暂估价 | 安全文明 施工基本费 | 规费 | 税金
1 | 建筑工程 | 18941227 | 605000 | 322675.55 | 783453.41 | 1563954.5
1.1 | 执勤楼 | 8329080 | 350000 | 158233.94 | 372536.17 | 687722.21
1.2 | 后勤楼 | 2424602 | 5000 | 46540.24 | 109571.45 | 200196.49
1.3 | 训练塔 | 1790074 | 50000 | 39708.83 | 93488.01 | 147804.24
1.4 | 传达室 | 800051 |  | 14244.09 | 33535.4 | 66059.28
1.5 | 市政 | 3989593 | 200000 | 34704.67 | 66467.07 | 329415.91
1.6 | 园林 | 517803 |  | 6686.1 | 39663.06 | 42754.38
1.7 | 土石方 | 697739 |  | 16034.69 | 52834.93 | 57611.5
1.8 | 建筑 | 392285 |  | 6522.99 | 15357.32 | 32390.49
2 | 安装工程 | 4469192 | 271320 | 49341.05 | 184983.63 | 369015.8
2.1 | 执勤楼安装 | 1668908 | 153320 | 20592.3 | 77202.2 | 137799.72
2.2 | 后勤楼安装 | 377138 | 64000 | 4753.39 | 17820.83 | 31139.87
2.3 | 训练塔安装 | 264562 |  | 3011.12 | 11288.94 | 21844.54
2.4 | 传达室安装 | 205615 |  | 1632.71 | 6121.16 | 16977.37
2.5 | 消防泵房水施 | 138354 |  | 1477.96 | 5541.01 | 11423.69
2.6 | 消防泵房电气 | 101387 |  | 1027.56 | 3852.41 | 8371.43
2.7 | 室外安装 | 1713228 | 54000 | 16846.01 | 63157.08 | 141459.18
合计 |  | 23410419 | 876320 | 372016.6 | 968437.04 | 1932970.3

## 1_表10_2_2-13 【不含单列】单位(专业)工程招
【表10.2.2-13】
单位（专业）工程预算审核价费用表
工程名称:建筑工程-执勤楼 |  |  | 标段: | 第1页 共1页
序号 | 费用名称 |  | 计算公式 | 金额 (元) | 备注
1 | 分部分项工程费 |  | ∑(分部分项工程量×综合单价） | 5482811.52 | 见表10.2.2-16
1.1 | 其中 | 人工费+机械费 | ∑分部分项（定额人工费+定额机械费） | 964494.19
2 | 措施项目费 |  | （2.1+2.2） | 1072136.02
2.1 | 施工技术措施项目费 |  | ∑(技措项目工程量×综合单价） | 913902.08 | 见表10.2.2-16
2.1.1 | 其中 | 人工费+机械费 | ∑技措项目（定额人工费+定额机械费） | 480564.64
2.2 | 施工组织措施项目费 |  | (1.1+2.1.1)×10.95% | 158233.94 | 见表10.2.2-20
2.2.1 | 其中 | 安全文明施工基本费 | (1.1+2.1.1)×10.95% | 158233.94 | 见表10.2.2-20
3 | 其他项目费 |  | （3.1+3.2+3.3+3.4） | 713874.19
3.1 | 暂列金额 |  | 3.1.1+3.1.2+3.1.3 | 363874.19 | 见表10.2.2-21
3.1.1 | 其中 | 标化工地增加费 | 按招标文件规定额度列计 |  | 见表10.2.2-22
3.1.2 |  | 优质工程增加费 | 按招标文件规定额度列计 |  | 见表10.2.2-22
3.1.3 |  | 其他暂列金额 | 按招标文件规定额度列计 | 363874.19 | 见表10.2.2-22
3.2 | 暂估价 |  | 3.2.1+3.2.2+3.2.3 | 350000 | 见表10.2.2-21
3.2.1 | 其中 | 材料（工程设备）暂估价 | 按招标文件规定额度列计 (或计入综合单价) |  | 见表10.2.2-23
3.2.2 |  | 专业工程暂估价 | 按招标文件规定额度列计 | 350000 | 见表10.2.2-24
3.2.3 |  | 专项技术措施暂估价 | 按招标文件规定额度列计 |  | 见表10.2.2-25
3.3 | 计日工 |  | ∑计日工(暂估数量×综合单价） |  | 见表10.2.2-21
3.4 | 施工总承包服务费 |  | 3.4.1+3.4.2 |  | 见表10.2.2-21
3.4.1 | 其中 | 专业发包工程管理费 | ∑专业发包工程（暂估金额×费率） |  | 见表10.2.2-27
3.4.2 |  | 甲供材料设备管理费 | 甲供材料暂估金额×费率+甲供设备暂估金额×费率 |  | 见表10.2.2-27
4 | 规费 |  | (1.1+2.1.1)×25.78% | 372536.17
5 | 税金 |  | (1+2+3+4)×9% | 687722.21
预算审核价合计 |  |  | 1+2+3+4+5 | 8329080

## 1_表10_2_2-16 分部分项工程清单与计价表
【表10.2.2-16】
分部分项工程清单与计价表
单位(专业)工程名称:建筑工程-执勤楼 | [5 empty] | 标段: |  |  | 第1页 共22页
序号 | 项目编码 | 项目名称 | 项目特征 | 计量 单位 | 工程量 | 金 额 (元) |  |  |  |  | 备注
[6 empty] | 综合单价 | 合价 | 其中
[8 empty] | 人工费 | 机械费 | 暂估价
| 0101 | A 土石方工程 |  |  |  |  | 24920.44 | 11037.83 | 9352.44
1 | 010101003001 | 挖沟槽土方 | 1.土壤类别：三类土 2.挖土深度：0.5m | m3 | 182.46 | 6.96 | 1269.92 | 534.61 | 512.71
2 | 010101004001 | 挖基坑土方 | 1.土壤类别：三类土 2.挖土深度：2M 内 | m3 | 1185.92 | 6.96 | 8254 | 3474.75 | 3332.44
3 | 010102003001 | 挖基坑石方 | 1.岩石类别：极软岩，具体详地勘报告 2.挖土深度：2M以内 | m3 | 790.61 | 8.82 | 6973.18 | 3281.03 | 2458.8
4 | 010103001001 | 回填方 | 1.密实度要求：满足设计要求 2.填方材料品种：原土 | m3 | 2123.18 | 3.63 | 7707.14 | 3715.57 | 2484.12
5 | 010103002001 | 余方弃置 | 1.废弃料品种：弃土 2.运距：由施工方根据现场情况自行考虑 | m3 | 35.81 | 20 | 716.2 | 31.87 | 564.37
| 0104 | D 砌筑工程 |  |  |  |  | 380315.54 | 70926.45 | 568.98
6 | 010402001001 | 砌块墙 | 1.砌块品种、规格、强度等级：蒸压砂加气砼砌块B07 2.墙厚：120mm 3.砂浆强度等级：专用砂浆，墙顶与混凝土梁或楼板间缝隙，采用柔性材料嵌缝 | m3 | 55.50 | 508.08 | 28198.44 | 6441.89 | 36.63
本页小计 | [6 empty] | 53118.88 | 17479.72 | 9389.07
【表10.2.2-16】
分部分项工程清单与计价表
单位(专业)工程名称:建筑工程-执勤楼 | [5 empty] | 标段: |  |  | 第2页 共22页
序号 | 项目编码 | 项目名称 | 项目特征 | 计量 单位 | 工程量 | 金 额 (元) |  |  |  |  | 备注
[6 empty] | 综合单价 | 合价 | 其中
[8 empty] | 人工费 | 机械费 | 暂估价
7 | 010402001002 | 砌块墙 | 1.砌块品种、规格、强度等级：蒸压砂加气砼砌块B07 2.墙厚：240mm 3.砂浆强度等级：专用砂浆，墙顶与混凝土梁或楼板间缝隙，采用柔性材料嵌缝 | m3 | 753.14 | 464.66 | 349954.03 | 64077.15 | 497.07
8 | 010401001001 | 砖基础 | 1.砖品种、规格、强度等级：MU20混凝土实心砖 2.基础类型：砖基础 3.防潮层材料种类：20厚聚合物水泥防水砂浆防潮层 | m3 | 3.51 | 616.26 | 2163.07 | 407.41 | 35.28
| 0105 | E 混凝土及钢筋混凝土工程 |  |  |  |  | 1649059.1 | 197740.16 | 11949.01
9 | 010501001001 | 垫层 | 1.混凝土种类：泵送商品混凝土 2.混凝土强度等级：C20 | m3 | 64.07 | 516.99 | 33123.55 | 1936.84 | 45.49
10 | 010501003001 | 独立基础 | 1.混凝土种类：泵送商品混凝土 2.混凝土强度等级：C30 | m3 | 150.12 | 542.78 | 81482.13 | 3984.18 | 40.53
11 | 010502001001 | 矩形柱 | 1.混凝土类别：泵送商品混凝土 2.混凝土强度等级：C30 | m3 | 183.43 | 633.29 | 116164.38 | 17737.68 | 84.38
12 | 010502002001 | 构造柱 | 1.混凝土类别：非泵送商品混凝土 2.混凝土强度等级：C25 | m3 | 17.54 | 683.65 | 11991.22 | 2878.14 | 12.1
13 | 010503001001 | 基础梁 | 1.混凝土类别：泵送商品混凝土 2.混凝土强度等级：C30 | m3 | 78.79 | 550.08 | 43340.8 | 2362.12 | 36.24
14 | 010503002001 | 矩形梁 | 1.混凝土类别：泵送商品混凝土 2.混凝土强度等级：C30 | m3 | 264.94 | 562.74 | 149092.34 | 10716.82 | 121.87
本页小计 | [6 empty] | 787311.52 | 104100.34 | 872.96
【表10.2.2-16】
分部分项工程清单与计价表
单位(专业)工程名称:建筑工程-执勤楼 | [5 empty] | 标段: |  |  | 第3页 共22页
序号 | 项目编码 | 项目名称 | 项目特征 | 计量 单位 | 工程量 | 金 额 (元) |  |  |  |  | 备注
[6 empty] | 综合单价 | 合价 | 其中
[8 empty] | 人工费 | 机械费 | 暂估价
15 | 010503002002 | 矩形梁 | 1.混凝土类别：泵送商品混凝土 2.混凝土强度等级：C30/P6 | m3 | 100.88 | 577.44 | 58252.15 | 4080.6 | 46.4
16 | 010503004001 | 圈梁 | 1.混凝土类别：非泵送商品混凝土 2.混凝土强度等级：C25 | m3 | 18.38 | 624.57 | 11479.6 | 2023.64 | 12.68
17 | 010503005001 | 过梁 | 1.混凝土类别：非泵送商品混凝土 2.混凝土强度等级：C25 | m3 | 5.26 | 624.57 | 3285.24 | 579.13 | 3.63
18 | 010505003001 | 平板 | 1.混凝土类别：泵送商品混凝土 2.混凝土强度等级：C30 | m3 | 211.12 | 575.39 | 121476.34 | 9859.3 | 173.12
19 | 010505003002 | 平板 | 1.混凝土类别：抗渗泵送商品混凝土 2.混凝土强度等级：C30/P6 | m3 | 122.98 | 590.1 | 72570.5 | 5743.17 | 100.84
20 | 010508001001 | 后浇带 | 1.混凝土类别：非泵送商品混凝土 2.混凝土强度等级：C30 | m3 | 8.23 | 568.76 | 4680.89 | 378 | 12.02
21 | 010506001001 | 直形楼梯 | 1.混凝土类别：泵送商品混凝土 2.混凝土强度等级：C30 | m2 | 195.38 | 146.59 | 28640.75 | 3362.49 | 31.26
22 | 010507001001 | 散水、坡道 | 1.混凝土坡道,包括防水密封胶嵌缝 | m2 | 90.23 | 136.37 | 12304.67 | 3357.46 | 18.95
23 | 010507001002 | 散水、坡道 | 1.混凝土散水,包括防水密封胶嵌缝 | m2 | 23.34 | 107.95 | 2519.55 | 757.38 | 9.34
24 | 010507004001 | 台阶 | 1、混凝土台阶 | m2 | 32.34 | 267.01 | 8635.1 | 2984.66 | 27.17
25 | 010507007001 | 其他构件 | 1.窗台板 | m3 | 7.45 | 721.01 | 5371.52 | 1368.94 | 5.14
26 | 010515001001 | 现浇构件钢筋 | 1.箍筋 带肋钢筋 HRB400以内 直径6mm-10mm | t | 29.648 | 5721.74 | 169638.15 | 36095.85 | 1774.43
27 | 010515001002 | 现浇构件钢筋 | 1.箍筋 圆钢 HPB300 直径12mm | t | 0.150 | 5269.9 | 790.49 | 100.22 | 4.08
本页小计 | [6 empty] | 499644.95 | 70690.84 | 2219.06
【表10.2.2-16】
分部分项工程清单与计价表
单位(专业)工程名称:建筑工程-执勤楼 | [5 empty] | 标段: |  |  | 第4页 共22页
序号 | 项目编码 | 项目名称 | 项目特征 | 计量 单位 | 工程量 | 金 额 (元) |  |  |  |  | 备注
[6 empty] | 综合单价 | 合价 | 其中
[8 empty] | 人工费 | 机械费 | 暂估价
28 | 010515001003 | 现浇构件钢筋 | 1.现浇构件圆钢筋 HPB300 直径6mm | t | 2.468 | 5318.94 | 13127.14 | 1816.6 | 60.44
29 | 010515001004 | 现浇构件钢筋 | 1.现浇构件带肋钢筋 HRB400直径6mm-10mm | t | 63.487 | 4918.67 | 312271.6 | 38850.23 | 1559.24
30 | 010515001005 | 现浇构件钢筋 | 1.现浇构件带肋钢筋 HRB400 直径12mm-18mm | t | 51.012 | 4789.38 | 244315.85 | 26883.83 | 3785.09
31 | 010515001006 | 现浇构件钢筋 | 1.现浇构件带肋钢筋 HRB400 直径20mm-25mm | t | 27.864 | 4557.51 | 126990.46 | 10088.72 | 1681.31
32 | 010516003001 | 机械连接 | 1.电渣压力焊接 直径18mm | 个 | 1468 | 6.36 | 9336.48 | 5813.28 | 1673.52
33 | 010516003002 | 机械连接 | 1.电渣压力焊接 直径20mm | 个 | 192 | 7.57 | 1453.44 | 898.56 | 255.36
34 | 010516003003 | 机械连接 | 1.直螺纹钢筋接头 直径16mm | 个 | 213 | 7.97 | 1697.61 | 815.79 | 93.72
35 | 010516003004 | 机械连接 | 1.直螺纹钢筋接头 直径18mm-20mm | 个 | 347 | 9.01 | 3126.47 | 1426.17 | 173.5
36 | 010516003005 | 机械连接 | 1.直螺纹钢筋接头 直径22mm-25mm | 个 | 188 | 10.11 | 1900.68 | 840.36 | 107.16
| 0106 | F 金属结构工程 |  |  |  |  | 32484.86 | 10701.73
37 | 010607005001 | 砌块墙钢丝网加固 | 1.墙面挂钢丝网 | m2 | 2372.89 | 13.69 | 32484.86 | 10701.73
| 0108 | H 门窗工程 |  |  |  |  | 592925.09 | 39388 | 200.57
38 | 010801004001 | 木质防火门 | 1、FM1021甲级木质防火门（含五金） | 樘 | 7 | 956.51 | 6695.57 | 811.51
39 | 010801004002 | 木质防火门 | 1、FM1521甲级木质防火门（含五金） | 樘 | 3 | 1386.61 | 4159.83 | 507.72
本页小计 | [6 empty] | 757559.99 | 99454.5 | 9389.34
【表10.2.2-16】
分部分项工程清单与计价表
单位(专业)工程名称:建筑工程-执勤楼 | [5 empty] | 标段: |  |  | 第5页 共22页
序号 | 项目编码 | 项目名称 | 项目特征 | 计量 单位 | 工程量 | 金 额 (元) |  |  |  |  | 备注
[6 empty] | 综合单价 | 合价 | 其中
[8 empty] | 人工费 | 机械费 | 暂估价
40 | 010801004003 | 木质防火门 | 1、FM1821甲级木质防火门（含五金） | 樘 | 4 | 1630.66 | 6522.64 | 762.6
41 | 010801004004 | 木质防火门 | 1、FM1021乙级木质防火门（含五金） | 樘 | 1 | 940.01 | 940.01 | 115.93
42 | 010801004005 | 木质防火门 | 1、FM1821乙级木质防火门（含五金） | 樘 | 1 | 1600.95 | 1600.95 | 190.65
43 | 010801004006 | 木质防火门 | 1、FM0821丙级木质防火门（含五金） | 樘 | 8 | 765.76 | 6126.08 | 813.28
44 | 010801002001 | 木质门带套 | 1、M0822木框平开装饰门（含门套、五金） | 樘 | 3 | 1096.22 | 3288.66 | 304.41
45 | 010801002002 | 木质门带套 | 1、M0922木框平开装饰门（含门套、五金） | 樘 | 4 | 1206.7 | 4826.8 | 419.08
46 | 010801002003 | 木质门带套 | 1、M1022木框平开装饰门（含门套、五金） | 樘 | 29 | 1316.7 | 38184.3 | 3038.33
47 | 010801002004 | 木质门带套 | 1、M1822木框平开装饰门（含门套、五金） | 樘 | 2 | 2358.2 | 4716.4 | 344.36
48 | 010801002005 | 木质门带套 | 1、M1522木框平开装饰门（含门套、五金） | 樘 | 3 | 2028.2 | 6084.6 | 516.54
49 | 010802001001 | 金属（塑钢）门 | 1.门框、扇材质：隔热铝合金型材中空玻璃弹簧门 2.镶嵌玻璃品种、厚度：5中透双银Low-E+12Ar+5玻璃 | m2 | 78.04 | 675.24 | 52695.73 | 3254.27
50 | 01B001 | 自由门地弹簧安装 | 1.自由门地弹簧安装 | 个 | 21 | 353.79 | 7429.59 | 802.2
本页小计 | [6 empty] | 132415.76 | 10561.65
【表10.2.2-16】
分部分项工程清单与计价表
单位(专业)工程名称:建筑工程-执勤楼 | [5 empty] | 标段: |  |  | 第6页 共22页
序号 | 项目编码 | 项目名称 | 项目特征 | 计量 单位 | 工程量 | 金 额 (元) |  |  |  |  | 备注
[6 empty] | 综合单价 | 合价 | 其中
[8 empty] | 人工费 | 机械费 | 暂估价
51 | 010807001001 | 金属（塑钢、断桥）窗 | 1.框、扇材质：隔热铝合金型材中空磨砂玻璃平开窗 2.玻璃品种、厚度：5中透双银Low-E+12Ar+5玻璃 | m2 | 2.16 | 643.16 | 1389.23 | 53.87
52 | 010807001002 | 金属（塑钢、断桥）窗 | 1.窗代号及洞口尺寸：隔热铝合金型材中空玻璃上悬窗 2.玻璃品种、厚度：5中透双银Low-E+12Ar+5玻璃 | m2 | 42.65 | 635.08 | 27086.16 | 1182.68
53 | 010807001003 | 金属（塑钢、断桥）窗 | 1.框、扇材质：隔热铝合金型材中空玻璃推拉窗 2.玻璃品种、厚度：5中透双银Low-E+12Ar+5玻璃 | m2 | 450.10 | 492.88 | 221845.29 | 9006.5
54 | 010807001004 | 金属（塑钢、断桥）窗 | 1.框、扇材质：隔热铝合金型材中空玻璃固定窗 2.玻璃品种、厚度：5中透双银Low-E+12Ar+5玻璃 | m2 | 41.64 | 444.25 | 18498.57 | 691.64
55 | 010807004001 | 金属纱窗 | 1.铝合金推拉纱窗扇安装 | m2 | 153.40 | 70.28 | 10780.95 | 2153.74
56 | 010803001001 | 金属卷帘（闸）门 | 1、消防车库专用电动卷帘门(带观察小窗) | m2 | 131.58 | 479.98 | 63155.77 | 7947.43 | 142.11
57 | 010807003001 | 金属百叶窗 | 1、百叶构造(详二次专业设计) | m2 | 78.81 | 461.92 | 36403.92 | 1309.03
58 | 010808001001 | 木门窗套 | 1、木饰面窗套 2、18厚阻燃木工板基层 | m2 | 129.90 | 184.65 | 23986.04 | 5162.23 | 58.46
59 | 01B002 | 布艺窗帘 | 布艺窗帘(含轨道）实际展开长度为轨道长度2倍 | m | 385.48 | 100 | 38548
本页小计 | [6 empty] | 441693.93 | 27507.12 | 200.57
【表10.2.2-16】
分部分项工程清单与计价表
单位(专业)工程名称:建筑工程-执勤楼 | [5 empty] | 标段: |  |  | 第7页 共22页
序号 | 项目编码 | 项目名称 | 项目特征 | 计量 单位 | 工程量 | 金 额 (元) |  |  |  |  | 备注
[6 empty] | 综合单价 | 合价 | 其中
[8 empty] | 人工费 | 机械费 | 暂估价
60 | 01B003 | 成品铝合金手摇开窗器 | 成品铝合金手摇开窗器 | 个 | 19 | 400 | 7600
61 | 01B004 | 救援窗增加费 | 救援窗增加费 | m2 | 14.40 | 25 | 360
| 0111 | L 楼地面装饰工程 |  |  |  |  | 7712.81 | 1120.72 | 3.99
62 | 011108001001 | 石材零星项目 | 1、深啡网纹大理石门槛 | m2 | 14.52 | 476.01 | 6911.67 | 895.59 | 3.19
63 | 011108001002 | 石材零星项目 | 1、灰麻花岗岩门槛 | m2 | 3.65 | 219.49 | 801.14 | 225.13 | 0.8
| 0112 | M 墙、柱面装饰与隔断、幕墙工程 |  |  |  |  | 18761.93 | 5357.13 | 11.78
64 | 011210005001 | 成品隔断 | 1.成品卫生间隔断 | m2 | 88.58 | 187.26 | 16587.49 | 3738.08
65 | Z011201007001 | 装饰线抹灰增加费 | 1.装饰线条抹灰增加费(凸出宽度200以内) 三道以内^ | m | 168.30 | 12.92 | 2174.44 | 1619.05 | 11.78
| 0115 | Q 其他装饰工程 |  |  |  |  | 101301.28 | 10508.23 | 1328.94
66 | 011506003001 | 玻璃雨篷 | 1、轻钢玻璃雨篷,详二次专业设计雨蓬玻璃采用钢化夹胶玻璃6+1.14+6,其胶片厚度不应小于0.76mm，钢化玻璃底部每隔300加装Φ30不锈钢管,防止雨棚坠落。 | m2 | 42.55 | 780.45 | 33208.15 | 5325.98 | 1044.18
67 | 01B005 | 不锈钢栏杆 | 1、不锈钢栏杆（详国标图集15J403-1） | m | 112.74 | 180 | 20293.2
68 | 011503001001 | 金属扶手、栏杆、栏板 | 1.护窗栏杆详《15J403-1》 | m | 53.80 | 155.11 | 8344.92 | 3096.73 | 101.14
本页小计 | [6 empty] | 96281.01 | 14900.56 | 1161.09
【表10.2.2-16】
分部分项工程清单与计价表
单位(专业)工程名称:建筑工程-执勤楼 | [5 empty] | 标段: |  |  | 第8页 共22页
序号 | 项目编码 | 项目名称 | 项目特征 | 计量 单位 | 工程量 | 金 额 (元) |  |  |  |  | 备注
[6 empty] | 综合单价 | 合价 | 其中
[8 empty] | 人工费 | 机械费 | 暂估价
69 | 011503008001 | 玻璃栏板 | 玻璃栏板，高度1200mm，6+0.76+6厚钢化夹层玻璃 | m | 8.60 | 426.97 | 3671.94 | 929.83 | 46.01
70 | 01B006 | 空调外架 | 1.2厚彩涂不锈钢花格板，H0.6m（详见图纸） | m2 | 80.40 | 130 | 10452
71 | 011505001001 | 洗漱台 | 成品单洗手台600*1100mm（不含洗脸盆及五金配件） | 个 | 5 | 800 | 4000
72 | 011505001002 | 洗漱台 | 成品双洗手台600*1800mm（不含洗脸盆及五金配件） | 个 | 5 | 1500 | 7500
73 | 01B007 | 沉降观测点 | 沉降观测点位置 | 个 | 8 | 20 | 160
74 | 01B008 | 工程竣工牌 | 工程竣工牌 | 个 | 1 | 800 | 800
75 | 010507003001 | 电缆沟、地沟 | 内径300*300 1、20厚1:2水泥砂浆内掺5%防水剂找平找坡(侧面抹平) 2、120mm厚C15砼垫层、预埋L50X35x5 3、150mm厚片石灌砂夯实,要求表面密实平整 4、素土夯实 4、铸铁盖板 | m | 7.82 | 379.8 | 2970.04 | 365.74 | 36.91
76 | 010507003002 | 检修沟 | 混凝土检修沟 1.内径1000*1200，壁厚200mm，底板厚度200mm， 2.混凝土种类:非泵送商品砼 3.混凝土强度等级:C25 4.5厚50*50通长预埋角铁 | m | 10.08 | 486.85 | 4907.45 | 574.96 | 99.89
本页小计 | [6 empty] | 34461.43 | 1870.53 | 182.81
【表10.2.2-16】
分部分项工程清单与计价表
单位(专业)工程名称:建筑工程-执勤楼 | [5 empty] | 标段: |  |  | 第9页 共22页
序号 | 项目编码 | 项目名称 | 项目特征 | 计量 单位 | 工程量 | 金 额 (元) |  |  |  |  | 备注
[6 empty] | 综合单价 | 合价 | 其中
[8 empty] | 人工费 | 机械费 | 暂估价
77 | 01B009 | 成品铝合金手摇开窗器 | 成品铝合金手摇开窗器 | 个 | 1 | 400 | 400
78 | 01B010 | 卫生间扶手 | 卫生间扶手 | 副 | 1 | 150 | 150
79 | 010507007002 | 其他构件 | 洗涤槽，具体做法详图集99浙J36第47页 1.混凝土种类:非泵送商品砼 2.混凝土强度等级:C20 | m3 | 1.17 | 721.01 | 843.58 | 214.99 | 0.81
80 | 01B011 | 消防车专用挡车块 | 消防车专用挡车块 | 块 | 12 | 300 | 3600
|  | 地面1 |  |  |  |  | 233824.58 | 28461.46 | 697.38
81 | 010404001001 | 垫层 | 1、200厚级配碎石压实,压实系数≥0.95,地基承载力特征值 | m3 | 103.96 | 296.38 | 30811.66 | 5700.13 | 124.75
82 | 010501001002 | 垫层 | 1、200mm厚C25混凝土随打随抹光fak≥100kpa | m3 | 103.96 | 543.3 | 56481.47 | 4690.68 | 73.81
83 | 010515003001 | 钢筋网片 | 1、Φ8双向钢筋@200 | t | 2.035 | 7463.51 | 15188.24 | 1785.94 | 384.47
84 | 011102001001 | 石材楼地面 | 1、50厚白麻花岗岩石板 2、20厚1:3干硬性水泥砂浆结合层,表面撒水泥粉 | m2 | 519.78 | 252.69 | 131343.21 | 16284.71 | 114.35
|  | 地面2 |  |  |  |  | 56148.05 | 10319.82 | 127.65
85 | 010404001002 | 垫层 | 1、150厚压实碎石; | m3 | 24.70 | 296.38 | 7320.59 | 1354.3 | 29.64
86 | 010501001003 | 垫层 | 1、120mm厚C15砼垫层 | m3 | 19.76 | 496.84 | 9817.56 | 891.57 | 14.03
本页小计 | [6 empty] | 255956.31 | 30922.32 | 741.86
【表10.2.2-16】
分部分项工程清单与计价表
单位(专业)工程名称:建筑工程-执勤楼 | [5 empty] | 标段: |  |  | 第10页 共22页
序号 | 项目编码 | 项目名称 | 项目特征 | 计量 单位 | 工程量 | 金 额 (元) |  |  |  |  | 备注
[6 empty] | 综合单价 | 合价 | 其中
[8 empty] | 人工费 | 机械费 | 暂估价
87 | 011101006001 | 平面砂浆找平层 | 1、1:3水泥砂浆找坡找平最薄处10厚; | m2 | 164.66 | 14.06 | 2315.12 | 1281.05 | 47.75
88 | 011102003001 | 块料楼地面 | 1、10厚600×600防滑地砖面层(纯水泥浆擦缝); 2、20厚1:3干硬性水泥砂浆结合层,表面撒水泥粉; 3、水泥浆一道(内掺建筑胶) | m2 | 164.66 | 128.29 | 21124.23 | 5246.07 | 36.23
89 | 010904002001 | 楼（地）面涂膜防水 | 1、2厚高聚物改性沥青防水涂料 | m2 | 164.66 | 42.86 | 7057.33 | 568.08
90 | 010903002001 | 墙面涂膜防水 | 1、2厚高聚物改性沥青防水涂料周边上翻1500 | m2 | 176.99 | 48.1 | 8513.22 | 978.75
|  | 地面4 |  |  |  |  | 74974.18 | 13298.24 | 161.78
91 | 010404001003 | 垫层 | 1、150mm厚片石灌砂夯实,要求表面密实平整; | m3 | 41.47 | 296.38 | 12290.88 | 2273.8 | 49.76
92 | 010501001004 | 垫层 | 1、120mm厚C15砼垫层 | m3 | 33.17 | 496.84 | 16480.18 | 1496.63 | 23.55
93 | 011102001002 | 石材楼地面 | 1、20厚白麻花岗岩面层,干水泥擦缝; 2、30厚1:3干硬性水泥砂浆结合层,表面撒水泥粉; 3、水泥浆一道(内掺建筑胶); | m2 | 161.37 | 179.76 | 29007.87 | 5533.38 | 51.64
94 | 011102003002 | 块料楼地面 | 1、10厚800×800防滑地砖面层(纯水泥浆擦缝); 2、30厚1:3干硬性水泥砂浆结合层,表面撒水泥粉; 3、水泥浆一道(内掺建筑胶) | m2 | 115.08 | 149.42 | 17195.25 | 3994.43 | 36.83
本页小计 | [6 empty] | 113984.08 | 21372.19 | 245.76
【表10.2.2-16】
分部分项工程清单与计价表
单位(专业)工程名称:建筑工程-执勤楼 | [5 empty] | 标段: |  |  | 第11页 共22页
序号 | 项目编码 | 项目名称 | 项目特征 | 计量 单位 | 工程量 | 金 额 (元) |  |  |  |  | 备注
[6 empty] | 综合单价 | 合价 | 其中
[8 empty] | 人工费 | 机械费 | 暂估价
|  | 地面5 |  |  |  |  | 1304.43 | 281.31 | 2.84
95 | 010404001004 | 垫层 | 1、150mm厚片石灌砂夯实,要求表面密实平整; | m3 | 1.31 | 296.38 | 388.26 | 71.83 | 1.57
96 | 010501001005 | 垫层 | 1、120mm厚C15砼垫层 | m3 | 1.05 | 496.84 | 521.68 | 47.38 | 0.75
97 | 011101003001 | 细石混凝土楼地面 | 1、40厚C25细石砼表面撒1:1水泥砂子随捣随抹光; 2、水泥浆一道(内掺建筑胶); | m2 | 8.72 | 45.24 | 394.49 | 162.1 | 0.52
|  | 楼面1 |  |  |  |  | 27702.47 | 6435.23 | 59.33
98 | 011102003003 | 块料楼地面 | 1、12厚800×800抛光砖面层,水泥浆擦缝; 2、30厚1:3干硬性水泥砂浆结合层,表面撒水泥粉; 3、水泥浆一道(内掺建筑胶); | m2 | 185.40 | 149.42 | 27702.47 | 6435.23 | 59.33
|  | 楼面2 |  |  |  |  | 63467.8 | 14268.65 | 518.26
99 | 011101006002 | 平面砂浆找平层 | 1、1:3水泥砂浆找坡找平最薄处20厚; | m2 | 245.90 | 21.53 | 5294.23 | 2505.72 | 142.62
100 | 011102003004 | 块料楼地面 | 1、10厚600×600防滑地砖面层(纯水泥浆擦缝); 2、20厚1:3干硬性水泥砂浆结合层,表面撒水泥粉; 3、水泥浆一道(内掺建筑胶) | m2 | 182.48 | 128.29 | 23410.36 | 5813.81 | 40.15
本页小计 | [6 empty] | 57711.49 | 15036.07 | 244.94
【表10.2.2-16】
分部分项工程清单与计价表
单位(专业)工程名称:建筑工程-执勤楼 | [5 empty] | 标段: |  |  | 第12页 共22页
序号 | 项目编码 | 项目名称 | 项目特征 | 计量 单位 | 工程量 | 金 额 (元) |  |  |  |  | 备注
[6 empty] | 综合单价 | 合价 | 其中
[8 empty] | 人工费 | 机械费 | 暂估价
101 | 011102003005 | 块料楼地面 | 1、10厚600×600防滑地砖面层(纯水泥浆擦缝); 2、20厚1:3干硬性水泥砂浆结合层,表面撒水泥粉; 3、水泥浆一道(内掺建筑胶) 4、330厚1:6陶粒混凝土填充层 | m2 | 63.42 | 332.66 | 21097.3 | 4849.09 | 335.49
102 | 010904002002 | 楼（地）面涂膜防水 | 1、2厚高聚物改性沥青防水涂料 | m2 | 318.85 | 42.86 | 13665.91 | 1100.03
|  | 楼面3 |  |  |  |  | 123189.24 | 19491.04 | 471.76
103 | 011101006003 | 平面砂浆找平层 | 1、20厚1:3水泥砂浆找平、压实、赶光; 2、水泥浆一道(内掺建筑胶) | m2 | 801.07 | 23.98 | 19209.66 | 9348.49 | 464.62
104 | 011104002001 | 竹、木（复合）地板 | 1、12厚强化企口复合木地板,板缝用胶粘剂粘铺; | m2 | 702.28 | 115.58 | 81169.52 | 7029.82
105 | 011104002002 | 竹、木（复合）地板 | 影音室 1.12厚强化企口复合木地板，板缝用胶黏贴 2.18厚阻燃基层 3.40*80方木@400 4.30*30*3-型防滑铜条 | m2 | 101.99 | 223.65 | 22810.06 | 3112.73 | 7.14
|  | 楼面5 |  |  |  |  | 1887.41 | 775.57 | 2.5
106 | 011101003002 | 细石混凝土楼地面 | 1、40厚C25细石砼表面撒1:1水泥砂子随捣随抹光 2、水泥浆一道(内掺建筑胶); | m2 | 41.72 | 45.24 | 1887.41 | 775.57 | 2.5
本页小计 | [6 empty] | 159839.86 | 26215.73 | 809.75
【表10.2.2-16】
分部分项工程清单与计价表
单位(专业)工程名称:建筑工程-执勤楼 | [5 empty] | 标段: |  |  | 第13页 共22页
序号 | 项目编码 | 项目名称 | 项目特征 | 计量 单位 | 工程量 | 金 额 (元) |  |  |  |  | 备注
[6 empty] | 综合单价 | 合价 | 其中
[8 empty] | 人工费 | 机械费 | 暂估价
|  | 楼面6 |  |  |  |  | 11272.96 | 2806.46 | 100.82
107 | 011101006004 | 平面砂浆找平层 | 1、1:3水泥砂浆找坡找平最薄处0厚 | m2 | 115.88 | 14.06 | 1629.27 | 901.55 | 33.61
108 | 010904002003 | 楼（地）面涂膜防水 | 1、2厚高聚物改性沥青防水涂料(墙面上翻300); | m2 | 160.17 | 42.86 | 6864.89 | 552.59
109 | 011101006005 | 平面砂浆找平层 | 1、20厚1:3水泥砂浆压实赶光; 2、水泥浆一道(内掺建筑胶); | m2 | 115.88 | 23.98 | 2778.8 | 1352.32 | 67.21
|  | 楼面7 |  |  |  |  | 60861.85 | 14636.89 | 188.19
110 | 011106001001 | 石材楼梯面层 | 1、20厚白麻花岗岩面层,干水泥擦缝(设置防滑条) 2、30厚1:3干硬性水泥砂浆结合层,表面撒水泥粉; 3、水泥浆一道(内掺建筑胶); 4、楼梯开防滑条 | m2 | 191.15 | 276.55 | 52862.53 | 13110.98 | 173.95
111 | 011102001003 | 石材楼地面 | 1、20厚白麻花岗岩面层,干水泥擦缝 2、30厚1:3干硬性水泥砂浆结合层,表面撒水泥粉; 3、水泥浆一道(内掺建筑胶); | m2 | 44.50 | 179.76 | 7999.32 | 1525.91 | 14.24
|  | 楼面8 |  |  |  |  | 13046.86 | 2623.76 | 28.4
112 | 011101006006 | 平面砂浆找平层 | 1、20厚1:3水泥砂浆压实赶光; 2、水泥浆一道(内掺建筑胶); | m2 | 48.96 | 23.98 | 1174.06 | 571.36 | 28.4
本页小计 | [6 empty] | 73308.87 | 18014.71 | 317.41
【表10.2.2-16】
分部分项工程清单与计价表
单位(专业)工程名称:建筑工程-执勤楼 | [5 empty] | 标段: |  |  | 第14页 共22页
序号 | 项目编码 | 项目名称 | 项目特征 | 计量 单位 | 工程量 | 金 额 (元) |  |  |  |  | 备注
[6 empty] | 综合单价 | 合价 | 其中
[8 empty] | 人工费 | 机械费 | 暂估价
113 | 011104004001 | 防静电活动地板 | 1、180高防静电活动地板; 2、防静电铜带 3、横梁间距,横竖600(打眼穿22号镀锌低碳钢丝卧牢,每米4眼) 4、可调节支架系统 | m2 | 48.96 | 242.5 | 11872.8 | 2052.4
|  | 楼面9 |  |  |  |  | 35540.95 | 5838.54 | 129.1
114 | 011101006007 | 平面砂浆找平层 | 1、20厚1:3水泥砂浆压实赶光; 2、水泥浆一道(内掺建筑胶); | m2 | 222.59 | 23.98 | 5337.71 | 2597.63 | 129.1
115 | 011103004001 | 塑料卷材楼地面 | 1、4厚PVC防火塑胶运动地板面层,用专用胶粘剂粘贴; | m2 | 222.59 | 135.69 | 30203.24 | 3240.91
|  | 外墙面1 |  |  |  |  | 647866.15 | 79796.93 | 1719.32
116 | 011201001001 | 墙面一般抹灰 | 1、15厚聚合物防水水泥砂浆; 2、专用界面剂甩毛(甩前喷湿墙面); 3、满铺耐碱玻纤网格 | m2 | 2187.99 | 46.51 | 101763.41 | 39646.38 | 1312.79
117 | 011202001001 | 柱、梁面一般抹灰 | 1.15厚聚合物防水水泥砂浆 2.界面剂一道 | m2 | 446.74 | 41.9 | 18718.41 | 12169.2 | 406.53
118 | 01B012 | 岩棉保温装饰一体板 | 1.岩棉保温装饰一体板，专用胶粘剂及锚栓固定，面层真石漆，无机轻集料保温板I型40mm厚 | m2 | 1843.98 | 250 | 460995
119 | 011407001001 | 墙面喷刷涂料 | 1、真石漆两度饰面; 2、满刮外墙腻子,磨平; | m2 | 931.78 | 71.25 | 66389.33 | 27981.35
|  | 内墙2 |  |  |  |  | 161686.46 | 59846.26 | 509.43
本页小计 | [6 empty] | 695279.9 | 87687.87 | 1848.42
【表10.2.2-16】
分部分项工程清单与计价表
单位(专业)工程名称:建筑工程-执勤楼 | [5 empty] | 标段: |  |  | 第15页 共22页
序号 | 项目编码 | 项目名称 | 项目特征 | 计量 单位 | 工程量 | 金 额 (元) |  |  |  |  | 备注
[6 empty] | 综合单价 | 合价 | 其中
[8 empty] | 人工费 | 机械费 | 暂估价
120 | 011201001002 | 墙面一般抹灰 | 1、15厚聚合物防水水泥砂浆; 2、专用界面剂甩毛(甩前喷湿墙面); 3、满铺耐碱玻纤网格 | m2 | 849.05 | 46.51 | 39489.32 | 15384.79 | 509.43
121 | 011204003001 | 块料墙面 | 1、8厚300X300墙面砖面层,填缝剂勾缝; | m2 | 849.05 | 142.01 | 120573.59 | 43989.28
122 | 011502001001 | 金属装饰线 | 1、瓷砖墙面阳角用不锈钢圆角护角线,瓷砖封口不锈钢线脚 | m | 89.60 | 18.12 | 1623.55 | 472.19
|  | 内墙3 |  |  |  |  | 48885.75 | 16276.92 | 224.38
123 | 011201001003 | 墙面一般抹灰 | 1、10厚1:3水泥砂浆分层压实抹平 2、专用界面剂甩毛(甩前喷湿墙面); 3、满铺耐碱玻纤网格 | m2 | 311.64 | 30.1 | 9380.36 | 5852.6 | 224.38
124 | 011207001001 | 墙面装饰板 | 1、穿孔吸音复合板600X600X15,板背面点状抹粉刷石膏(至少五个点)粘贴于墙面,板边接缝处平面压T型塑料压条,板角对角用固定压盘胀栓固定; 2、放水平线及垂直线,预留踢脚线; 3、清理基层,去除灰尘和油污,弹定位线; | m2 | 223.89 | 176.45 | 39505.39 | 10424.32
|  | 内墙4 |  |  |  |  | 377859.32 | 215584.48 | 6067.8
本页小计 | [6 empty] | 210572.21 | 76123.18 | 733.81
【表10.2.2-16】
分部分项工程清单与计价表
单位(专业)工程名称:建筑工程-执勤楼 | [5 empty] | 标段: |  |  | 第16页 共22页
序号 | 项目编码 | 项目名称 | 项目特征 | 计量 单位 | 工程量 | 金 额 (元) |  |  |  |  | 备注
[6 empty] | 综合单价 | 合价 | 其中
[8 empty] | 人工费 | 机械费 | 暂估价
125 | 011201001004 | 墙面一般抹灰 | 1、6厚1;3水泥砂浆面; 2、14厚1:3水泥砂浆分层抹平; 3、专用界面剂甩毛(甩前喷湿墙面); 4、满铺耐碱玻纤网格 | m2 | 5415.35 | 43.42 | 235134.5 | 135546.21 | 5902.73
126 | 011202001002 | 柱、梁面一般抹灰 | 1.14厚1:3水泥砂浆分层抹平 2.6厚1:3水泥砂浆面 3.界面剂一道 | m2 | 154.27 | 44.88 | 6923.64 | 4260.94 | 165.07
127 | 011407001002 | 墙面喷刷涂料 | 1、白色无机水性涂料二度饰面; 2、清补基层满刮水性腻子; | m2 | 4462.74 | 30.43 | 135801.18 | 75777.33
|  | 内墙5 |  |  |  |  | 25082.84 | 9772.12 | 323.58
128 | 011201001005 | 墙面一般抹灰 | 1、15厚聚合物防水水泥砂浆; 2、专用界面剂甩毛(甩前喷湿墙面); 3、满铺耐碱玻纤网格 | m2 | 539.30 | 46.51 | 25082.84 | 9772.12 | 323.58
|  | 内墙6 |  |  |  |  | 10505.05 | 5020.51 | 45.83
129 | 011201001006 | 墙面一般抹灰 | 1、15厚1:3水泥砂浆压实抹平; 2、专用界面剂甩毛(甩前喷湿墙面); 3、满铺耐碱玻纤网格 | m2 | 52.08 | 33.06 | 1721.76 | 997.85 | 45.83
130 | 011105002001 | 石材踢脚线 | 1、150高15厚花岗石踢脚板(上边倒角磨光,避免锋利),专用勾缝剂勾缝; 2、专用柔性粘结剂; | m2 | 52.08 | 168.65 | 8783.29 | 4022.66
|  | 内墙7 |  |  |  |  | 26851.82 | 7122.12 | 46.86
本页小计 | [6 empty] | 413447.21 | 230377.11 | 6437.21
【表10.2.2-16】
分部分项工程清单与计价表
单位(专业)工程名称:建筑工程-执勤楼 | [5 empty] | 标段: |  |  | 第17页 共22页
序号 | 项目编码 | 项目名称 | 项目特征 | 计量 单位 | 工程量 | 金 额 (元) |  |  |  |  | 备注
[6 empty] | 综合单价 | 合价 | 其中
[8 empty] | 人工费 | 机械费 | 暂估价
131 | 011201001007 | 墙面一般抹灰 | 1、墙缝原浆抹平,聚合物水泥砂浆修补墙面 2、专用界面剂甩毛(甩前喷湿墙面); 3、满铺耐碱玻纤网格 | m2 | 50.39 | 44.78 | 2256.46 | 965.47 | 44.34
132 | 011105006001 | 金属踢脚线 | 1、1.2厚80高深色不锈钢踢脚线 2、12厚防火板基层 3、不锈钢折边 | m2 | 50.39 | 488.1 | 24595.36 | 6156.65 | 2.52
|  | 内墙8 |  |  |  |  | 4969.75 | 2304.25 | 22
133 | 011201001008 | 墙面一般抹灰 | 1、15厚1:3水泥砂浆压实抹平; 2、专用界面剂甩毛(甩前喷湿墙面); 3、满铺耐碱玻纤网格 | m2 | 25.00 | 33.06 | 826.5 | 479 | 22
134 | 011105003001 | 块料踢脚线 | 1、150高10厚瓷砖踢脚板(上边倒角磨光,避免锋利),专用勾缝剂勾缝; 2、专用柔性粘结剂; | m2 | 25.00 | 165.73 | 4143.25 | 1825.25
|  | 内墙9 |  |  |  |  | 22382.23 | 4017.2 | 18.77
135 | 011101006008 | 平面砂浆找平层 | 1、20厚1:3水泥砂浆底层,扫毛; | m2 | 32.37 | 21.53 | 696.93 | 329.85 | 18.77
136 | 010809004001 | 石材窗台板 | 1、15厚人造石窗台板,专用粘结剂粘结 2、石材磨斜边 | m2 | 33.86 | 640.44 | 21685.3 | 3687.35
|  | 顶棚1 |  |  |  |  | 45822.37 | 25801.08
本页小计 | [6 empty] | 54203.8 | 13443.57 | 87.63
【表10.2.2-16】
分部分项工程清单与计价表
单位(专业)工程名称:建筑工程-执勤楼 | [5 empty] | 标段: |  |  | 第18页 共22页
序号 | 项目编码 | 项目名称 | 项目特征 | 计量 单位 | 工程量 | 金 额 (元) |  |  |  |  | 备注
[6 empty] | 综合单价 | 合价 | 其中
[8 empty] | 人工费 | 机械费 | 暂估价
137 | 011407002001 | 天棚喷刷涂料 | 1、白色无机水性涂料二度饰面; 2、清补基层,白水泥批平,满刮水性腻子 | m2 | 1434.19 | 31.95 | 45822.37 | 25801.08
|  | 顶棚2 |  |  |  |  | 33140.3 | 5752.51
138 | 011302001001 | 吊顶天棚 | 1、600*600*0.4铝板集成吊顶; 2、轻钢龙骨(国标50系列); | m2 | 182.33 | 181.76 | 33140.3 | 5752.51
|  | 顶棚3 |  |  |  |  | 23128.33 | 4575.65
139 | 011302001002 | 吊顶天棚 | 1、300*300*0.4铝板集成吊顶; 2、轻钢龙骨(国标50系列); | m2 | 130.92 | 176.66 | 23128.33 | 4575.65
|  | 顶棚4 |  |  |  |  | 92360.67 | 28145.75 | 0.61
140 | 011302001003 | 吊顶天棚 | 1、9厚双层石膏板自攻螺钉拧牢,孔眼用孔眼防锈漆处理; 2、50厚超细玻璃丝棉吸声层,玻璃丝袋填装于龙骨间; 3、轻钢龙骨(国标50系列); 4、Φ6钢筋吊杆,中距横向≤400,纵向≤800,吊杆上部与板底预留吊钩固定; 5、钢筋混凝土现浇楼板预留Φ8钢筋吊钩,中距横向≤400,纵向≤800 6、板缝贴胶带、点锈 | m2 | 397.81 | 184.53 | 73407.88 | 18076.49
141 | 011302001004 | 吊顶天棚（侧面） | 1、9厚石膏板自攻螺钉拧牢,孔眼用孔眼防锈漆处理; 2、轻钢龙骨(国标50系列); 3、板缝贴胶带、点锈 | m2 | 36.50 | 115.81 | 4227.07 | 1462.92
本页小计 | [6 empty] | 179725.95 | 55668.65
【表10.2.2-16】
分部分项工程清单与计价表
单位(专业)工程名称:建筑工程-执勤楼 | [5 empty] | 标段: |  |  | 第19页 共22页
序号 | 项目编码 | 项目名称 | 项目特征 | 计量 单位 | 工程量 | 金 额 (元) |  |  |  |  | 备注
[6 empty] | 综合单价 | 合价 | 其中
[8 empty] | 人工费 | 机械费 | 暂估价
142 | 010810002001 | 木窗帘盒 | 1、木工板基层 2、石膏板面层 3、板缝贴胶带、点锈 | m | 60.84 | 57.99 | 3528.11 | 1333.61 | 0.61
143 | 011407002002 | 天棚喷刷涂料 | 1、白色内墙乳胶漆二度饰面; 2、满刮2厚面层耐水腻子找平,面板接缝处贴嵌缝带,刮腻子抹平; | m2 | 476.90 | 23.48 | 11197.61 | 7272.73
|  | 顶棚5 |  |  |  |  | 169851.14 | 54462.41 | 1.96
144 | 011302001005 | 吊顶天棚（平面） | 1、9厚双层石膏板自攻螺钉拧牢,孔眼用孔眼防锈漆处理; 2、轻钢龙骨(国标50系列); 3、Φ6钢筋吊杆,中距横向≤400,纵向≤800,吊杆上部与板底预留吊钩固定; 4、钢筋混凝土现浇楼板预留Φ8钢筋吊钩,中距横向≤400,纵向≤800 5、板缝贴胶带、点锈 | m2 | 813.57 | 148.2 | 120571.07 | 34275.7
145 | 011302001006 | 吊顶天棚（侧面） | 1、9厚石膏板自攻螺钉拧牢,孔眼用孔眼防锈漆处理; 2、轻钢龙骨(国标50系列); 3、板缝贴胶带、点锈 | m2 | 55.65 | 115.81 | 6444.83 | 2230.45
146 | 010810002002 | 木窗帘盒 | 1、木工板基层 2、石膏板面层 3、板缝贴胶带、点锈 | m | 117.40 | 57.99 | 6808.03 | 2573.41 | 1.17
147 | 011304001001 | 灯带（槽） | 1.细木工板面悬挑式灯槽、灯带(直形 高15cm内) | m2 | 11.32 | 118.93 | 1346.29 | 537.47 | 0.79
本页小计 | [6 empty] | 149895.94 | 48223.37 | 2.57
【表10.2.2-16】
分部分项工程清单与计价表
单位(专业)工程名称:建筑工程-执勤楼 | [5 empty] | 标段: |  |  | 第20页 共22页
序号 | 项目编码 | 项目名称 | 项目特征 | 计量 单位 | 工程量 | 金 额 (元) |  |  |  |  | 备注
[6 empty] | 综合单价 | 合价 | 其中
[8 empty] | 人工费 | 机械费 | 暂估价
148 | 011407002003 | 天棚喷刷涂料 | 1、白色无机水性涂料二度饰面 2、满刮2厚面层耐水腻子找平,面板接缝处贴嵌缝带,刮腻子抹平; | m2 | 916.18 | 27.82 | 25488.13 | 13971.75
149 | 011302002001 | 格栅吊顶 | 1.40*60mm间距120，厂家定制木饰面格栅 2.轻钢隆过（国标50系列） 3.Φ6钢筋吊杆 4.具体做法详图纸 | m2 | 48.67 | 188.88 | 9192.79 | 873.63
|  | 顶棚6 |  |  |  |  | 652.95 | 165.08
150 | 011001002001 | 保温隔热天棚 | 1.界面剂一道 2.30厚岩棉板保温板 3.8厚纤维增强水泥板 4.具体做法详图纸 | m2 | 9.30 | 70.21 | 652.95 | 165.08
|  | 屋面1 |  |  |  |  | 260337.4 | 40685.41 | 1312.53
151 | 011001001001 | 保温隔热屋面 | 1、LC5.0轻集料混凝土找坡2%,最薄处30厚; | m2 | 852.29 | 9.75 | 8309.83 | 2045.5 | 238.64
152 | 011101006009 | 平面砂浆找平层 | 1、20厚1:3水泥砂浆找平; | m2 | 852.29 | 21.53 | 18349.8 | 8684.84 | 494.33
153 | 010902002001 | 屋面涂膜防水 | 1、2.0厚非固化橡胶沥青防水涂料; | m2 | 1063.24 | 32.99 | 35076.29 | 3668.18
154 | 010902001001 | 屋面卷材防水 | 1、3.0厚聚乙烯胎自粘改性沥青防水卷材; | m2 | 852.29 | 33.96 | 28943.77 | 1167.64
155 | 010903001001 | 墙面卷材防水 | 1、3.0厚聚乙烯胎自粘改性沥青防水卷材; | m2 | 210.95 | 39.35 | 8300.88 | 913.41
本页小计 | [6 empty] | 134314.44 | 31490.03 | 732.97
【表10.2.2-16】
分部分项工程清单与计价表
单位(专业)工程名称:建筑工程-执勤楼 | [5 empty] | 标段: |  |  | 第21页 共22页
序号 | 项目编码 | 项目名称 | 项目特征 | 计量 单位 | 工程量 | 金 额 (元) |  |  |  |  | 备注
[6 empty] | 综合单价 | 合价 | 其中
[8 empty] | 人工费 | 机械费 | 暂估价
156 | 011001001002 | 保温隔热屋面 | 1、163厚挤塑聚苯板B1级(计算厚度为130mm) | m2 | 852.29 | 101.62 | 86609.71 | 4278.5
157 | 010902003001 | 屋面刚性层 | 1、 50厚C25细石混凝土刚性层随捣随抹光,内配Φ6@150双向定型成品钢丝网,沿梁设分仓缝(间距不大于6000),留20缝宽,用密封胶嵌缝; 2、土工布隔离层(120g/m2); | m2 | 852.29 | 74.01 | 63077.98 | 13977.56 | 579.56
158 | 011502001002 | 金属装饰线 | 1、密封胶封严1厚铝合金成品压条 | m | 173.48 | 10.15 | 1760.82 | 608.91
159 | 010902008001 | 屋面变形缝 | 1、聚乙烯泡沫塑料棒 | m | 707.40 | 11.45 | 8099.73 | 4300.99
160 | 010902008002 | 屋面变形缝 | 1、防水嵌缝膏封严 | m | 235.80 | 7.67 | 1808.59 | 1039.88
|  | 屋面2 |  |  |  |  | 20727.16 | 2997.7 | 117.66
161 | 011001001003 | 保温隔热屋面 | 1、LC5.0轻集料混凝土找坡2%,最薄处30厚; | m2 | 81.70 | 9.75 | 796.58 | 196.08 | 22.88
162 | 011101006010 | 平面砂浆找平层 | 1、20厚1:3水泥砂浆找平; | m2 | 81.70 | 21.53 | 1759 | 832.52 | 47.39
163 | 010902002002 | 屋面涂膜防水 | 1、2.0厚非固化橡胶沥青防水涂料; | m2 | 100.66 | 32.99 | 3320.77 | 347.28
164 | 010903001002 | 墙面卷材防水 | 1、3.0厚聚乙烯胎自粘改性沥青防水卷材; | m2 | 18.96 | 39.35 | 746.08 | 82.1
165 | 010902001002 | 屋面卷材防水 | 1、3.0厚聚乙烯胎自粘改性沥青防水卷材; | m2 | 81.70 | 33.96 | 2774.53 | 111.93
本页小计 | [6 empty] | 170753.79 | 25775.75 | 649.83
【表10.2.2-16】
分部分项工程清单与计价表
单位(专业)工程名称:建筑工程-执勤楼 | [5 empty] | 标段: |  |  | 第22页 共22页
序号 | 项目编码 | 项目名称 | 项目特征 | 计量 单位 | 工程量 | 金 额 (元) |  |  |  |  | 备注
[6 empty] | 综合单价 | 合价 | 其中
[8 empty] | 人工费 | 机械费 | 暂估价
166 | 011001001004 | 保温隔热屋面 | 1、163厚挤塑聚苯板B1级(计算厚度为130mm) | m2 | 81.70 | 101.62 | 8302.35 | 410.13
167 | 010902003002 | 屋面刚性层 | 1、20厚1:3水泥砂浆(内配Φ1镀锌钢丝网片一层)保护层每1米见方设置分隔缝,缝宽10防水嵌缝膏嵌填; 2、土工布隔离层(120g/m2); | m2 | 81.70 | 33.92 | 2771.26 | 928.93 | 47.39
168 | 011502001003 | 金属装饰线 | 1、密封胶封严1厚铝合金成品压条 | m | 25.28 | 10.15 | 256.59 | 88.73
本页小计 | [6 empty] | 11330.2 | 1427.79 | 47.39
合计 | [6 empty] | 5482811.52 | 1028343.6 | 36314.45

## 1_表10_2_2-16 施工技术措施项目清单与计价表
【表10.2.2-16】
施工技术措施项目清单与计价表
单位(专业)工程名称:建筑工程-执勤楼 | [5 empty] | 标段: |  |  | 第1页 共4页
序号 | 项目编码 | 项目名称 | 项目特征 | 计量 单位 | 工程量 | 金 额 (元) |  |  |  |  | 备注
[6 empty] | 综合单价 | 合价 | 其中
[8 empty] | 人工费 | 机械费 | 暂估价
|  | [请输入分部名称,电子评标勿删] |  |  | 0 |  | 913902.08 | 409266.27 | 125016.88
1 | 011702001001 | 基础 | 1.现浇混凝土模板 基础垫层模板 | m2 | 164.49 | 49.48 | 8138.97 | 4750.47 | 179.29
2 | 011702001002 | 基础 | 1.现浇混凝土 独立基础 复合木模 | m2 | 156.36 | 45.16 | 7061.22 | 3347.67 | 131.34
3 | 011702002001 | 矩形柱 | 1.现浇混凝土 矩形柱 复合木模~支模高度3.6m以内 | m2 | 312.24 | 55.59 | 17357.42 | 9067.45 | 580.77
4 | 011702002002 | 矩形柱 | 1.现浇混凝土 矩形柱 复合木模~支模高度3.9(m) | m2 | 304.67 | 58.9 | 17945.06 | 9463.05 | 594.11
5 | 011702002003 | 矩形柱 | 1.现浇混凝土 矩形柱 复合木模~支模高度4.25(m) | m2 | 299.05 | 58.9 | 17614.05 | 9288.49 | 583.15
6 | 011702002004 | 矩形柱 | 1.现浇混凝土 矩形柱 复合木模~支模高度6(m) | m2 | 567.92 | 65.5 | 37198.76 | 19933.99 | 1203.99
7 | 011702003001 | 构造柱 | 1.现浇混凝土 构造柱 | m2 | 146.53 | 51.4 | 7531.64 | 3370.19 | 133.34
8 | 011702005001 | 基础梁 | 1.现浇混凝土 基础梁 复合木模 | m2 | 619.04 | 54.7 | 33861.49 | 15624.57 | 1485.7
9 | 011702006001 | 矩形梁 | 1.现浇混凝土 矩形梁 复合木模~支模高度3.6m以内 | m2 | 10.94 | 69.27 | 757.81 | 396.47 | 30.09
10 | 011702006002 | 矩形梁 | 1.现浇混凝土 矩形梁 复合木模~支模高度3.9(m) | m2 | 1303.94 | 74.96 | 97743.34 | 51727.3 | 3911.82
11 | 011702006003 | 矩形梁 | 1.现浇混凝土 矩形梁 复合木模~支模高度4.25(m) | m2 | 820.60 | 74.96 | 61512.18 | 32553.2 | 2461.8
本页小计 | [6 empty] | 306721.94 | 159522.85 | 11295.4
【表10.2.2-16】
施工技术措施项目清单与计价表
单位(专业)工程名称:建筑工程-执勤楼 | [5 empty] | 标段: |  |  | 第2页 共4页
序号 | 项目编码 | 项目名称 | 项目特征 | 计量 单位 | 工程量 | 金 额 (元) |  |  |  |  | 备注
[6 empty] | 综合单价 | 合价 | 其中
[8 empty] | 人工费 | 机械费 | 暂估价
12 | 011702006004 | 矩形梁 | 1.现浇混凝土 矩形梁 复合木模~支模高度6(m) | m2 | 892.74 | 86.33 | 77070.24 | 41521.34 | 3124.59
13 | 011702009001 | 过梁 | 1.现浇混凝土 过梁 复合木模 | m2 | 65.14 | 55.88 | 3640.02 | 2184.14 | 44.95
14 | 011702008001 | 圈梁 | 1.现浇混凝土 圈梁 复合木模 | m2 | 159.95 | 55.88 | 8938.01 | 5363.12 | 110.37
15 | 011702016001 | 平板 | 1.现浇混凝土 板 复合木模~支模高度3.6m | m2 | 74.06 | 49.47 | 3663.75 | 1689.31 | 157.75
16 | 011702016002 | 平板 | 1.现浇混凝土 板 复合木模~支模高度3.9(m) | m2 | 854.36 | 54.42 | 46494.27 | 21709.29 | 2067.55
17 | 011702016003 | 平板 | 1.现浇混凝土 板 复合木模~支模高度4.25(m) | m2 | 877.09 | 54.42 | 47731.24 | 22286.86 | 2122.56
18 | 011702016004 | 平板 | 1.现浇混凝土 板 复合木模~支模高度6(m) | m2 | 799.46 | 64.28 | 51389.29 | 24455.48 | 2406.37
19 | 01B013 | 后浇带模板 | 1.现浇混凝土 梁板 板厚20cm内 后浇带模板增加费 | m | 59.53 | 61.9 | 3684.91 | 1753.75 | 139.9
20 | 011702024001 | 楼梯 | 1.现浇混凝土直形楼梯 复合木模 | m2 | 191.15 | 166.16 | 31761.48 | 18488.03 | 927.08
21 | 011702025001 | 其他现浇构件 | 1.窗台板 复合模板 | m2 | 59.53 | 67.55 | 4021.25 | 1975.8 | 80.37
22 | 011702025002 | 其他现浇构件 | 1.现浇混凝土小型池槽 木模板 | m2 | 15.68 | 61.92 | 970.91 | 575.61 | 15.05
23 | Z011702033001 | 线条模板增加费 | 1.现浇混凝土线条模板增加费 三道以内 | m | 173.72 | 6.37 | 1106.6 | 317.91 | 20.85
24 | 011701001001 | 综合脚手架 | 1.混凝土结构综合脚手架 檐高20m以内 ~层高6m以内 | m2 | 3041.04 | 28.11 | 85483.63 | 44338.36 | 3558.02
本页小计 | [6 empty] | 365955.6 | 186659 | 14775.41
【表10.2.2-16】
施工技术措施项目清单与计价表
单位(专业)工程名称:建筑工程-执勤楼 | [5 empty] | 标段: |  |  | 第3页 共4页
序号 | 项目编码 | 项目名称 | 项目特征 | 计量 单位 | 工程量 | 金 额 (元) |  |  |  |  | 备注
[6 empty] | 综合单价 | 合价 | 其中
[8 empty] | 人工费 | 机械费 | 暂估价
25 | 011701001002 | 综合脚手架 | 1.混凝土结构综合脚手架 檐高20m以内 ~层高9.9(m) | m2 | 63.45 | 39.27 | 2491.68 | 1295.65 | 98.98
26 | 011701006001 | 满堂脚手架 | 1.满堂脚手架 ~基本层3.6m～5.2m | m2 | 1863.05 | 12.99 | 24201.02 | 16581.15 | 819.74
27 | 011701006002 | 满堂脚手架 | 1.满堂脚手架 ~层高6(m) | m2 | 899.80 | 15.61 | 14045.88 | 9582.87 | 485.89
28 | 011703001001 | 垂直运输 | 1.混凝土结构建筑物垂直运输 檐高20m内~层高3.9(m) | m2 | 971.38 | 22.61 | 21962.9 |  | 17902.53
29 | 011703001002 | 垂直运输 | 1.混凝土结构建筑物垂直运输 檐高20m内~层高4.2(m) | m2 | 1034.83 | 23.6 | 24421.99 |  | 19910.13
30 | 011703001003 | 垂直运输 | 1.混凝土结构建筑物垂直运输 檐高20m内~层高6(m) | m2 | 1034.83 | 29.54 | 30568.88 |  | 24918.71
31 | 011703001004 | 垂直运输 | 1.混凝土结构建筑物垂直运输 檐高20m内~层高9.9(m) | m2 | 63.45 | 42.39 | 2689.65 |  | 2192.83
32 | Z011702035001 | 超危支撑架 | 1.超危支撑架 满堂承插型盘扣式钢管支撑架 ~搭设高度9.85m（租赁天数暂按70天考虑） | m3 | 617.37 | 31.66 | 19545.93 | 10810.15 | 209.91
33 | 011705001001 | 大型机械设备进出场及安拆 | 1.自升式塔式起重机 安装、拆卸费用 2.自升式塔式起重机 场外运输费用 | 台次 | 1 | 57852.49 | 57852.49 | 18327 | 25949.77
34 | Z011703002001 | 塔式起重机基础费用 | 1.自升式塔式起重机固定式基础（带配重） | 座 | 1 | 28687.67 | 28687.67 | 2312.48 | 86.57
35 | 01B014 | 湿土排水 | 1、湿土排水 | m3 | 900.00 | 9.63 | 8667 | 2610 | 4482
36 | 011702026001 | 电缆沟、地沟 | 1.地沟沟底模板 | m2 | 4.03 | 43.98 | 177.24 | 94.58 | 2.86
本页小计 | [6 empty] | 235312.33 | 61613.88 | 97059.92
【表10.2.2-16】
施工技术措施项目清单与计价表
单位(专业)工程名称:建筑工程-执勤楼 | [5 empty] | 标段: |  |  | 第4页 共4页
序号 | 项目编码 | 项目名称 | 项目特征 | 计量 单位 | 工程量 | 金 额 (元) |  |  |  |  | 备注
[6 empty] | 综合单价 | 合价 | 其中
[8 empty] | 人工费 | 机械费 | 暂估价
37 | 011702026002 | 电缆沟、地沟 | 1.地沟沟壁模板 复合木模 | m2 | 45.01 | 40.26 | 1812.1 | 874.54 | 64.36
38 | 011705001002 | 大型机械设备进出场及安拆 | 1.履带式挖掘机1M3以内 | 台次 | 1 | 4100.11 | 4100.11 | 596 | 1821.79
本页小计 | [6 empty] | 5912.21 | 1470.54 | 1886.15
合计 | [6 empty] | 913902.08 | 409266.27 | 125016.88

## 1_表10_2_2-20 施工组织(总价)措施项目清单与
【表10.2.2-20】
施工组织（总价）措施项目清单与计价表
工程名称:执勤楼 |  |  | 标段: | 第1页 共1页
序号 | 项目编号 | 项目名称 | 计算基础 | 费率 (%) | 金额 (元) | 备注
1 | 011707001001 | 安全文明施工费 |  |  | 158233.94
1.1 |  | 安全文明施工基本费 | 定额人工费+定额机械费 | 10.95 | 158233.94
2 | Z01110900801 | 提前竣工增加费 | 定额人工费+定额机械费
3 | 011707004001 | 二次搬运费 | 定额人工费+定额机械费
4 | 011707005001 | 冬雨季施工增加费 | 定额人工费+定额机械费
5 |  | 其他施工组织措施费 | 按相关规定计算
合 计 |  |  |  |  | 158233.94

## 1_表10_2_2-22 暂列金额明细表
【表10.2.2-22】
暂列金额明细表
工程名称:执勤楼 |  |  | 标段: | 第1页 共1页
序号 | 项 目 名 称 | 计量单位 | 暂定金额(元) | 备注
1 | 标化工地增加费 | 项
2 | 优质工程增加费 | 项
3 | 其他暂列金额 | 项 | 363874.19 | 估算比例一般不高于5%
3.1 | 其他暂列金额 | 项 | 363874.19
合计 |  |  | 363874.19 | -

## 1_表10_2_2-24 专业工程暂估价表
【表10.2.2-24】
专业工程暂估价表
单位(专业)工程名称:建筑工程-执勤楼 |  | 标段: | 第1页 共1页
序号 | 工 程 名 称 | 工程内容 | 暂估金额(元) | 备注
1 | 玻璃幕墙 | 玻璃幕墙 | 350000
合计 |  |  | 350000

## 1_表10_2_2-29 主要工日一览表
【表10.2.2-29】
主要工日一览表
工程名称:执勤楼 |  |  | 标段: |  | 第1页 共1页
序号 | 工日名称（类别） | 单位 | 数 量 | 单价(元) | 合价（元） | 备注
1 | 一类人工 | 工日 | 98.924 | 138 | 13651.51
2 | 二类人工 | 工日 | 4899.643 | 149 | 730046.81
3 | 三类人工 | 工日 | 4058.126 | 171 | 693939.55

## 1_表10_2_2-31 主要材料和工程设备一览表
【表10.2.2-31】
主要材料和工程设备一览表
工程名称:执勤楼 |  |  |  | 标段: |  | 第1页 共5页
序号 | 名称、规格、型号 | 单位 | 数量 | 单价(元) | 合价（元） | 备注
1 | 热轧带肋钢筋HRB400综合 | t | 0.01 | 3944 | 39.44
2 | 热轧带肋钢筋HRB400φ10 | t | 94.998 | 4035 | 383316.93
3 | 热轧带肋钢筋HRB400φ18 | t | 52.287 | 3903 | 204076.16
4 | 热轧带肋钢筋HRB400φ25 | t | 28.561 | 3903 | 111473.58
5 | 镀锌铁丝φ0.7-1.0 | kg | 909.103 | 4.25 | 3863.69
6 | 热轧光圆钢筋综合 | t | 1.906 | 4304 | 8203.42
7 | 热轧光圆钢筋HPB300 φ10 | t | 2.517 | 4265 | 10735.01
8 | 热轧光圆钢筋HPB300 φ14 | t | 0.154 | 4292 | 660.97
9 | 热轧光圆钢筋HPB300综合 | t | 0.01 | 4304 | 43.04
10 | 镀锌角钢160×100×10 | t | 0.147 | 4230 | 621.81
11 | 型钢综合 | t | 0.016 | 4142 | 66.27
12 | 岩棉板保温板30厚 | m3 | 0.285 | 387 | 110.3
13 | 圆钉 | kg | 1217.029 | 4.25 | 5172.37
14 | 闭门器 | 副 | 24.24 | 61.58 | 1492.7
15 | 地弹簧 | 套 | 21.21 | 304 | 6447.84
16 | 直螺纹连接套筒φ25 | 个 | 189.88 | 2.48 | 470.9
17 | 镀锌铁丝10# | kg | 30.73 | 4.25 | 130.6
18 | 钢丝网综合 | m2 | 2491.535 | 7.7 | 19184.82
19 | 复合硅酸盐水泥PC 32.5R综合 | kg | 339.466 | 0.4 | 136.8
20 | 普通硅酸盐水泥PO 42.5综合 | kg | 110769.076 | 0.47 | 52393.77
21 | 白色硅酸盐水泥425#、二级白度 | kg | 361.107 | 0.63 | 226.78
22 | 黄砂净砂 | t | 329.34 | 180 | 59281.2
23 | 黄砂净砂(中粗砂) | t | 7.561 | 180 | 1360.98
24 | 黄砂净砂(细砂) | t | 7.323 | 165 | 1208.3
25 | 碎石综合 | t | 328.443 | 126 | 41383.82
26 | 块石200-500 | t | 34.287 | 107 | 3668.71
27 | 混凝土实心砖240×115×53 MU10 | 千块 | 1.857 | 477.9 | 887.46
28 | 蒸压砂加气混凝土砌块B07 A7.5 | m3 | 785.998 | 323 | 253877.35
29 | 泵送商品混凝土C20 | m3 | 64.711 | 468 | 30284.75
【表10.2.2-31】
主要材料和工程设备一览表
工程名称:执勤楼 |  |  |  | 标段: |  | 第2页 共5页
序号 | 名称、规格、型号 | 单位 | 数量 | 单价(元) | 合价（元） | 备注
30 | 泵送商品混凝土C30 | m3 | 944.76 | 503 | 475214.28
31 | 泵送抗渗商品混凝土C30/p6 | m3 | 124.21 | 517.56 | 64286.13
32 | 泵送抗渗商品混凝土C30/P6 | m3 | 101.889 | 517.56 | 52733.67
33 | 非泵送商品混凝土C15 | m3 | 73.524 | 430 | 31615.32
34 | 非泵送商品混凝土C20 | m3 | 8.707 | 456 | 3970.39
35 | 非泵送商品混凝土C25 | m3 | 202.178 | 476 | 96236.73
36 | 非泵送商品混凝土C30 | m3 | 40.032 | 497 | 19895.9
37 | 干混地面砂浆DS M15.0 | kg | 7984.261 | 0.34 | 2714.65
38 | 干混地面砂浆DS M20.0 | kg | 555.195 | 0.35 | 193.76
39 | 干混抹灰砂浆DP M15.0 | kg | 96572.087 | 0.37 | 35538.53
40 | 干混抹灰砂浆DP M20.0 | kg | 1145.315 | 0.38 | 431.78
41 | 干混砌筑砂浆DM M7.5 | kg | 81389.616 | 0.32 | 26044.68
42 | 干混砌筑砂浆DM M10.0 | kg | 1332.045 | 0.33 | 439.57
43 | 杉板枋材 | m3 | 0.671 | 1681 | 1127.95
44 | 防火板12 | m2 | 52.91 | 33.21 | 1757.33
45 | 木饰面窗套 | m2 | 142.89 | 80 | 11431.2
46 | 细木工板δ15 | m2 | 11.886 | 33.21 | 394.78
47 | 阻燃基层18厚 | m2 | 107.09 | 39.3 | 4209.07
48 | 细木工板δ18 | m2 | 75.574 | 39.3 | 2970.36
49 | 阻燃木工板δ18 | m2 | 136.395 | 39.3 | 5360.87
50 | 钢化夹层玻璃6+0.76+6 | m2 | 8.723 | 131 | 1142.71
51 | 钢化夹层玻璃6+1.14+6 | m2 | 43.827 | 168 | 7362.94
52 | 瓷砖300*300 | m2 | 866.031 | 63 | 54559.95
53 | 地砖600×600 | m2 | 422.877 | 76 | 32138.65
54 | 地砖800×800 | m2 | 312.499 | 88 | 27499.91
55 | 瓷砖踢脚板10 | m2 | 26 | 63 | 1638
56 | PVC防火塑胶运动地板4厚 | m2 | 244.849 | 100 | 24484.9
57 | 强化企口复合木地板12厚 | m2 | 844.484 | 85.86 | 72507.4
58 | 防静电活动地板600×600×25 | m2 | 51.408 | 154 | 7916.83
【表10.2.2-31】
主要材料和工程设备一览表
工程名称:执勤楼 |  |  |  | 标段: |  | 第3页 共5页
序号 | 名称、规格、型号 | 单位 | 数量 | 单价(元) | 合价（元） | 备注
59 | 人造石窗台板15厚 | m2 | 34.199 | 350 | 11969.65
60 | 深啡网纹大理石门槛 | m2 | 15.391 | 365 | 5617.72
61 | 灰麻花岗岩门槛 | m2 | 3.869 | 123 | 475.89
62 | 白麻花岗岩20厚 | m2 | 486.562 | 120 | 58387.44
63 | 白麻花岗岩石板50厚 | m2 | 530.176 | 200 | 106035.2
64 | 花岗石踢脚板15厚 | m2 | 54.163 | 43.01 | 2329.28
65 | 防潮石膏板1200×2400×9.5 | m2 | 2767.241 | 23.89 | 66109.39
66 | 铝板集成吊顶600*600*0.4 | m2 | 187.8 | 100 | 18780
67 | 铝板集成吊顶300*300*0.4 | m2 | 134.848 | 90 | 12136.32
68 | 成品木格栅100×100×55 | m2 | 51.104 | 150 | 7665.6
69 | 镀锌轻钢龙骨75×40 | m | 41.195 | 5.58 | 229.87
70 | 镀锌轻钢龙骨75×50 | m | 70.429 | 6.64 | 467.65
71 | 轻钢龙骨C75-1 | m | 50.13 | 6.64 | 332.86
72 | 轻型龙骨U50 | m2 | 1665.284 | 36.28 | 60416.5
73 | 木框平开装饰门M0922 | 樘 | 4 | 990 | 3960
74 | 木框平开装饰门M1022 | 樘 | 29 | 1100 | 31900
75 | 木框平开装饰门M0822 | 樘 | 3 | 880 | 2640
76 | 活动小门 | 个 | 6 | 200 | 1200
77 | 木框平开装饰门M1822 | 樘 | 2 | 1980 | 3960
78 | 木框平开装饰门M1522 | 樘 | 3 | 1650 | 4950
79 | 铝合金百叶窗1.0厚 | m2 | 72.931 | 341 | 24869.47
80 | 隔热铝合金型材中空玻璃固定窗5中透双银Low-E+12Ar+5玻璃 | m2 | 38.534 | 321.54 | 12390.22
81 | 铝合金断桥隔热平开窗5中透双银Low-E+12Ar+5磨砂玻璃 | m2 | 2.043 | 538 | 1099.13
82 | 铝合金断桥隔热推拉窗5中透双银Low-E+12Ar+5玻璃 | m2 | 429.53 | 405.54 | 174191.6
83 | 隔热铝合金型材中空玻璃上悬窗5中透双银Low-E+12Ar+5玻璃 | m2 | 40.343 | 528 | 21301.1
84 | 隔热铝合金型材中空玻璃弹簧门5中透双银Low-E+12Ar+5玻璃 | m2 | 75.449 | 624 | 47080.18
【表10.2.2-31】
主要材料和工程设备一览表
工程名称:执勤楼 |  |  |  | 标段: |  | 第4页 共5页
序号 | 名称、规格、型号 | 单位 | 数量 | 单价(元) | 合价（元） | 备注
85 | 铝合金推拉纱窗扇 | m2 | 153.4 | 53.1 | 8145.54
86 | 木质防火门丙 | m2 | 13.205 | 326 | 4304.83
87 | 木质防火门乙 | m2 | 5.777 | 335 | 1935.3
88 | 木质防火门甲 | m2 | 38.583 | 343 | 13233.97
89 | 消防车库专用电动卷帘门 | m2 | 151.317 | 292 | 44184.56
90 | 电动装置 | 套 | 6 | 1202 | 7212
91 | 不锈钢踢脚线1.2厚 | m2 | 51.398 | 284 | 14597.03
92 | 不锈钢圆角护角线 | m | 94.976 | 10 | 949.76
93 | 铝合金成品压条1厚 | m | 210.686 | 5 | 1053.43
94 | 乳胶漆 | kg | 137.538 | 7.08 | 973.77
95 | 无机水性涂料 | kg | 264.226 | 22.12 | 5844.68
96 | 白色无机水性涂料 | kg | 1700.674 | 22.12 | 37618.91
97 | 聚乙烯胎自粘改性沥青防水卷材3.0厚 | m2 | 264.397 | 28.32 | 7487.72
98 | 聚乙烯胎自粘改性沥青防水卷材3.0厚 | m2 | 1064.749 | 28.32 | 30153.69
99 | 汽油综合 | kg | 13.169 | 9.47 | 124.71
100 | 界面剂 | kg | 3719.795 | 0.46 | 1725.98
101 | 耐碱玻璃纤维网格布 | m2 | 9902.342 | 1.3 | 12873.04
102 | 大模内置专用挤塑聚苯板 | m3 | 155.042 | 575 | 89149.15
103 | 纤维增强水泥板8厚 | m2 | 9.486 | 15 | 142.29
104 | 钢支撑 | kg | 5266.903 | 4.6 | 24227.75
105 | 电 | kW·h | 592.423 | 0.88 | 521.33
106 | 水 | t | 6.37 | 5.73 | 36.5
107 | 复合模板综合 | m2 | 1843.183 | 42.48 | 78298.41
108 | 钢模板 | kg | 25.25 | 5.04 | 127.26
109 | 木模板 | m3 | 33.66 | 1504 | 50624.64
110 | 安全网 | m2 | 649.461 | 6.64 | 4312.42
111 | 脚手架钢管 | kg | 3119.407 | 4.42 | 13787.78
112 | 竹脚手片 | m2 | 670.14 | 8.5 | 5696.19
113 | 铸铁盖板20厚 | m2 | 3.159 | 500 | 1579.5
【表10.2.2-31】
主要材料和工程设备一览表
工程名称:执勤楼 |  |  |  | 标段: |  | 第5页 共5页
序号 | 名称、规格、型号 | 单位 | 数量 | 单价(元) | 合价（元） | 备注
114 | 成品卫生间隔断 | m2 | 88.58 | 135 | 11958.3
115 | 非固化橡胶沥青防水涂料2.0厚 | kg | 2688.609 | 12.39 | 33311.87
116 | 穿孔吸音复合板600X600X15 | m2 | 235.085 | 100 | 23508.5
117 | 底座顶托(租赁）租用天数：70天 | 个 | 271.643 | 2.71 | 735.26
118 | 盘扣式钢管(租赁）租用天数：70天 | kg | 16823.333 | 0.27 | 4550.71

## 1_表10_2_2-32 主要机械台班一览表
【表10.2.2-32】
主要机械台班一览表
工程名称:执勤楼 |  |  |  | 标段: | 第1页 共2页
序号 | 机械名称、规格、型号 | 单位 | 数 量 | 单价(元) | 合价（元） | 备注
1 | 履带式推土机75kW | 台班 | 0.287 | 798.41 | 229.14
2 | 履带式推土机90kW | 台班 | 0.521 | 899.01 | 468.38
3 | 轮胎式装载机2m3 | 台班 | 0.073 | 862.3 | 62.95
4 | 履带式单斗液压挖掘机1m3 | 台班 | 5.75 | 1110.59 | 6385.89
5 | 钢轮内燃压路机15t | 台班 | 2.962 | 672.92 | 1993.19
6 | 电动夯实机250N·m | 台班 | 10.929 | 29.99 | 327.76
7 | 汽车式起重机8t | 台班 | 2.029 | 759.05 | 1540.11
8 | 汽车式起重机20t | 台班 | 9 | 1085.64 | 9770.76
9 | 汽车式起重机40t | 台班 | 5 | 1698.58 | 8492.9
10 | 门式起重机10t | 台班 | 0.022 | 486.21 | 10.7
11 | 叉式起重机3t | 台班 | 0.414 | 509.48 | 210.92
12 | 自升式塔式起重机400kN·m | 台班 | 60.695 | 619.98 | 37629.69
13 | 自升式塔式起重机2500kN·m | 台班 | 0.5 | 1088.87 | 544.44
14 | 载货汽车4t | 台班 | 47.925 | 470.13 | 22530.98
15 | 载货汽车6t | 台班 | 0.029 | 503.34 | 14.6
16 | 载货汽车8t | 台班 | 2 | 524.36 | 1048.72
17 | 载货汽车15t | 台班 | 4 | 827.09 | 3308.36
18 | 自卸汽车15t | 台班 | 0.516 | 972.32 | 501.72
19 | 平板拖车组40t | 台班 | 2 | 1266.49 | 2532.98
20 | 机动翻斗车1t | 台班 | 0.215 | 228.52 | 49.13
21 | 洒水车4000L | 台班 | 0.287 | 546.25 | 156.77
22 | 电动卷扬机-单筒快速5kN | 台班 | 146.872 | 173.29 | 25451.45
23 | 卷扬机井架30m | 台班 | 146.872 | 12.56 | 1844.71
24 | 双锥反转出料混凝土搅拌机500L | 台班 | 1.367 | 235.62 | 322.09
25 | 灰浆搅拌机200L | 台班 | 34.264 | 170.09 | 5827.96
26 | 干混砂浆罐式搅拌机20000L | 台班 | 7.559 | 211.41 | 1598.05
27 | 钢筋调直机14mm | 台班 | 28.064 | 39.74 | 1115.26
28 | 钢筋切断机40mm | 台班 | 21.181 | 46.85 | 992.33
29 | 钢筋弯曲机40mm | 台班 | 78.306 | 27.99 | 2191.78
30 | 木工圆锯机500mm | 台班 | 45 | 30.08 | 1353.6
【表10.2.2-32】
主要机械台班一览表
工程名称:执勤楼 |  |  |  | 标段: | 第2页 共2页
序号 | 机械名称、规格、型号 | 单位 | 数 量 | 单价(元) | 合价（元） | 备注
31 | 木工压刨床单面600mm | 台班 | 0.027 | 34.46 | 0.93
32 | 螺栓套丝机39mm | 台班 | 11.918 | 31.54 | 375.89
33 | 剪板机40×3100mm | 台班 | 0.009 | 390.93 | 3.52
34 | 管子切断机150mm | 台班 | 1.463 | 31.45 | 46.01
35 | 型钢剪断机500mm | 台班 | 0.002 | 88.32 | 0.18
36 | 污水泵70mm | 台班 | 49.5 | 90.46 | 4477.77
37 | 交流弧焊机21kV·A | 台班 | 0.266 | 69.68 | 18.53
38 | 交流弧焊机32kV·A | 台班 | 2.456 | 102.85 | 252.6
39 | 直流弧焊机32kW | 台班 | 34.101 | 106.95 | 3647.1
40 | 点焊机长臂75kV·A | 台班 | 4.731 | 162.77 | 770.06
41 | 对焊机75kV·A | 台班 | 7.283 | 131.93 | 960.85
42 | 氩弧焊机500A | 台班 | 10.669 | 105.59 | 1126.54
43 | 电渣焊机电流 1000A | 台班 | 10.152 | 189.93 | 1928.17
44 | 电焊条烘干箱45×35×45cm3 | 台班 | 3.423 | 9.73 | 33.31
45 | 电动空气压缩机0.3m3/min | 台班 | 1.949 | 27.48 | 53.56
46 | 电动空气压缩机0.6m3/min | 台班 | 120.383 | 35.76 | 4304.9
47 | 混凝土振捣器平板式 | 台班 | 36.178 | 13.13 | 475.02
48 | 混凝土振捣器插入式 | 台班 | 93.752 | 5.08 | 476.26
49 | 汽车式起重机5t | 台班 | 8.165 | 446.57 | 3646.24
50 | 水泥发泡机(含传送带) | 台班 | 0.639 | 268.26 | 171.42

## 2_表10_2_2-13 【不含单列】单位(专业)工程招
【表10.2.2-13】
单位（专业）工程预算审核价费用表
工程名称:建筑工程-后勤楼 |  |  | 标段: | 第1页 共1页
序号 | 费用名称 |  | 计算公式 | 金额 (元) | 备注
1 | 分部分项工程费 |  | ∑(分部分项工程量×综合单价） | 1706496.63 | 见表10.2.2-16
1.1 | 其中 | 人工费+机械费 | ∑分部分项（定额人工费+定额机械费） | 293017.17
2 | 措施项目费 |  | （2.1+2.2） | 297413.34
2.1 | 施工技术措施项目费 |  | ∑(技措项目工程量×综合单价） | 250873.1 | 见表10.2.2-16
2.1.1 | 其中 | 人工费+机械费 | ∑技措项目（定额人工费+定额机械费） | 132007.83
2.2 | 施工组织措施项目费 |  | (1.1+2.1.1)×10.95% | 46540.24 | 见表10.2.2-20
2.2.1 | 其中 | 安全文明施工基本费 | (1.1+2.1.1)×10.95% | 46540.24 | 见表10.2.2-20
3 | 其他项目费 |  | （3.1+3.2+3.3+3.4） | 110924.07
3.1 | 暂列金额 |  | 3.1.1+3.1.2+3.1.3 | 105924.07 | 见表10.2.2-21
3.1.1 | 其中 | 标化工地增加费 | 按招标文件规定额度列计 |  | 见表10.2.2-22
3.1.2 |  | 优质工程增加费 | 按招标文件规定额度列计 |  | 见表10.2.2-22
3.1.3 |  | 其他暂列金额 | 按招标文件规定额度列计 | 105924.07 | 见表10.2.2-22
3.2 | 暂估价 |  | 3.2.1+3.2.2+3.2.3 | 5000 | 见表10.2.2-21
3.2.1 | 其中 | 材料（工程设备）暂估价 | 按招标文件规定额度列计 (或计入综合单价) |  | 见表10.2.2-23
3.2.2 |  | 专业工程暂估价 | 按招标文件规定额度列计 | 5000 | 见表10.2.2-24
3.2.3 |  | 专项技术措施暂估价 | 按招标文件规定额度列计 |  | 见表10.2.2-25
3.3 | 计日工 |  | ∑计日工(暂估数量×综合单价） |  | 见表10.2.2-21
3.4 | 施工总承包服务费 |  | 3.4.1+3.4.2 |  | 见表10.2.2-21
3.4.1 | 其中 | 专业发包工程管理费 | ∑专业发包工程（暂估金额×费率） |  | 见表10.2.2-27
3.4.2 |  | 甲供材料设备管理费 | 甲供材料暂估金额×费率+甲供设备暂估金额×费率 |  | 见表10.2.2-27
4 | 规费 |  | (1.1+2.1.1)×25.78% | 109571.45
5 | 税金 |  | (1+2+3+4)×9% | 200196.49
预算审核价合计 |  |  | 1+2+3+4+5 | 2424602

## 2_表10_2_2-16 分部分项工程清单与计价表
【表10.2.2-16】
分部分项工程清单与计价表
单位(专业)工程名称:建筑工程-后勤楼 | [5 empty] | 标段: |  |  | 第1页 共17页
序号 | 项目编码 | 项目名称 | 项目特征 | 计量 单位 | 工程量 | 金 额 (元) |  |  |  |  | 备注
[6 empty] | 综合单价 | 合价 | 其中
[8 empty] | 人工费 | 机械费 | 暂估价
| 0101 | A 土石方工程 |  |  |  |  | 4780.19 | 1659.19 | 2273.51
1 | 010101003002 | 挖沟槽土方 | 1.土壤类别：三类土 2.挖土深度：0.5m | m3 | 13.63 | 6.96 | 94.86 | 39.94 | 38.3
2 | 010101004002 | 挖基坑土方 | 1.土壤类别：极软岩，具体详地勘报告 2.挖土深度：2M 内 | m3 | 280.58 | 8.82 | 2474.72 | 1164.41 | 872.6
3 | 010103001002 | 回填方 | 1.密实度要求：满足设计要求 2.填方材料品种：原土 | m3 | 224.41 | 3.63 | 814.61 | 392.72 | 262.56
4 | 010103002002 | 余方弃置 | 1.废弃料品种：弃土 2.运距：由施工方根据现场情况自行考虑 | m3 | 69.80 | 20 | 1396 | 62.12 | 1100.05
| 0104 | D 砌筑工程 |  |  |  |  | 103911.14 | 20022.01 | 148.2
5 | 010402001003 | 砌块墙 | 1.砌块品种、规格、强度等级：蒸压砂加气砼砌块B07 2.墙厚：120mm 3.砂浆强度等级：专用砂浆，墙顶与混凝土梁或楼板间缝隙，采用柔性材料嵌缝 | m3 | 25.98 | 505.78 | 13140.16 | 2993.94 | 17.15
6 | 010402001004 | 砌块墙 | 1.砌块品种、规格、强度等级：蒸压砂加气砼砌块B07 2.墙厚：240mm 3.砂浆强度等级：专用砂浆，墙顶与混凝土梁或楼板间缝隙，采用柔性材料嵌缝 | m3 | 189.85 | 477.23 | 90602.12 | 17004.86 | 125.3
本页小计 | [6 empty] | 108522.47 | 21657.99 | 2415.96
【表10.2.2-16】
分部分项工程清单与计价表
单位(专业)工程名称:建筑工程-后勤楼 | [5 empty] | 标段: |  |  | 第2页 共17页
序号 | 项目编码 | 项目名称 | 项目特征 | 计量 单位 | 工程量 | 金 额 (元) |  |  |  |  | 备注
[6 empty] | 综合单价 | 合价 | 其中
[8 empty] | 人工费 | 机械费 | 暂估价
7 | 010401001002 | 砖基础 | 1.砖品种、规格、强度等级：MU20混凝土实心砖 2.基础类型：砖基础 3.防潮层材料种类：20厚聚合物水泥防水砂浆防潮层 | m3 | 0.20 | 844.31 | 168.86 | 23.21 | 5.75
| 0105 | E 混凝土及钢筋混凝土工程 |  |  |  |  | 499019.62 | 66838.83 | 4629.45
8 | 010501001006 | 垫层 | 1.混凝土种类：泵送商品混凝土 2.混凝土强度等级：C20 | m3 | 18.82 | 516.99 | 9729.75 | 568.93 | 13.36
9 | 010501003002 | 独立基础 | 1.混凝土种类：泵送商品混凝土 2.混凝土强度等级：C30 | m3 | 60.41 | 542.78 | 32789.34 | 1603.28 | 16.31
10 | 010502003001 | 异形柱 | 1.混凝土类别：泵送商品混凝土 2.混凝土强度等级：C30 | m3 | 101.66 | 633.29 | 64380.26 | 9830.52 | 46.76
11 | 010502001002 | 矩形柱 | 1.混凝土类别：泵送商品混凝土 2.混凝土强度等级：C30 | m3 | 3.06 | 633.29 | 1937.87 | 295.9 | 1.41
12 | 010503001002 | 基础梁 | 1.混凝土类别：泵送商品混凝土 2.混凝土强度等级：C30 | m3 | 11.14 | 550.08 | 6127.89 | 333.98 | 5.12
13 | 010503002003 | 矩形梁 | 1.混凝土类别：泵送商品混凝土 2.混凝土强度等级：C30 | m3 | 58.81 | 562.74 | 33094.74 | 2378.86 | 27.05
14 | 010503002004 | 矩形梁 | 1.混凝土类别:泵送商品混凝土 2.混凝土强度等级:C30/P6 | m3 | 13.37 | 577.44 | 7720.37 | 540.82 | 6.15
15 | 010503005002 | 过梁 | 1.混凝土类别：非泵送商品混凝土 2.混凝土强度等级：C25 | m3 | 5.73 | 624.57 | 3578.79 | 630.87 | 3.95
本页小计 | [6 empty] | 159527.87 | 16206.37 | 125.86
【表10.2.2-16】
分部分项工程清单与计价表
单位(专业)工程名称:建筑工程-后勤楼 | [5 empty] | 标段: |  |  | 第3页 共17页
序号 | 项目编码 | 项目名称 | 项目特征 | 计量 单位 | 工程量 | 金 额 (元) |  |  |  |  | 备注
[6 empty] | 综合单价 | 合价 | 其中
[8 empty] | 人工费 | 机械费 | 暂估价
16 | 010503004002 | 圈梁 | 1.混凝土类别：非泵送商品混凝土 2.混凝土强度等级：C25 | m3 | 2.22 | 624.57 | 1386.55 | 244.42 | 1.53
17 | 010504001001 | 直形墙 | 1.混凝土类别：泵送商品混凝土 2.混凝土强度等级：C30 | m3 | 26.48 | 576.93 | 15277.11 | 1468.85 | 12.18
18 | 010505003003 | 平板 | 1.混凝土类别：泵送商品混凝土 2.混凝土强度等级：C30 | m3 | 61.47 | 575.39 | 35369.22 | 2870.65 | 50.41
19 | 010505003004 | 平板 | 1.混凝土类别：抗渗泵送商品混凝土 2.混凝土强度等级：C30/P6 | m3 | 23.96 | 590.1 | 14138.8 | 1118.93 | 19.65
20 | 010505008001 | 雨篷、悬挑板、阳台板 | 1.混凝土类别：抗渗泵送商品混凝土 2.混凝土强度等级：C30/P6 | m3 | 1.37 | 631.72 | 865.46 | 107.05 | 0.9
21 | 010505007001 | 天沟(檐沟）、挑檐板 | 1.混凝土种类:泵送商品混凝土 2.混凝土强度等级:C30/P6 | m3 | 5.66 | 631.83 | 3576.16 | 511.89 | 10.13
22 | 010506001002 | 直形楼梯 | 1.混凝土类别：泵送商品混凝土 2.混凝土强度等级：C30 | m2 | 61.80 | 146.59 | 9059.26 | 1063.58 | 9.89
23 | 010507005001 | 扶手、压顶 | 1.混凝土类别：泵送商品混凝土 2.混凝土强度等级：C30 | m3 | 12.33 | 715.4 | 8820.88 | 1954.06 | 8.51
24 | 010507001003 | 散水、坡道 | 1.混凝土坡道,包括防水密封胶嵌缝 | m2 | 30.15 | 134.56 | 4056.98 | 1090.53 | 6.33
25 | 010507001004 | 散水、坡道 | 1.混凝土散水,包括防水密封胶嵌缝 | m2 | 33.41 | 107.95 | 3606.61 | 1084.15 | 13.36
26 | 010507007003 | 其他构件 | 1.窗台板 | m3 | 3.63 | 721.01 | 2617.27 | 667.01 | 2.5
27 | 010515001007 | 现浇构件钢筋 | 1.箍筋 带肋钢筋 HRB400以内 直径6mm-10mm | t | 9.550 | 5721.74 | 54642.62 | 11626.93 | 571.57
本页小计 | [6 empty] | 153416.92 | 23808.05 | 706.96
【表10.2.2-16】
分部分项工程清单与计价表
单位(专业)工程名称:建筑工程-后勤楼 | [5 empty] | 标段: |  |  | 第4页 共17页
序号 | 项目编码 | 项目名称 | 项目特征 | 计量 单位 | 工程量 | 金 额 (元) |  |  |  |  | 备注
[6 empty] | 综合单价 | 合价 | 其中
[8 empty] | 人工费 | 机械费 | 暂估价
28 | 010515001008 | 现浇构件钢筋 | 1.现浇构件圆钢筋 HPB300 直径6mm | t | 0.675 | 5318.94 | 3590.28 | 496.84 | 16.53
29 | 010515001009 | 现浇构件钢筋 | 1.现浇构件带肋钢筋 HRB400直径6mm-10mm | t | 13.964 | 4918.67 | 68684.31 | 8545.13 | 342.96
30 | 010515001010 | 现浇构件钢筋 | 1.现浇构件带肋钢筋 HRB400 直径12mm-18mm | t | 21.066 | 4789.38 | 100893.08 | 11101.99 | 1563.1
31 | 010515001011 | 现浇构件钢筋 | 1.现浇构件带肋钢筋 HRB400 直径20mm | t | 0.562 | 4557.51 | 2561.32 | 203.48 | 33.91
32 | 010516003006 | 机械连接 | 1.电渣压力焊接 直径16mm | 个 | 1604 | 6.36 | 10201.44 | 6351.84 | 1828.56
33 | 010516003007 | 机械连接 | 1.直螺纹钢筋接头 直径16mm | 个 | 28 | 7.97 | 223.16 | 107.24 | 12.32
34 | 010516003008 | 机械连接 | 1.直螺纹钢筋接头 直径18mm | 个 | 10 | 9.01 | 90.1 | 41.1 | 5
| 0106 | F 金属结构工程 |  |  |  |  | 12988.39 | 4278.86
35 | 010607005002 | 砌块墙钢丝网加固 | 1.墙面挂钢丝网 | m2 | 948.75 | 13.69 | 12988.39 | 4278.86
| 0108 | H 门窗工程 |  |  |  |  | 188335.47 | 11251.56 | 18.4
36 | 010801004007 | 木质防火门 | 1、FM1021甲级木质防火门（含五金） | 樘 | 1 | 956.51 | 956.51 | 115.93
37 | 010802003001 | 钢质防火门 | 1、FM1021乙级钢质防火门（含五金） | 樘 | 8 | 1277.73 | 10221.84 | 778.96
38 | 010802003002 | 钢质防火门 | 1、FM1121乙级钢质防火门（含五金） | 樘 | 1 | 1391.2 | 1391.2 | 102.64
39 | 010802003003 | 钢质防火门 | 1、FM1221乙级钢质防火门（含五金） | 樘 | 1 | 1504.66 | 1504.66 | 107.92
本页小计 | [6 empty] | 213306.29 | 32231.93 | 3802.38
【表10.2.2-16】
分部分项工程清单与计价表
单位(专业)工程名称:建筑工程-后勤楼 | [5 empty] | 标段: |  |  | 第5页 共17页
序号 | 项目编码 | 项目名称 | 项目特征 | 计量 单位 | 工程量 | 金 额 (元) |  |  |  |  | 备注
[6 empty] | 综合单价 | 合价 | 其中
[8 empty] | 人工费 | 机械费 | 暂估价
40 | 010801002006 | 木质门带套 | 1、M0822木框平开装饰门（含门套、五金） | 樘 | 7 | 1096.22 | 7673.54 | 710.29
41 | 010801002007 | 木质门带套 | 1、M0922木框平开装饰门（含门套、五金） | 樘 | 19 | 1206.7 | 22927.3 | 1990.63
42 | 010801002008 | 木质门带套 | 1、M1022木框平开装饰门（含门套、五金） | 樘 | 1 | 1316.7 | 1316.7 | 104.77
43 | 010802001002 | 金属（塑钢）门 | 1.门框、扇材质：隔热铝合金型材中空玻璃弹簧门 2.镶嵌玻璃品种、厚度：5中透双银Low-E+12Ar+5玻璃 | m2 | 13.20 | 675.24 | 8913.17 | 550.44
44 | 01B015 | 自由门地弹簧安装 | 1.自由门地弹簧安装 | 个 | 6 | 353.79 | 2122.74 | 229.2
45 | 010802001003 | 金属（塑钢）门 | 1.门框、扇材质：隔热铝合金型材中空玻璃推拉门 2.镶嵌玻璃品种、厚度：5中透双银Low-E+12Ar+5玻璃 | m2 | 49.72 | 521.11 | 25909.59 | 1084.89
46 | 010807001005 | 金属（塑钢、断桥）窗 | 1.框、扇材质：隔热铝合金型材中空磨砂玻璃平开窗 2.玻璃品种、厚度：5中透双银Low-E+12Ar+5玻璃 | m2 | 10.80 | 643.16 | 6946.13 | 269.35
47 | 010807001006 | 金属（塑钢、断桥）窗 | 1.框、扇材质：隔热铝合金型材中空玻璃推拉窗 2.玻璃品种、厚度：5中透双银Low-E+12Ar+5玻璃 | m2 | 112.28 | 492.88 | 55340.57 | 2246.72
本页小计 | [6 empty] | 131149.74 | 7186.29
【表10.2.2-16】
分部分项工程清单与计价表
单位(专业)工程名称:建筑工程-后勤楼 | [5 empty] | 标段: |  |  | 第6页 共17页
序号 | 项目编码 | 项目名称 | 项目特征 | 计量 单位 | 工程量 | 金 额 (元) |  |  |  |  | 备注
[6 empty] | 综合单价 | 合价 | 其中
[8 empty] | 人工费 | 机械费 | 暂估价
48 | 010807001007 | 金属（塑钢、断桥）窗 | 1.框、扇材质：隔热铝合金型材中空玻璃固定窗 2.玻璃品种、厚度：5中透双银Low-E+12Ar+5玻璃 | m2 | 19.92 | 444.25 | 8849.46 | 330.87
49 | 010807004002 | 金属纱窗 | 1.铝合金推拉纱窗扇安装 | m2 | 50.18 | 70.28 | 3526.65 | 704.53
50 | 01B016 | 救援窗增加费 | 救援窗增加费 | m2 | 4.27 | 25 | 106.75
51 | 010808001002 | 木门窗套 | 1、木饰面窗套 2、18厚阻燃木工板基层 | m2 | 40.11 | 184.65 | 7406.31 | 1593.97 | 18.05
52 | 010808004001 | 金属门窗套 | 1.18厚阻燃木工板基层 2.1.2厚不锈钢饰面 3.具体做法详图纸 | m2 | 5.76 | 472.63 | 2722.35 | 330.45 | 0.35
53 | 01B017 | 布艺窗帘 | 布艺窗帘(含轨道）实际展开长度为轨道长度2倍 | m | 205.00 | 100 | 20500
| 0111 | L 楼地面装饰工程 |  |  |  |  | 7691.27 | 953.29 | 3.79
54 | 011108001003 | 石材零星项目 | 1、深啡网纹大理石门槛 | m2 | 11.60 | 476.01 | 5521.72 | 715.49 | 2.55
55 | 011108001004 | 石材零星项目 | 1、灰麻花岗岩门槛 | m2 | 1.22 | 219.49 | 267.78 | 75.25 | 0.27
56 | 011102001004 | 石材楼地面 | 1、深啡网纹大理石淋浴房 | m2 | 4.41 | 431.24 | 1901.77 | 162.55 | 0.97
| 0112 | M 墙、柱面装饰与隔断、幕墙工程 |  |  |  |  | 6285.48 | 2371.77 | 10.61
57 | 011210003001 | 玻璃隔断 | 1、6mm钢化玻璃淋浴房隔断 | m2 | 21.00 | 206.1 | 4328.1 | 914.34
本页小计 | [6 empty] | 55130.89 | 4827.45 | 22.19
【表10.2.2-16】
分部分项工程清单与计价表
单位(专业)工程名称:建筑工程-后勤楼 | [5 empty] | 标段: |  |  | 第7页 共17页
序号 | 项目编码 | 项目名称 | 项目特征 | 计量 单位 | 工程量 | 金 额 (元) |  |  |  |  | 备注
[6 empty] | 综合单价 | 合价 | 其中
[8 empty] | 人工费 | 机械费 | 暂估价
58 | Z011201007002 | 装饰线抹灰增加费 | 1.装饰线条抹灰增加费(凸出宽度200以内) 三道以内^ | m | 151.50 | 12.92 | 1957.38 | 1457.43 | 10.61
| 0115 | Q 其他装饰工程 |  |  |  |  | 41430.98 | 6346.37 | 439.48
59 | 011506003002 | 玻璃雨篷 | 1、轻钢玻璃雨篷,详二次专业设计雨蓬玻璃采用钢化夹胶玻璃6+1.14+6,其胶片厚度不应小于0.76mm，钢化玻璃底部每隔300加装Φ30不锈钢管,防止雨棚坠落。 | m2 | 7.20 | 780.45 | 5619.24 | 901.22 | 176.69
60 | 011502003001 | 石材装饰线 | 1、人造石挡水条 | m | 10.50 | 168.13 | 1765.37 | 134.3
61 | 01B018 | 不锈钢栏杆 | 1、不锈钢栏杆（详国标图集15J403-1） | m | 41.52 | 180 | 7473.6
62 | 011503008002 | 玻璃栏板 | 1.6+0.76+6厚钢化夹层玻璃栏板 | m | 49.12 | 426.97 | 20972.77 | 5310.85 | 262.79
63 | 011505001003 | 洗漱台 | 成品单洗手台600*1100mm（不含洗脸盆及五金龙头） | 个 | 7 | 800 | 5600
|  | 地面3 |  |  |  |  | 44638.99 | 7294.5 | 53.21
64 | 010404001005 | 垫层 | 1、150mm厚片石灌砂夯实,要求表面密实平整; | m3 | 23.12 | 296.38 | 6852.31 | 1267.67 | 27.74
65 | 010501001007 | 垫层 | 1、120mm厚C15砼垫层 | m3 | 18.50 | 496.84 | 9191.54 | 834.72 | 13.14
66 | 011101003003 | 细石混凝土楼地面 | 1、50厚C20细石砼随捣随抹平 2、水泥浆一道(内掺建筑胶) | m2 | 154.16 | 49.8 | 7677.17 | 2947.54 | 12.33
本页小计 | [6 empty] | 67109.38 | 12853.73 | 503.3
【表10.2.2-16】
分部分项工程清单与计价表
单位(专业)工程名称:建筑工程-后勤楼 | [5 empty] | 标段: |  |  | 第8页 共17页
序号 | 项目编码 | 项目名称 | 项目特征 | 计量 单位 | 工程量 | 金 额 (元) |  |  |  |  | 备注
[6 empty] | 综合单价 | 合价 | 其中
[8 empty] | 人工费 | 机械费 | 暂估价
67 | 011103004002 | 塑料卷材楼地面 | 1、4厚硬PVC防火塑胶运动地板面层,用专用胶粘剂粘贴 | m2 | 154.16 | 135.69 | 20917.97 | 2244.57
|  | 地面4 |  |  |  |  | 10040.99 | 1831.61 | 22.24
68 | 010404001006 | 垫层 | 1、150mm厚片石灌砂夯实,要求表面密实平整; | m3 | 5.70 | 296.38 | 1689.37 | 312.53 | 6.84
69 | 010501001008 | 垫层 | 1、120mm厚C15砼垫层 | m3 | 4.56 | 496.84 | 2265.59 | 205.75 | 3.24
70 | 011102001005 | 石材楼地面 | 1、20厚白麻花岗岩面层,干水泥擦缝; 2、30厚1:3干硬性水泥砂浆结合层,表面撒水泥粉; 3、水泥浆一道(内掺建筑胶); | m2 | 13.45 | 179.76 | 2417.77 | 461.2 | 4.3
71 | 011102003006 | 块料楼地面 | 1、10厚800×800防滑地砖面层(纯水泥浆擦缝); 2、30厚1:3干硬性水泥砂浆结合层,表面撒水泥粉; 3、水泥浆一道(内掺建筑胶) | m2 | 24.55 | 149.42 | 3668.26 | 852.13 | 7.86
|  | 地面5 |  |  |  |  | 496.67 | 107 | 1.08
72 | 010404001007 | 垫层 | 1、150mm厚片石灌砂夯实,要求表面密实平整; | m3 | 0.50 | 296.38 | 148.19 | 27.42 | 0.6
73 | 010501001009 | 垫层 | 1、120mm厚C15砼垫层 | m3 | 0.40 | 496.84 | 198.74 | 18.05 | 0.28
74 | 011101003004 | 细石混凝土楼地面 | 1、40厚C25细石砼表面撒1:1水泥砂子随捣随抹光; 2、水泥浆一道(内掺建筑胶); | m2 | 3.31 | 45.24 | 149.74 | 61.53 | 0.2
本页小计 | [6 empty] | 31455.63 | 4183.18 | 23.32
【表10.2.2-16】
分部分项工程清单与计价表
单位(专业)工程名称:建筑工程-后勤楼 | [5 empty] | 标段: |  |  | 第9页 共17页
序号 | 项目编码 | 项目名称 | 项目特征 | 计量 单位 | 工程量 | 金 额 (元) |  |  |  |  | 备注
[6 empty] | 综合单价 | 合价 | 其中
[8 empty] | 人工费 | 机械费 | 暂估价
|  | 楼面1 |  |  |  |  | 26374.12 | 6126.66 | 56.48
75 | 011102003007 | 块料楼地面 | 1、12厚800×800抛光砖面层,水泥浆擦缝; 2、30厚1:3干硬性水泥砂浆结合层,表面撒水泥粉; 3、水泥浆一道(内掺建筑胶); | m2 | 176.51 | 149.42 | 26374.12 | 6126.66 | 56.48
|  | 楼面2 |  |  |  |  | 22978.93 | 5067.94 | 85.85
76 | 011101006011 | 平面砂浆找平层 | 1、1:3水泥砂浆找坡找平最薄处20厚; | m2 | 107.31 | 21.53 | 2310.38 | 1093.49 | 62.24
77 | 011102003008 | 块料楼地面 | 1、10厚600×600防滑地砖面层(纯水泥浆擦缝); 2、20厚1:3干硬性水泥砂浆结合层,表面撒水泥粉; 3、水泥浆一道(内掺建筑胶) | m2 | 107.31 | 128.29 | 13766.8 | 3418.9 | 23.61
78 | 010904002004 | 楼（地）面涂膜防水 | 1、2厚高聚物改性沥青防水涂料 | m2 | 161.03 | 42.86 | 6901.75 | 555.55
|  | 楼面3 |  |  |  |  | 25726.21 | 3469.55 | 99.62
79 | 011101006012 | 平面砂浆找平层 | 1、20厚1:3水泥砂浆找平、压实、赶光; | m2 | 171.76 | 21.53 | 3697.99 | 1750.23 | 99.62
80 | 011104002003 | 竹、木（复合）地板 | 1、12厚强化企口复合木地板,板缝用胶粘剂粘铺; 2、5厚单面铝箔空气间层(仅家属楼设置) | m2 | 171.76 | 128.25 | 22028.22 | 1719.32
本页小计 | [6 empty] | 75079.26 | 14664.15 | 241.95
【表10.2.2-16】
分部分项工程清单与计价表
单位(专业)工程名称:建筑工程-后勤楼 | [5 empty] | 标段: |  |  | 第10页 共17页
序号 | 项目编码 | 项目名称 | 项目特征 | 计量 单位 | 工程量 | 金 额 (元) |  |  |  |  | 备注
[6 empty] | 综合单价 | 合价 | 其中
[8 empty] | 人工费 | 机械费 | 暂估价
|  | 楼面5 |  |  |  |  | 227.1 | 93.32 | 0.3
81 | 011101003005 | 细石混凝土楼地面 | 1、40厚C25细石砼表面撒1:1水泥砂子随捣随抹光 2、水泥浆一道(内掺建筑胶); | m2 | 5.02 | 45.24 | 227.1 | 93.32 | 0.3
|  | 楼面6 |  |  |  |  | 2703.93 | 626.05 | 21.68
82 | 011101006013 | 平面砂浆找平层 | 1、1:3水泥砂浆找坡找平最薄处0厚 | m2 | 24.92 | 14.06 | 350.38 | 193.88 | 7.23
83 | 010904002005 | 楼（地）面涂膜防水 | 1、2厚高聚物改性沥青防水涂料(墙面上翻300); | m2 | 40.97 | 42.86 | 1755.97 | 141.35
84 | 011101006014 | 平面砂浆找平层 | 1、20厚1:3水泥砂浆压实赶光; 2、水泥浆一道(内掺建筑胶); | m2 | 24.92 | 23.98 | 597.58 | 290.82 | 14.45
|  | 楼面7 |  |  |  |  | 21790.22 | 5122.36 | 64.65
85 | 011106001002 | 石材楼梯面层 | 1、20厚白麻花岗岩面层,干水泥擦缝(设置防滑条) 2、30厚1:3干硬性水泥砂浆结合层,表面撒水泥粉; 3、水泥浆一道(内掺建筑胶); | m2 | 61.80 | 276.18 | 17067.92 | 4221.56 | 56.24
86 | 011102001006 | 石材楼地面 | 1、20厚白麻花岗岩面层,干水泥擦缝 2、30厚1:3干硬性水泥砂浆结合层,表面撒水泥粉; 3、水泥浆一道(内掺建筑胶); | m2 | 26.27 | 179.76 | 4722.3 | 900.8 | 8.41
|  | 外墙面1 |  |  |  |  | 306252.74 | 26217.66 | 696.05
本页小计 | [6 empty] | 24721.25 | 5841.73 | 86.63
【表10.2.2-16】
分部分项工程清单与计价表
单位(专业)工程名称:建筑工程-后勤楼 | [5 empty] | 标段: |  |  | 第11页 共17页
序号 | 项目编码 | 项目名称 | 项目特征 | 计量 单位 | 工程量 | 金 额 (元) |  |  |  |  | 备注
[6 empty] | 综合单价 | 合价 | 其中
[8 empty] | 人工费 | 机械费 | 暂估价
87 | 011201001009 | 墙面一般抹灰 | 1、15厚聚合物防水水泥砂浆; 2、专用界面剂甩毛(甩前喷湿墙面); 3、满铺耐碱玻纤网格 | m2 | 1095.46 | 46.51 | 50949.84 | 19849.74 | 657.28
88 | 011202001003 | 柱、梁面一般抹灰 | 1.15厚聚合物防水水泥砂浆 2.界面剂一道 | m2 | 42.60 | 41.9 | 1784.94 | 1160.42 | 38.77
89 | 01B019 | 岩棉保温装饰一体板 | 1.岩棉保温装饰一体板，专用胶粘剂及锚栓固定，面层真石漆，无机轻集料保温板I型40mm厚 | m2 | 964.65 | 250 | 241162.5
90 | 011407001003 | 墙面喷刷涂料 | 1、真石漆两度饰面; 2、满刮外墙腻子,磨平; | m2 | 173.41 | 71.25 | 12355.46 | 5207.5
|  | 内墙1 |  |  |  |  | 15234.84 | 5492.12 | 91.08
91 | 011201002001 | 墙面装饰抹灰 | 1、15厚1:3水泥砂浆分层抹平; 2、专用界面剂甩毛(甩前喷湿墙面); 3、满铺耐碱玻纤网格 | m2 | 85.26 | 33.06 | 2818.7 | 1633.58 | 75.03
92 | 011204003002 | 块料墙面 | 1、15厚600X1200墙面砖由背板面预留穿孔或沟槽穿18号铜丝(或Φ不锈钢挂钩)与双向钢筋网固定,面砖与墙之间用专用胶粘结;填缝剂勾缝; 2、Φ6双向钢筋网(中距按板材尺寸)与墙内预埋钢筋(伸出墙面50)电焊(或18号低碳镀锌钢丝绑扎) 3、墙内预埋Φ8钢筋,伸出50,横向中距600,竖向中距600 | m2 | 50.15 | 247.58 | 12416.14 | 3858.54 | 16.05
|  | 内墙2 |  |  |  |  | 66805.06 | 24708.23 | 209.74
本页小计 | [6 empty] | 321487.58 | 31709.78 | 787.13
【表10.2.2-16】
分部分项工程清单与计价表
单位(专业)工程名称:建筑工程-后勤楼 | [5 empty] | 标段: |  |  | 第12页 共17页
序号 | 项目编码 | 项目名称 | 项目特征 | 计量 单位 | 工程量 | 金 额 (元) |  |  |  |  | 备注
[6 empty] | 综合单价 | 合价 | 其中
[8 empty] | 人工费 | 机械费 | 暂估价
93 | 011201001010 | 墙面一般抹灰 | 1、15厚聚合物防水水泥砂浆; 2、专用界面剂甩毛(甩前喷湿墙面); 3、满铺耐碱玻纤网格 | m2 | 349.56 | 46.51 | 16258.04 | 6334.03 | 209.74
94 | 011204003003 | 块料墙面 | 1、8厚300X300墙面砖面层,填缝剂勾缝; | m2 | 349.56 | 142.01 | 49641.02 | 18110.7
95 | 011502001004 | 金属装饰线 | 1、瓷砖墙面阳角用不锈钢圆角护角线,瓷砖封口不锈钢线脚 | m | 50.00 | 18.12 | 906 | 263.5
|  | 内墙3 |  |  |  |  | 14871.6 | 4704.48 | 51.84
96 | 011201001011 | 墙面一般抹灰 | 1、10厚1:3水泥砂浆分层压实抹平 2、专用界面剂甩毛(甩前喷湿墙面); 3、满铺耐碱玻纤网格 | m2 | 72.00 | 30.1 | 2167.2 | 1352.16 | 51.84
97 | 011207001002 | 墙面装饰板 | 1、穿孔吸音复合板600X600X15,板背面点状抹粉刷石膏(至少五个点)粘贴于墙面,板边接缝处平面压T型塑料压条,板角对角用固定压盘胀栓固定; 2、放水平线及垂直线,预留踢脚线; 3、清理基层,去除灰尘和油污,弹定位线; | m2 | 72.00 | 176.45 | 12704.4 | 3352.32
|  | 内墙4 |  |  |  |  | 105688.21 | 60154.3 | 1559.14
本页小计 | [6 empty] | 81676.66 | 29412.71 | 261.58
【表10.2.2-16】
分部分项工程清单与计价表
单位(专业)工程名称:建筑工程-后勤楼 | [5 empty] | 标段: |  |  | 第13页 共17页
序号 | 项目编码 | 项目名称 | 项目特征 | 计量 单位 | 工程量 | 金 额 (元) |  |  |  |  | 备注
[6 empty] | 综合单价 | 合价 | 其中
[8 empty] | 人工费 | 机械费 | 暂估价
98 | 011201001012 | 墙面一般抹灰 | 1、6厚1;3水泥砂浆面; 2、14厚1:3水泥砂浆分层抹平; 3、专用界面剂甩毛(甩前喷湿墙面); 4、满铺耐碱玻纤网格 | m2 | 1412.03 | 43.42 | 61310.34 | 35343.11 | 1539.11
99 | 011202001004 | 柱、梁面一般抹灰 | 1.14厚1:3水泥砂浆分层抹平 2.6厚1:3水泥砂浆面 3.界面剂一道 | m2 | 18.72 | 44.88 | 840.15 | 517.05 | 20.03
100 | 011407001004 | 墙面喷刷涂料 | 1、白色无机水性涂料二度饰面; 2、清补基层满刮水性腻子; | m2 | 1430.75 | 30.43 | 43537.72 | 24294.14
|  | 内墙5 |  |  |  |  | 7959.72 | 3101.06 | 102.68
101 | 011201001013 | 墙面一般抹灰 | 1、15厚聚合物防水水泥砂浆; 2、专用界面剂甩毛(甩前喷湿墙面); 3、满铺耐碱玻纤网格 | m2 | 171.14 | 46.51 | 7959.72 | 3101.06 | 102.68
|  | 内墙6 |  |  |  |  | 2279.33 | 1089.32 | 9.94
102 | 011201001014 | 墙面一般抹灰 | 1、15厚1:3水泥砂浆压实抹平; 2、专用界面剂甩毛(甩前喷湿墙面); 3、满铺耐碱玻纤网格 | m2 | 11.30 | 33.06 | 373.58 | 216.51 | 9.94
103 | 011105002002 | 石材踢脚线 | 1、150高15厚花岗石踢脚板(上边倒角磨光,避免锋利),专用勾缝剂勾缝; 2、专用柔性粘结剂; | m2 | 11.30 | 168.65 | 1905.75 | 872.81
|  | 内墙7 |  |  |  |  | 14846.04 | 3937.73 | 25.91
本页小计 | [6 empty] | 115927.26 | 64344.68 | 1671.76
【表10.2.2-16】
分部分项工程清单与计价表
单位(专业)工程名称:建筑工程-后勤楼 | [5 empty] | 标段: |  |  | 第14页 共17页
序号 | 项目编码 | 项目名称 | 项目特征 | 计量 单位 | 工程量 | 金 额 (元) |  |  |  |  | 备注
[6 empty] | 综合单价 | 合价 | 其中
[8 empty] | 人工费 | 机械费 | 暂估价
104 | 011201001015 | 墙面一般抹灰 | 1、墙缝原浆抹平,聚合物水泥砂浆修补墙面 2、专用界面剂甩毛(甩前喷湿墙面); 3、满铺耐碱玻纤网格 | m2 | 27.86 | 44.78 | 1247.57 | 533.8 | 24.52
105 | 011105006002 | 金属踢脚线 | 1、1.2厚80高深色不锈钢踢脚线 2、12厚防火板基层 3、不锈钢折边 | m2 | 27.86 | 488.1 | 13598.47 | 3403.93 | 1.39
|  | 内墙8 |  |  |  |  | 252.47 | 117.05 | 1.12
106 | 011201001016 | 墙面一般抹灰 | 1、15厚1:3水泥砂浆压实抹平; 2、专用界面剂甩毛(甩前喷湿墙面); 3、满铺耐碱玻纤网格 | m2 | 1.27 | 33.06 | 41.99 | 24.33 | 1.12
107 | 011105003002 | 块料踢脚线 | 1、150高10厚瓷砖踢脚板(上边倒角磨光,避免锋利),专用勾缝剂勾缝; 2、专用柔性粘结剂; | m2 | 1.27 | 165.73 | 210.48 | 92.72
|  | 内墙9 |  |  |  |  | 10226.2 | 1833.53 | 8.41
108 | 011101006015 | 平面砂浆找平层 | 1、20厚1:3水泥砂浆底层,扫毛; | m2 | 14.50 | 21.53 | 312.19 | 147.76 | 8.41
109 | 010809004002 | 石材窗台板 | 1、15厚人造石窗台板,专用粘结剂粘结 2、石材磨斜边 | m2 | 15.48 | 640.44 | 9914.01 | 1685.77
|  | 顶棚1 |  |  |  |  | 17290.06 | 9735.47
本页小计 | [6 empty] | 25324.71 | 5888.31 | 35.44
【表10.2.2-16】
分部分项工程清单与计价表
单位(专业)工程名称:建筑工程-后勤楼 | [5 empty] | 标段: |  |  | 第15页 共17页
序号 | 项目编码 | 项目名称 | 项目特征 | 计量 单位 | 工程量 | 金 额 (元) |  |  |  |  | 备注
[6 empty] | 综合单价 | 合价 | 其中
[8 empty] | 人工费 | 机械费 | 暂估价
110 | 011407002004 | 天棚喷刷涂料 | 1、白色无机水性涂料二度饰面; 2、清补基层,白水泥批平,满刮水性腻子 | m2 | 541.16 | 31.95 | 17290.06 | 9735.47
|  | 顶棚3 |  |  |  |  | 16738.54 | 3311.51
111 | 011302001007 | 吊顶天棚 | 1、300*300*0.4铝板集成吊顶; 2、轻钢龙骨(国标50系列); | m2 | 94.75 | 176.66 | 16738.54 | 3311.51
|  | 顶棚5 |  |  |  |  | 43257.37 | 15254.71 | 1.99
112 | 011302001008 | 吊顶天棚（平面） | 1、9厚双层石膏板自攻螺钉拧牢,孔眼用孔眼防锈漆处理; 2、轻钢龙骨(国标50系列); 3、Φ6钢筋吊杆,中距横向≤400,纵向≤800,吊杆上部与板底预留吊钩固定; 4、钢筋混凝土现浇楼板预留Φ8钢筋吊钩,中距横向≤400,纵向≤800 5、板缝贴胶带、点锈 | m2 | 144.16 | 148.2 | 21364.51 | 6073.46
113 | 011302001009 | 吊顶天棚（侧面） | 1、9厚石膏板自攻螺钉拧牢,孔眼用孔眼防锈漆处理; 2、轻钢龙骨(国标50系列); 3、板缝贴胶带、点锈 | m2 | 86.27 | 115.81 | 9990.93 | 3457.7
114 | 010810002003 | 木窗帘盒 | 1、木工板基层 2、石膏板面层 3、板缝贴胶带、点锈 | m | 40.32 | 57.99 | 2338.16 | 883.81 | 0.4
115 | 011304001002 | 灯带（槽） | 1.细木工板面悬挑式灯槽、灯带(直形 高15cm内) | m2 | 22.74 | 118.93 | 2704.47 | 1079.7 | 1.59
本页小计 | [6 empty] | 70426.67 | 24541.65 | 1.99
【表10.2.2-16】
分部分项工程清单与计价表
单位(专业)工程名称:建筑工程-后勤楼 | [5 empty] | 标段: |  |  | 第16页 共17页
序号 | 项目编码 | 项目名称 | 项目特征 | 计量 单位 | 工程量 | 金 额 (元) |  |  |  |  | 备注
[6 empty] | 综合单价 | 合价 | 其中
[8 empty] | 人工费 | 机械费 | 暂估价
116 | 011407002005 | 天棚喷刷涂料 | 1、白色无机水性涂料二度饰面 2、满刮2厚面层耐水腻子找平,面板接缝处贴嵌缝带,刮腻子抹平; | m2 | 246.56 | 27.82 | 6859.3 | 3760.04
|  | 屋面1 |  |  |  |  | 59918.45 | 8446.56 | 307.35
117 | 011001001005 | 保温隔热屋面 | 1、LC5.0轻集料混凝土找坡2%,最薄处30厚; | m2 | 135.32 | 9.75 | 1319.37 | 324.77 | 37.89
118 | 011001001006 | 保温隔热屋面 | 1、LC5.0轻集料混凝土找坡2%,最薄处30厚; | m2 | 60.83 | 9.69 | 589.44 | 144.17 | 16.42
119 | 011101006016 | 平面砂浆找平层 | 1、20厚1:3水泥砂浆找平; | m2 | 196.15 | 21.53 | 4223.11 | 1998.77 | 113.77
120 | 010902002003 | 屋面涂膜防水 | 1、2.0厚非固化橡胶沥青防水涂料; | m2 | 269.20 | 32.99 | 8880.91 | 928.74
121 | 010902001003 | 屋面卷材防水 | 1、3.0厚聚乙烯胎自粘改性沥青防水卷材; | m2 | 196.15 | 33.96 | 6661.25 | 268.73
122 | 010903001003 | 墙面卷材防水 | 1、3.0厚聚乙烯胎自粘改性沥青防水卷材; | m2 | 73.05 | 39.35 | 2874.52 | 316.31
123 | 011001001007 | 保温隔热屋面 | 1、163厚挤塑聚苯板B1级(计算厚度为130mm) | m2 | 196.15 | 101.62 | 19932.76 | 984.67
124 | 010902003003 | 屋面刚性层 | 1、 50厚C25细石混凝土刚性层随捣随抹光,内配Φ6@150双向定型成品钢丝网,沿梁设分仓缝(间距不大于6000),留20缝宽,用密封胶嵌缝; 2、土工布隔离层(120g/m2); | m2 | 196.15 | 75.22 | 14754.4 | 3244.32 | 139.27
125 | 011502001005 | 金属装饰线 | 1、密封胶封严1厚铝合金成品压条 | m | 67.26 | 10.15 | 682.69 | 236.08
本页小计 | [6 empty] | 66777.75 | 12206.6 | 307.35
【表10.2.2-16】
分部分项工程清单与计价表
单位(专业)工程名称:建筑工程-后勤楼 | [5 empty] | 标段: |  |  | 第17页 共17页
序号 | 项目编码 | 项目名称 | 项目特征 | 计量 单位 | 工程量 | 金 额 (元) |  |  |  |  | 备注
[6 empty] | 综合单价 | 合价 | 其中
[8 empty] | 人工费 | 机械费 | 暂估价
|  | 屋面2 |  |  |  |  | 5456.3 | 801.24 | 27.56
126 | 011001001008 | 保温隔热屋面 | 1、LC5.0轻集料混凝土找坡2%,最薄处30厚; | m2 | 18.88 | 9.81 | 185.21 | 46.07 | 5.66
127 | 011101006017 | 平面砂浆找平层 | 1、20厚1:3水泥砂浆找平; | m2 | 18.88 | 21.53 | 406.49 | 192.39 | 10.95
128 | 010902002004 | 屋面涂膜防水 | 1、2.0厚非固化橡胶沥青防水涂料; | m2 | 30.36 | 32.99 | 1001.58 | 104.74
129 | 010902001004 | 屋面卷材防水 | 1、3.0厚聚乙烯胎自粘改性沥青防水卷材; | m2 | 18.88 | 33.96 | 641.16 | 25.87
130 | 010903001004 | 墙面卷材防水 | 1、3.0厚聚乙烯胎自粘改性沥青防水卷材; | m2 | 11.48 | 39.35 | 451.74 | 49.71
131 | 011001001009 | 保温隔热屋面 | 1、163厚挤塑聚苯板B1级(计算厚度为130mm) | m2 | 18.88 | 101.62 | 1918.59 | 94.78
132 | 010902003004 | 屋面刚性层 | 1、20厚1:3水泥砂浆(内配Φ1镀锌钢丝网片一层)保护层每1米见方设置分隔缝,缝宽10防水嵌缝膏嵌填; 2、土工布隔离层(120g/m2); | m2 | 18.88 | 33.92 | 640.41 | 214.67 | 10.95
133 | 011502001006 | 金属装饰线 | 1、密封胶封严1厚铝合金成品压条 | m | 20.80 | 10.15 | 211.12 | 73.01
本页小计 | [6 empty] | 5456.3 | 801.24 | 27.56
合计 | [6 empty] | 1706496.63 | 312365.84 | 11021.36

## 2_表10_2_2-16 施工技术措施项目清单与计价表
【表10.2.2-16】
施工技术措施项目清单与计价表
单位(专业)工程名称:建筑工程-后勤楼 | [5 empty] | 标段: |  |  | 第1页 共3页
序号 | 项目编码 | 项目名称 | 项目特征 | 计量 单位 | 工程量 | 金 额 (元) |  |  |  |  | 备注
[6 empty] | 综合单价 | 合价 | 其中
[8 empty] | 人工费 | 机械费 | 暂估价
|  | [请输入分部名称,电子评标勿删] |  |  | 0 |  | 250873.1 | 121259.69 | 25094.83
1 | 011702001003 | 基础 | 1.现浇混凝土模板 基础垫层模板 | m2 | 41.90 | 49.48 | 2073.21 | 1210.07 | 45.67
2 | 011702001004 | 基础 | 1.现浇混凝土 独立基础 复合木模 | m2 | 85.80 | 45.16 | 3874.73 | 1836.98 | 72.07
3 | 011702002005 | 矩形柱 | 1.现浇混凝土 矩形柱 复合木模~支模高度3.6m以内 | m2 | 40.81 | 55.59 | 2268.63 | 1185.12 | 75.91
4 | 011702004001 | 异形柱 | 1.现浇混凝土 异形柱、圆形柱 复合木模~支模高度3.6m以内 | m2 | 595.10 | 77.14 | 45906.01 | 25363.16 | 1142.59
5 | 011702004002 | 异形柱 | 1.现浇混凝土 异形柱、圆形柱 复合木模~支模高度4(m) | m2 | 61.18 | 80.44 | 4921.32 | 2731.08 | 122.36
6 | 011702004003 | 异形柱 | 1.现浇混凝土 异形柱、圆形柱 复合木模~支模高度5.5(m) | m2 | 287.46 | 83.76 | 24077.65 | 13415.76 | 600.79
7 | 011702005002 | 基础梁 | 1.现浇混凝土 基础梁 复合木模 | m2 | 100.44 | 54.7 | 5494.07 | 2535.11 | 241.06
8 | 011702006005 | 矩形梁 | 1.现浇混凝土 矩形梁 复合木模~支模高度3.6m以内 | m2 | 377.32 | 69.27 | 26136.96 | 13674.08 | 1037.63
9 | 011702006006 | 矩形梁 | 1.现浇混凝土 矩形梁 复合木模~支模高度4(m) | m2 | 14.86 | 74.96 | 1113.91 | 589.5 | 44.58
10 | 011702006007 | 矩形梁 | 1.现浇混凝土 矩形梁 复合木模~支模高度5.5(m) | m2 | 152.62 | 80.65 | 12308.8 | 6576.4 | 496.02
11 | 011702011001 | 直形墙 | 1.现浇混凝土直形墙 复合木模~支模高度3.6m | m2 | 123.48 | 44.3 | 5470.16 | 2657.29 | 150.65
本页小计 | [6 empty] | 133645.45 | 71774.55 | 4029.33
【表10.2.2-16】
施工技术措施项目清单与计价表
单位(专业)工程名称:建筑工程-后勤楼 | [5 empty] | 标段: |  |  | 第2页 共3页
序号 | 项目编码 | 项目名称 | 项目特征 | 计量 单位 | 工程量 | 金 额 (元) |  |  |  |  | 备注
[6 empty] | 综合单价 | 合价 | 其中
[8 empty] | 人工费 | 机械费 | 暂估价
12 | 011702011002 | 直形墙 | 1.现浇混凝土直形墙 复合木模~支模高度4(m) | m2 | 42.43 | 47.58 | 2018.82 | 998.8 | 55.58
13 | 011702011003 | 直形墙 | 1.现浇混凝土直形墙 复合木模~支模高度5.5(m) | m2 | 79.57 | 50.86 | 4046.93 | 2033.81 | 111.4
14 | 011702009002 | 过梁 | 1.现浇混凝土 过梁 复合木模 | m2 | 40.22 | 55.88 | 2247.49 | 1348.58 | 27.75
15 | 011702008002 | 圈梁 | 1.现浇混凝土 圈梁 复合木模 | m2 | 23.07 | 55.88 | 1289.15 | 773.54 | 15.92
16 | 011702016005 | 平板 | 1.现浇混凝土 板 复合木模~支模高度3.6m | m2 | 498.30 | 49.47 | 24650.9 | 11366.22 | 1061.38
17 | 011702016006 | 平板 | 1.现浇混凝土 板 复合木模~支模高度4(m) | m2 | 22.02 | 54.42 | 1198.33 | 559.53 | 53.29
18 | 011702016007 | 平板 | 1.现浇混凝土 板 复合木模~支模高度5.5(m) | m2 | 177.14 | 59.36 | 10515.03 | 4959.92 | 481.82
19 | 011702023001 | 雨篷、悬挑板、阳台板 | 1.现浇混凝土空调板、雨篷模板 | m2 | 11.41 | 135.91 | 1550.73 | 830.99 | 69.83
20 | 011702022001 | 天沟、檐沟 | 1.现浇混凝土天沟、挑檐模板 | m2 | 53.18 | 84.75 | 4507.01 | 2533.5 | 76.05
21 | 011702025003 | 其他现浇构件 | 1.现浇混凝土压顶 复合模板 | m2 | 37.40 | 58.77 | 2198 | 1368.47 | 10.47
22 | 011702024002 | 楼梯 | 1.现浇混凝土直形楼梯 复合木模 | m2 | 61.80 | 166.16 | 10268.69 | 5977.3 | 299.73
23 | 011702025004 | 其他现浇构件 | 1.窗台板 复合模板 | m2 | 37.00 | 67.55 | 2499.35 | 1228.03 | 49.95
24 | Z011702033002 | 线条模板增加费 | 1.现浇混凝土线条模板增加费 三道以内 | m | 151.50 | 6.37 | 965.06 | 277.25 | 18.18
本页小计 | [6 empty] | 67955.49 | 34255.94 | 2331.35
【表10.2.2-16】
施工技术措施项目清单与计价表
单位(专业)工程名称:建筑工程-后勤楼 | [5 empty] | 标段: |  |  | 第3页 共3页
序号 | 项目编码 | 项目名称 | 项目特征 | 计量 单位 | 工程量 | 金 额 (元) |  |  |  |  | 备注
[6 empty] | 综合单价 | 合价 | 其中
[8 empty] | 人工费 | 机械费 | 暂估价
25 | 011701001003 | 综合脚手架 | 1.混凝土结构综合脚手架 檐高20m以内 ~层高6m以内 | m2 | 795.75 | 28.11 | 22368.53 | 11602.04 | 931.03
26 | 011701001004 | 综合脚手架 | 1.混凝土结构综合脚手架 檐高7m以内 ~层高6m以内 | m2 | 68.04 | 21.31 | 1449.93 | 882.48 | 72.8
27 | 011701006003 | 满堂脚手架 | 1.满堂脚手架 ~层高5.5(m) | m2 | 186.70 | 15.61 | 2914.39 | 1988.36 | 100.82
28 | 011703001005 | 垂直运输 | 1.混凝土结构建筑物垂直运输 檐高20m内 | m2 | 642.04 | 21.62 | 13880.9 |  | 11319.17
29 | 011703001006 | 垂直运输 | 1.混凝土结构建筑物垂直运输 檐高20m内~层高5.45(m) | m2 | 221.75 | 27.72 | 6146.91 |  | 5011.55
30 | 01B020 | 湿土排水 | 1、湿土排水 | m3 | 260.80 | 9.63 | 2511.5 | 756.32 | 1298.78
本页小计 | [6 empty] | 49272.16 | 15229.2 | 18734.15
合计 | [6 empty] | 250873.1 | 121259.69 | 25094.83

## 2_表10_2_2-20 施工组织(总价)措施项目清单与
【表10.2.2-20】
施工组织（总价）措施项目清单与计价表
工程名称:后勤楼 |  |  | 标段: | 第1页 共1页
序号 | 项目编号 | 项目名称 | 计算基础 | 费率 (%) | 金额 (元) | 备注
1 | 011707001001 | 安全文明施工费 |  |  | 46540.24
1.1 |  | 安全文明施工基本费 | 定额人工费+定额机械费 | 10.95 | 46540.24
2 | Z01110900801 | 提前竣工增加费 | 定额人工费+定额机械费
3 | 011707004001 | 二次搬运费 | 定额人工费+定额机械费
4 | 011707005001 | 冬雨季施工增加费 | 定额人工费+定额机械费
5 |  | 其他施工组织措施费 | 按相关规定计算
合 计 |  |  |  |  | 46540.24

## 2_表10_2_2-22 暂列金额明细表
【表10.2.2-22】
暂列金额明细表
工程名称:后勤楼 |  |  | 标段: | 第1页 共1页
序号 | 项 目 名 称 | 计量单位 | 暂定金额(元) | 备注
1 | 标化工地增加费 | 项
2 | 优质工程增加费 | 项
3 | 其他暂列金额 | 项 | 105924.07 | 估算比例一般不高于5%
3.1 | 其他暂列金额 | 项 | 105924.07
合计 |  |  | 105924.07 | -

## 2_表10_2_2-24 专业工程暂估价表
【表10.2.2-24】
专业工程暂估价表
单位(专业)工程名称:建筑工程-后勤楼 |  | 标段: | 第1页 共1页
序号 | 工 程 名 称 | 工程内容 | 暂估金额(元) | 备注
1 | 室外钢梯(详二次专业设计) | 室外钢梯(详二次专业设计) | 5000
合计 |  |  | 5000

## 2_表10_2_2-29 主要工日一览表
【表10.2.2-29】
主要工日一览表
工程名称:后勤楼 |  |  | 标段: |  | 第1页 共1页
序号 | 工日名称（类别） | 单位 | 数 量 | 单价(元) | 合价（元） | 备注
1 | 一类人工 | 工日 | 17.503 | 138 | 2415.41
2 | 二类人工 | 工日 | 1451.097 | 149 | 216213.45
3 | 三类人工 | 工日 | 1257.419 | 171 | 215018.65

## 2_表10_2_2-31 主要材料和工程设备一览表
【表10.2.2-31】
主要材料和工程设备一览表
工程名称:后勤楼 |  |  |  | 标段: |  | 第1页 共4页
序号 | 名称、规格、型号 | 单位 | 数量 | 单价(元) | 合价（元） | 备注
1 | 热轧带肋钢筋HRB400φ10 | t | 23.984 | 4035 | 96775.44
2 | 热轧带肋钢筋HRB400φ18 | t | 21.593 | 3903 | 84277.48
3 | 热轧带肋钢筋HRB400φ25 | t | 0.576 | 3903 | 2248.13
4 | 镀锌铁丝φ0.7-1.0 | kg | 258.414 | 4.25 | 1098.26
5 | 热轧光圆钢筋综合 | t | 0.045 | 4304 | 193.68
6 | 热轧光圆钢筋HPB300 φ10 | t | 0.689 | 4265 | 2938.59
7 | 镀锌角钢160×100×10 | t | 0.84 | 4230 | 3553.2
8 | 不锈钢饰面1.2厚 | m2 | 6.336 | 284 | 1799.42
9 | 镀锌铁件 | kg | 0.007 | 6.37 | 0.04
10 | 圆钉 | kg | 476.149 | 4.25 | 2023.63
11 | 闭门器 | 副 | 11.11 | 61.58 | 684.15
12 | 地弹簧 | 套 | 6.06 | 304 | 1842.24
13 | 钢丝网综合 | m2 | 996.188 | 7.7 | 7670.65
14 | 复合硅酸盐水泥PC 32.5R综合 | kg | 69.953 | 0.4 | 28.19
15 | 普通硅酸盐水泥PO 42.5综合 | kg | 26832.593 | 0.47 | 12691.82
16 | 白色硅酸盐水泥425#、二级白度 | kg | 127.967 | 0.63 | 80.36
17 | 黄砂净砂 | t | 80.077 | 180 | 14413.86
18 | 黄砂净砂(细砂) | t | 2.4 | 165 | 396
19 | 碎石综合 | t | 60.584 | 126 | 7633.58
20 | 块石200-500 | t | 11.457 | 107 | 1225.9
21 | 混凝土实心砖240×115×53 MU10 | 千块 | 0.106 | 477.9 | 50.66
22 | 蒸压砂加气混凝土砌块B07 A7.5 | m3 | 209.787 | 323 | 67761.2
23 | 泵送商品混凝土C20 | m3 | 19.008 | 468 | 8895.74
24 | 泵送商品混凝土C30 | m3 | 359.448 | 503 | 180802.34
25 | 泵送抗渗商品混凝土C30/p6 | m3 | 25.584 | 517.56 | 13241.26
26 | 泵送抗渗商品混凝土C30/P6 | m3 | 13.504 | 517.56 | 6989.13
27 | 非泵送商品混凝土C15 | m3 | 29.483 | 430 | 12677.69
28 | 非泵送商品混凝土C20 | m3 | 11.451 | 456 | 5221.66
29 | 非泵送商品混凝土C25 | m3 | 18.909 | 476 | 9000.68
【表10.2.2-31】
主要材料和工程设备一览表
工程名称:后勤楼 |  |  |  | 标段: |  | 第2页 共4页
序号 | 名称、规格、型号 | 单位 | 数量 | 单价(元) | 合价（元） | 备注
30 | 干混地面砂浆DS M15.0 | kg | 2148.773 | 0.34 | 730.58
31 | 干混地面砂浆DS M20.0 | kg | 1025.593 | 0.35 | 357.93
32 | 干混抹灰砂浆DP M15.0 | kg | 42928.935 | 0.37 | 15797.85
33 | 干混抹灰砂浆DP M20.0 | kg | 3055.685 | 0.38 | 1151.99
34 | 干混砌筑砂浆DM M7.5 | kg | 21723.29 | 0.32 | 6951.45
35 | 干混砌筑砂浆DM M10.0 | kg | 75.9 | 0.33 | 25.05
36 | 杉板枋材 | m3 | 0.503 | 1681 | 845.54
37 | 18厚阻燃基层板δ18 | m2 | 4.959 | 39.3 | 194.91
38 | 防火板12 | m2 | 29.253 | 33.21 | 971.59
39 | 木饰面窗套 | m2 | 44.121 | 80 | 3529.68
40 | 细木工板δ15 | m2 | 23.877 | 33.21 | 793.04
41 | 18厚阻燃基层板δ18 | m2 | 6.048 | 39.3 | 237.71
42 | 细木工板δ18 | m2 | 17.096 | 39.3 | 671.94
43 | 阻燃木工板δ18 | m2 | 42.116 | 39.3 | 1655.33
44 | 钢化夹层玻璃6+0.76+6 | m2 | 49.822 | 131 | 6526.68
45 | 钢化玻璃6 | m2 | 22.05 | 52.21 | 1151.23
46 | 钢化夹层玻璃6+1.14+6 | m2 | 7.416 | 168 | 1245.89
47 | 瓷砖300*300 | m2 | 356.551 | 63 | 22462.71
48 | 地砖600×600 | m2 | 110.529 | 76 | 8400.2
49 | 地砖800×800 | m2 | 209.102 | 88 | 18400.98
50 | 瓷砖踢脚板10 | m2 | 1.321 | 63 | 83.22
51 | PVC防火塑胶运动地板4厚 | m2 | 169.576 | 100 | 16957.6
52 | 强化企口复合木地板12厚 | m2 | 180.348 | 85.86 | 15484.68
53 | 墙面砖15厚600X1200 | m2 | 51.153 | 120 | 6138.36
54 | 人造石窗台板15厚 | m2 | 15.635 | 350 | 5472.25
55 | 深啡网纹大理石淋浴房 | m2 | 4.498 | 365 | 1641.77
56 | 深啡网纹大理石门槛 | m2 | 12.296 | 365 | 4488.04
57 | 灰麻花岗岩门槛 | m2 | 1.293 | 123 | 159.04
58 | 白麻花岗岩20厚 | m2 | 129.932 | 120 | 15591.84
【表10.2.2-31】
主要材料和工程设备一览表
工程名称:后勤楼 |  |  |  | 标段: |  | 第3页 共4页
序号 | 名称、规格、型号 | 单位 | 数量 | 单价(元) | 合价（元） | 备注
59 | 花岗石踢脚板15厚 | m2 | 11.752 | 43.01 | 505.39
60 | 防潮石膏板1200×2400×9.5 | m2 | 418.068 | 23.89 | 9987.64
61 | 铝板集成吊顶300*300*0.4 | m2 | 97.593 | 90 | 8783.37
62 | 轻型龙骨U50 | m2 | 334.936 | 36.28 | 12151.48
63 | 木框平开装饰门M0922 | 樘 | 19 | 990 | 18810
64 | 木框平开装饰门M1022 | 樘 | 1 | 1100 | 1100
65 | 木框平开装饰门M0822 | 樘 | 7 | 880 | 6160
66 | 钢质防火门乙级 | m2 | 21.252 | 509 | 10817.27
67 | 隔热铝合金型材中空玻璃固定窗5中透双银Low-E+12Ar+5玻璃 | m2 | 18.434 | 321.54 | 5927.27
68 | 铝合金断桥隔热平开窗5中透双银Low-E+12Ar+5磨砂玻璃 | m2 | 10.216 | 538 | 5496.21
69 | 铝合金断桥隔热推拉窗5中透双银Low-E+12Ar+5玻璃 | m2 | 107.149 | 405.54 | 43453.21
70 | 铝合金断桥隔热推拉门2.0厚 5+9A+5中空玻璃 | m2 | 48.218 | 447 | 21553.45
71 | 隔热铝合金型材中空玻璃弹簧门5中透双银Low-E+12Ar+5玻璃 | m2 | 12.762 | 624 | 7963.49
72 | 铝合金推拉纱窗扇 | m2 | 50.18 | 53.1 | 2664.56
73 | 木质防火门甲 | m2 | 2.063 | 343 | 707.61
74 | 不锈钢踢脚线1.2厚 | m2 | 28.417 | 284 | 8070.43
75 | 不锈钢圆角护角线 | m | 53 | 10 | 530
76 | 铝合金成品压条1厚 | m | 93.344 | 5 | 466.72
77 | 人造石挡水条80 | m | 10.605 | 150 | 1590.75
78 | 无机水性涂料 | kg | 71.108 | 22.12 | 1572.91
79 | 白色无机水性涂料 | kg | 568.699 | 22.12 | 12579.62
80 | 聚乙烯胎自粘改性沥青防水卷材3.0厚 | m2 | 97.21 | 28.32 | 2752.99
81 | 聚乙烯胎自粘改性沥青防水卷材3.0厚 | m2 | 245.134 | 28.32 | 6942.19
82 | 界面剂 | kg | 1218.894 | 0.46 | 565.57
83 | 耐碱玻璃纤维网格布 | m2 | 3387.175 | 1.3 | 4403.33
84 | 大模内置专用挤塑聚苯板 | m3 | 35.695 | 575 | 20524.63
【表10.2.2-31】
主要材料和工程设备一览表
工程名称:后勤楼 |  |  |  | 标段: |  | 第4页 共4页
序号 | 名称、规格、型号 | 单位 | 数量 | 单价(元) | 合价（元） | 备注
85 | 钢支撑 | kg | 1331.712 | 4.6 | 6125.88
86 | 电 | kW·h | 169.877 | 0.88 | 149.49
87 | 复合模板综合 | m2 | 569.879 | 42.48 | 24208.46
88 | 木模板 | m3 | 14.241 | 1504 | 21418.46
89 | 安全网 | m2 | 169.82 | 6.64 | 1127.6
90 | 脚手架钢管 | kg | 723.874 | 4.42 | 3199.52
91 | 竹脚手片 | m2 | 157.511 | 8.5 | 1338.84
92 | 非固化橡胶沥青防水涂料2.0厚 | kg | 691.984 | 12.39 | 8573.68
93 | 穿孔吸音复合板600X600X15 | m2 | 75.6 | 100 | 7560

## 2_表10_2_2-32 主要机械台班一览表
【表10.2.2-32】
主要机械台班一览表
工程名称:后勤楼 |  |  |  | 标段: | 第1页 共2页
序号 | 机械名称、规格、型号 | 单位 | 数 量 | 单价(元) | 合价（元） | 备注
1 | 履带式推土机75kW | 台班 | 0.03 | 798.41 | 23.95
2 | 履带式推土机90kW | 台班 | 0.076 | 899.01 | 68.32
3 | 轮胎式装载机2m3 | 台班 | 0.142 | 862.3 | 122.45
4 | 履带式单斗液压挖掘机1m3 | 台班 | 0.759 | 1110.59 | 842.94
5 | 钢轮内燃压路机15t | 台班 | 0.313 | 672.92 | 210.62
6 | 电动夯实机250N·m | 台班 | 1.724 | 29.99 | 51.7
7 | 自升式塔式起重机400kN·m | 台班 | 15.435 | 619.98 | 9569.39
8 | 载货汽车4t | 台班 | 12.653 | 470.13 | 5948.55
9 | 自卸汽车15t | 台班 | 1.005 | 972.32 | 977.18
10 | 洒水车4000L | 台班 | 0.03 | 546.25 | 16.39
11 | 电动卷扬机-单筒快速5kN | 台班 | 36.37 | 173.29 | 6302.56
12 | 卷扬机井架30m | 台班 | 36.37 | 12.56 | 456.81
13 | 灰浆搅拌机200L | 台班 | 8.555 | 170.09 | 1455.12
14 | 干混砂浆罐式搅拌机20000L | 台班 | 2.635 | 211.41 | 557.07
15 | 钢筋调直机14mm | 台班 | 7.027 | 39.74 | 279.25
16 | 钢筋切断机40mm | 台班 | 5.653 | 46.85 | 264.84
17 | 钢筋弯曲机40mm | 台班 | 22.69 | 27.99 | 635.09
18 | 木工圆锯机500mm | 台班 | 20.073 | 30.08 | 603.8
19 | 螺栓套丝机39mm | 台班 | 0.552 | 31.54 | 17.41
20 | 管子切断机150mm | 台班 | 3.438 | 31.45 | 108.13
21 | 污水泵70mm | 台班 | 14.344 | 90.46 | 1297.56
22 | 交流弧焊机21kV·A | 台班 | 1.332 | 69.68 | 92.81
23 | 直流弧焊机32kW | 台班 | 9.705 | 106.95 | 1037.95
24 | 点焊机长臂75kV·A | 台班 | 0.621 | 162.77 | 101.08
25 | 对焊机75kV·A | 台班 | 2.351 | 131.93 | 310.17
26 | 氩弧焊机500A | 台班 | 2.259 | 105.59 | 238.53
27 | 电渣焊机电流 1000A | 台班 | 9.624 | 189.93 | 1827.89
28 | 电焊条烘干箱45×35×45cm3 | 台班 | 0.97 | 9.73 | 9.44
29 | 电动空气压缩机0.3m3/min | 台班 | 0.602 | 27.48 | 16.54
30 | 电动空气压缩机0.6m3/min | 台班 | 39.447 | 35.76 | 1410.62
【表10.2.2-32】
主要机械台班一览表
工程名称:后勤楼 |  |  |  | 标段: | 第2页 共2页
序号 | 机械名称、规格、型号 | 单位 | 数 量 | 单价(元) | 合价（元） | 备注
31 | 混凝土振捣器平板式 | 台班 | 9.958 | 13.13 | 130.75
32 | 混凝土振捣器插入式 | 台班 | 31.749 | 5.08 | 161.28
33 | 汽车式起重机5t | 台班 | 2.039 | 446.57 | 910.56
34 | 水泥发泡机(含传送带) | 台班 | 0.146 | 268.26 | 39.17

## 3_表10_2_2-13 【不含单列】单位(专业)工程招
【表10.2.2-13】
单位（专业）工程预算审核价费用表
工程名称:建筑工程-训练塔 |  |  | 标段: | 第1页 共1页
序号 | 费用名称 |  | 计算公式 | 金额 (元) | 备注
1 | 分部分项工程费 |  | ∑(分部分项工程量×综合单价） | 1145761.86 | 见表10.2.2-16
1.1 | 其中 | 人工费+机械费 | ∑分部分项（定额人工费+定额机械费） | 229301.27
2 | 措施项目费 |  | （2.1+2.2） | 274816.15
2.1 | 施工技术措施项目费 |  | ∑(技措项目工程量×综合单价） | 235107.32 | 见表10.2.2-16
2.1.1 | 其中 | 人工费+机械费 | ∑技措项目（定额人工费+定额机械费） | 133336.47
2.2 | 施工组织措施项目费 |  | (1.1+2.1.1)×10.95% | 39708.83 | 见表10.2.2-20
2.2.1 | 其中 | 安全文明施工基本费 | (1.1+2.1.1)×10.95% | 39708.83 | 见表10.2.2-20
3 | 其他项目费 |  | （3.1+3.2+3.3+3.4） | 128203.3
3.1 | 暂列金额 |  | 3.1.1+3.1.2+3.1.3 | 78203.3 | 见表10.2.2-21
3.1.1 | 其中 | 标化工地增加费 | 按招标文件规定额度列计 |  | 见表10.2.2-22
3.1.2 |  | 优质工程增加费 | 按招标文件规定额度列计 |  | 见表10.2.2-22
3.1.3 |  | 其他暂列金额 | 按招标文件规定额度列计 | 78203.3 | 见表10.2.2-22
3.2 | 暂估价 |  | 3.2.1+3.2.2+3.2.3 | 50000 | 见表10.2.2-21
3.2.1 | 其中 | 材料（工程设备）暂估价 | 按招标文件规定额度列计 (或计入综合单价) |  | 见表10.2.2-23
3.2.2 |  | 专业工程暂估价 | 按招标文件规定额度列计 | 50000 | 见表10.2.2-24
3.2.3 |  | 专项技术措施暂估价 | 按招标文件规定额度列计 |  | 见表10.2.2-25
3.3 | 计日工 |  | ∑计日工(暂估数量×综合单价） |  | 见表10.2.2-21
3.4 | 施工总承包服务费 |  | 3.4.1+3.4.2 |  | 见表10.2.2-21
3.4.1 | 其中 | 专业发包工程管理费 | ∑专业发包工程（暂估金额×费率） |  | 见表10.2.2-27
3.4.2 |  | 甲供材料设备管理费 | 甲供材料暂估金额×费率+甲供设备暂估金额×费率 |  | 见表10.2.2-27
4 | 规费 |  | (1.1+2.1.1)×25.78% | 93488.01
5 | 税金 |  | (1+2+3+4)×9% | 147804.24
预算审核价合计 |  |  | 1+2+3+4+5 | 1790074

## 3_表10_2_2-16 分部分项工程清单与计价表
【表10.2.2-16】
分部分项工程清单与计价表
单位(专业)工程名称:建筑工程-训练塔 | [5 empty] | 标段: |  |  | 第1页 共9页
序号 | 项目编码 | 项目名称 | 项目特征 | 计量 单位 | 工程量 | 金 额 (元) |  |  |  |  | 备注
[6 empty] | 综合单价 | 合价 | 其中
[8 empty] | 人工费 | 机械费 | 暂估价
| 0101 | A 土石方工程 |  |  |  |  | 79074.73 | 23404.14 | 19508.13
1 | 010101002001 | 挖一般土方 | 1.土壤类别：极软岩，具体详地勘报告 2.挖土深度：6M 内 | m3 | 2225.10 | 6.69 | 14885.92 | 5562.75 | 6719.8
2 | 010103001003 | 回填方 | 1.密实度要求：满足设计要求 2.填方材料品种：原土 | m3 | 1000.99 | 3.63 | 3633.59 | 1751.73 | 1171.16
3 | 010103001004 | 回填方 | 1.2:8灰土分层夯实 | m3 | 235.68 | 196.06 | 46207.42 | 15451.18 | 311.1
4 | 010103002003 | 余方弃置 | 1.废弃料品种：弃土 2.运距：由施工方根据现场情况自行考虑 | m3 | 717.39 | 20 | 14347.8 | 638.48 | 11306.07
| 0102 | B 地基处理与边坡支护工程 |  |  |  |  | 12520.5 | 3067.65 | 1860.23
5 | 010202007001 | 锚杆（锚索） | 1.地层情况：3-2中风化泥质粉砂岩土层不小于3米 2.钻孔深度：锚杆总长≥8m 3.钻孔直径：200mm 4.杆体材料品种、规格、 数量：钢筋 5.浆液种类、强度等级：M30水泥砂浆 | m | 127.50 | 98.2 | 12520.5 | 3067.65 | 1860.23
| 0104 | D 砌筑工程 |  |  |  |  | 35314.7 | 8636.03 | 171.92
6 | 010401004001 | 多孔砖墙 | 1.砖品种、规格、强度等级：页岩烧结多孔砖 2.墙厚：240mm 3.砂浆强度等级、配合比：M7.5混合砂浆 | m3 | 58.23 | 497.38 | 28962.44 | 6958.49 | 117.04
本页小计 | [6 empty] | 120557.67 | 33430.28 | 21485.4
【表10.2.2-16】
分部分项工程清单与计价表
单位(专业)工程名称:建筑工程-训练塔 | [5 empty] | 标段: |  |  | 第2页 共9页
序号 | 项目编码 | 项目名称 | 项目特征 | 计量 单位 | 工程量 | 金 额 (元) |  |  |  |  | 备注
[6 empty] | 综合单价 | 合价 | 其中
[8 empty] | 人工费 | 机械费 | 暂估价
7 | 010401003001 | 实心砖墙 | 1.砖品种、规格、强度等级：MU15砼实心砌块 2.墙体类型：地下室内墙 3.砂浆强度等级、配合比：M10砌筑砂浆砌筑 | m3 | 6.19 | 559.44 | 3462.93 | 1036.83 | 41.47
8 | 010401001003 | 砖基础 | 1.砖品种、规格、强度等级：混凝土实心砖 2.基础类型：砖胎膜 | m3 | 5.52 | 523.43 | 2889.33 | 640.71 | 13.41
| 0105 | E 混凝土及钢筋混凝土工程 |  |  |  |  | 664440.55 | 70482.88 | 5489.49
9 | 010501001010 | 垫层 | 1.混凝土种类：泵送商品混凝土 2.混凝土强度等级：C20 | m3 | 29.57 | 516.99 | 15287.39 | 893.9 | 20.99
10 | 010501004001 | 满堂基础 | 1.混凝土种类：泵送商品混凝土 2.混凝土强度等级：C30/P8 | m3 | 205.49 | 560.23 | 115121.66 | 4909.16 | 55.48
11 | 010503002005 | 矩形梁 | 1.混凝土类别：泵送商品混凝土 2.混凝土强度等级：C30 | m3 | 36.77 | 562.74 | 20691.95 | 1487.35 | 16.91
12 | 010503002006 | 矩形梁 | 1.混凝土类别：泵送商品混凝土 2.混凝土强度等级：C30/P6 | m3 | 5.95 | 577.44 | 3435.77 | 240.68 | 2.74
13 | 010504001002 | 直形墙 | 1.混凝土类别：泵送商品混凝土 2.混凝土强度等级：C30 | m3 | 107.52 | 576.93 | 62031.51 | 5964.13 | 49.46
14 | 010504001003 | 直形墙 | 1.混凝土类别：泵送商品混凝土 2.混凝土强度等级：C30/P8 | m3 | 97.07 | 581.73 | 56468.53 | 4208.96 | 44.65
15 | 010505003005 | 平板 | 1.混凝土类别：泵送商品混凝土 2.混凝土强度等级：C30 | m3 | 21.98 | 575.39 | 12647.07 | 1026.47 | 18.02
本页小计 | [6 empty] | 292036.14 | 20408.19 | 263.13
【表10.2.2-16】
分部分项工程清单与计价表
单位(专业)工程名称:建筑工程-训练塔 | [5 empty] | 标段: |  |  | 第3页 共9页
序号 | 项目编码 | 项目名称 | 项目特征 | 计量 单位 | 工程量 | 金 额 (元) |  |  |  |  | 备注
[6 empty] | 综合单价 | 合价 | 其中
[8 empty] | 人工费 | 机械费 | 暂估价
16 | 010505003006 | 平板 | 1.混凝土类别：抗渗泵送商品混凝土 2.混凝土强度等级：C30/P6 | m3 | 43.58 | 590.1 | 25716.56 | 2035.19 | 35.74
17 | 010506001003 | 直形楼梯 | 1.混凝土类别：泵送商品混凝土 2.混凝土强度等级：C30 | m2 | 122.90 | 146.59 | 18015.91 | 2115.11 | 19.66
18 | 010507005002 | 扶手、压顶 | 1.混凝土类别：泵送商品混凝土 2.混凝土强度等级：C30 | m3 | 5.54 | 715.4 | 3963.32 | 877.98 | 3.82
19 | 010507001005 | 散水、坡道 | 1.混凝土坡道 | m2 | 4.50 | 136.27 | 613.22 | 167.18 | 0.95
20 | 010507007004 | 其他构件 | 1.窗台板 | m3 | 1.09 | 721.01 | 785.9 | 200.29 | 0.75
21 | 010515001012 | 现浇构件钢筋 | 1.箍筋 带肋钢筋 HRB400以内 直径8mm-10mm | t | 9.883 | 5721.74 | 56547.96 | 12032.35 | 591.5
22 | 010515001013 | 现浇构件钢筋 | 1.现浇构件圆钢筋 HPB300 直径6mm | t | 0.152 | 5318.94 | 808.48 | 111.88 | 3.72
23 | 010515001014 | 现浇构件钢筋 | 1.现浇构件带肋钢筋 HRB400直径6mm-10mm | t | 13.896 | 4918.67 | 68349.84 | 8503.52 | 341.29
24 | 010515001015 | 现浇构件钢筋 | 1.现浇构件带肋钢筋 HRB400 直径12mm-18mm | t | 37.530 | 4789.38 | 179745.43 | 19778.69 | 2784.73
25 | 010515001016 | 现浇构件钢筋 | 1.现浇构件带肋钢筋 HRB400 直径20mm-25mm | t | 3.651 | 4557.51 | 16639.47 | 1321.92 | 220.3
26 | 010516003009 | 机械连接 | 1.电渣压力焊接 直径16mm-18mm | 个 | 1010 | 6.36 | 6423.6 | 3999.6 | 1151.4
27 | 010516003010 | 机械连接 | 1.电渣压力焊接 直径20mm | 个 | 70 | 7.57 | 529.9 | 327.6 | 93.1
28 | 010516003011 | 机械连接 | 1.直螺纹钢筋接头 直径18mm | 个 | 64 | 9.01 | 576.64 | 263.04 | 32
本页小计 | [6 empty] | 378716.23 | 51734.35 | 5278.96
【表10.2.2-16】
分部分项工程清单与计价表
单位(专业)工程名称:建筑工程-训练塔 | [5 empty] | 标段: |  |  | 第4页 共9页
序号 | 项目编码 | 项目名称 | 项目特征 | 计量 单位 | 工程量 | 金 额 (元) |  |  |  |  | 备注
[6 empty] | 综合单价 | 合价 | 其中
[8 empty] | 人工费 | 机械费 | 暂估价
29 | 010516003012 | 机械连接 | 1.直螺纹钢筋接头 直径22mm-25mm | 个 | 4 | 10.11 | 40.44 | 17.88 | 2.28
| 0106 | F 金属结构工程 |  |  |  |  | 10177.3 | 2812.6 | 385.55
30 | 010607005003 | 砌块墙钢丝网加固 | 1.墙面挂钢丝网 | m2 | 330.74 | 13.69 | 4527.83 | 1491.64
31 | 010606013001 | 零星钢构件 | 1.构件名称：竖向攀爬训练杆及横向挂杆（含预埋件） 2.钢材品种、规格：Φ75无缝钢管，壁厚5MM | t | 0.717 | 7879.32 | 5649.47 | 1320.96 | 385.55
| 0108 | H 门窗工程 |  |  |  |  | 2362.69 | 206.77 | 0.75
32 | 010801004008 | 木质防火门 | 1、FM1021甲级木质防火门（含五金） | 樘 | 1 | 956.51 | 956.51 | 115.93
33 | 010802004001 | 防盗门 | 1、成品304不锈钢门(不锈钢板厚度为1.2mm) | m2 | 2.60 | 540.84 | 1406.18 | 90.84 | 0.75
| 0112 | M 墙、柱面装饰与隔断、幕墙工程 |  |  |  |  | 348.32 | 259.36 | 1.89
34 | Z011201007003 | 装饰线抹灰增加费 | 1.装饰线条抹灰增加费(凸出宽度200以内) 三道以内^ | m | 26.96 | 12.92 | 348.32 | 259.36 | 1.89
| 0115 | Q 其他装饰工程 |  |  |  |  | 39393.88 | 2031.11 | 137.01
35 | 011506003003 | 玻璃雨篷 | 1、轻钢玻璃雨篷,详二次专业设计雨蓬玻璃采用钢化夹胶玻璃6+1.14+6,其胶片厚度不应小于0.76mm，钢化玻璃底部每隔300加装Φ30不锈钢管,防止雨棚坠落。 | m2 | 3.00 | 780.45 | 2341.35 | 375.51 | 73.62
本页小计 | [6 empty] | 15270.1 | 3672.12 | 464.09
【表10.2.2-16】
分部分项工程清单与计价表
单位(专业)工程名称:建筑工程-训练塔 | [5 empty] | 标段: |  |  | 第5页 共9页
序号 | 项目编码 | 项目名称 | 项目特征 | 计量 单位 | 工程量 | 金 额 (元) |  |  |  |  | 备注
[6 empty] | 综合单价 | 合价 | 其中
[8 empty] | 人工费 | 机械费 | 暂估价
36 | 011508004001 | 金属字 | 900*900高红色黑体字,白色钩边 | 个 | 8 | 581.09 | 4648.72 | 430.96
37 | 01B021 | 钢板止水带 | 施工缝止水带（详10J301） | m | 69.80 | 72.7 | 5074.46 | 1161.47 | 60.73
38 | 01B022 | 不锈钢栏杆 | 1、不锈钢栏杆（详国标图集15J403-1） | m | 110.26 | 180 | 19846.8
39 | 01B023 | 复合盖板 | 1、复合盖板 | m2 | 6.33 | 379.55 | 2402.55 | 63.17 | 2.66
40 | 01B024 | 检修钢爬梯 | 1、检修钢爬梯（详02J401T106） | 个 | 1 | 500 | 500
41 | 01B025 | 防腐枕木压顶 | 防腐枕木压顶 | m | 12.00 | 150 | 1800
42 | 01B026 | 消防带晾晒杆 | 消防带晾晒杆 | 套 | 9 | 300 | 2700
43 | 01B027 | 沉降观测点 | 沉降观测点 | 个 | 4 | 20 | 80
|  | 地面6 |  |  |  |  | 12007.84 | 2716.08 | 10.11
44 | 010904002006 | 楼（地）面涂膜防水 | 1、2厚高聚物改性沥青防水涂料(2道); | m2 | 140.46 | 42.86 | 6020.12 | 484.59
45 | 011101003006 | 细石混凝土楼地面 | 1、50厚C20细石混凝土随捣随抹压光 | m2 | 126.43 | 47.36 | 5987.72 | 2231.49 | 10.11
|  | 地面7 |  |  |  |  | 9023.14 | 2543.33 | 15.41
46 | 011101003007 | 细石混凝土楼地面 | 1、50厚C25细石混凝土1%找坡(随捣随抹平后撒干拌1:2水泥砂,表面压光) | m2 | 51.37 | 47.36 | 2432.88 | 906.68 | 4.11
本页小计 | [6 empty] | 51493.25 | 5278.36 | 77.61
【表10.2.2-16】
分部分项工程清单与计价表
单位(专业)工程名称:建筑工程-训练塔 | [5 empty] | 标段: |  |  | 第6页 共9页
序号 | 项目编码 | 项目名称 | 项目特征 | 计量 单位 | 工程量 | 金 额 (元) |  |  |  |  | 备注
[6 empty] | 综合单价 | 合价 | 其中
[8 empty] | 人工费 | 机械费 | 暂估价
47 | 011102003009 | 块料楼地面 | 1、10厚600×600防滑地砖面层(纯水泥浆擦缝); 2、最薄处20厚1:3干硬性水泥砂浆结合层,表面撒水泥粉; 3、素水泥浆一道(内掺建筑胶) | m2 | 51.37 | 128.29 | 6590.26 | 1636.65 | 11.3
|  | 楼面4 |  |  |  |  | 39008.38 | 12518.15 | 248.4
48 | 011101006018 | 平面砂浆找平层 | 1、1:3水泥砂浆找坡找平最薄处0厚 | m2 | 322.60 | 14.06 | 4535.76 | 2509.83 | 93.55
49 | 010904002007 | 楼（地）面涂膜防水 | 1、2厚高聚物改性沥青防水涂料周边上翻300 | m2 | 371.59 | 42.86 | 15926.35 | 1281.99
50 | 011101003008 | 细石混凝土楼地面 | 1、30厚C25细石砼随捣随抹光; 2、水泥浆一道(内掺建筑胶); | m2 | 322.60 | 39.69 | 12803.99 | 5826.16 | 16.13
51 | 011101006019 | 平面砂浆找平层 | 1、15厚1:3水泥砂浆压实赶光; | m2 | 322.60 | 17.8 | 5742.28 | 2900.17 | 138.72
|  | 外墙面2 |  |  |  |  | 90234.16 | 34992.35 | 137.68
52 | 011201001017 | 墙面一般抹灰 | 1、15厚聚合物防水水泥砂浆; | m2 | 809.91 | 35.31 | 28597.92 | 9014.3 | 137.68
53 | 011407001005 | 墙面喷刷涂料 | 1、真石漆两度饰面; 2、满刮外墙腻子,磨平; | m2 | 865.07 | 71.25 | 61636.24 | 25978.05
|  | 内墙4 |  |  |  |  | 47763.01 | 26702.75 | 503.25
54 | 011201001018 | 墙面一般抹灰 | 1、6厚1;3水泥砂浆面; 2、14厚1:3水泥砂浆分层抹平; | m2 | 762.50 | 32.21 | 24560.13 | 13755.5 | 503.25
本页小计 | [6 empty] | 160392.93 | 62902.65 | 900.63
【表10.2.2-16】
分部分项工程清单与计价表
单位(专业)工程名称:建筑工程-训练塔 | [5 empty] | 标段: |  |  | 第7页 共9页
序号 | 项目编码 | 项目名称 | 项目特征 | 计量 单位 | 工程量 | 金 额 (元) |  |  |  |  | 备注
[6 empty] | 综合单价 | 合价 | 其中
[8 empty] | 人工费 | 机械费 | 暂估价
55 | 011407001006 | 墙面喷刷涂料 | 1、白色无机水性涂料二度饰面; 2、清补基层满刮水性腻子; | m2 | 762.50 | 30.43 | 23202.88 | 12947.25
|  | 顶棚1 |  |  |  |  | 13889.3 | 7820.61
56 | 011407002006 | 天棚喷刷涂料 | 1、白色无机水性涂料二度饰面; 2、清补基层,白水泥批平,满刮水性腻子 | m2 | 434.72 | 31.95 | 13889.3 | 7820.61
|  | 屋面3 |  |  |  |  | 5662.93 | 1187.69 | 52.11
57 | 011001001010 | 保温隔热屋面 | 1、LC5.0轻集料混凝土找坡2%,最薄处30厚; | m2 | 35.44 | 9.87 | 349.79 | 87.54 | 10.99
58 | 011101006020 | 平面砂浆找平层 | 1、20厚1:3水泥砂浆找平; | m2 | 35.44 | 21.53 | 763.02 | 361.13 | 20.56
59 | 010902002005 | 屋面涂膜防水 | 1、2.0厚非固化橡胶沥青防水涂料; | m2 | 45.42 | 32.99 | 1498.41 | 156.7
60 | 010902001005 | 屋面卷材防水 | 1、3.0厚聚乙烯胎自粘改性沥青防水卷材; | m2 | 35.44 | 33.96 | 1203.54 | 48.55
61 | 010903001005 | 墙面卷材防水 | 1、3.0厚聚乙烯胎自粘改性沥青防水卷材; | m2 | 9.98 | 39.35 | 392.71 | 43.21
62 | 010902003005 | 屋面刚性层 | 1、20厚1:3水泥砂浆(内配Φ1镀锌钢丝网片一层)保护层每1米见方设置分隔缝,缝宽10防水嵌缝膏嵌填; 2、土工布隔离层(120g/m2); | m2 | 35.44 | 33.92 | 1202.12 | 402.95 | 20.56
63 | 011502001007 | 金属装饰线 | 1、密封胶封严1厚铝合金成品压条 | m | 24.96 | 10.15 | 253.34 | 87.61
|  | 地下室底板 |  |  |  |  | 27139.23 | 4622.79 | 262.25
本页小计 | [6 empty] | 42755.11 | 21955.55 | 52.11
【表10.2.2-16】
分部分项工程清单与计价表
单位(专业)工程名称:建筑工程-训练塔 | [5 empty] | 标段: |  |  | 第8页 共9页
序号 | 项目编码 | 项目名称 | 项目特征 | 计量 单位 | 工程量 | 金 额 (元) |  |  |  |  | 备注
[6 empty] | 综合单价 | 合价 | 其中
[8 empty] | 人工费 | 机械费 | 暂估价
64 | 010103001005 | 回填方 | 1.填方材料品种：300厚塘渣压实 | m3 | 53.34 | 58.05 | 3096.39 | 813.97 | 238.96
65 | 010501001011 | 垫层 | 1.混凝土种类：素混凝土 2.混凝土强度等级：C15 | m3 | 17.78 | 496.84 | 8833.82 | 802.23 | 12.62
66 | 010904001001 | 楼（地）面卷材防水 | 1、4厚BAC双面自粘防水卷材 | m2 | 177.80 | 44.62 | 7933.44 | 485.39
67 | 011101003009 | 细石混凝土楼地面 | 1、50厚C20细石混凝土保护层 | m2 | 177.80 | 40.92 | 7275.58 | 2521.2 | 10.67
|  | 地下室侧墙 |  |  |  |  | 44825.3 | 16534.61 | 298.06
68 | 011001003001 | 保温隔热墙面 | 1、30厚膨胀聚苯板专用胶粘贴 | m2 | 310.32 | 32.23 | 10001.61 | 2774.26 | 9.31
69 | 010903001006 | 墙面卷材防水 | 1、4厚BAC双面自粘防水卷材 | m2 | 310.32 | 47.41 | 14712.27 | 1470.92
70 | 011201001019 | 墙面一般抹灰 | 1、20厚1:3防水水泥砂浆粉光 | m2 | 310.32 | 41.03 | 12732.43 | 7835.58 | 204.81
71 | 011201001020 | 墙面一般抹灰 | 1、20厚1:3防水水泥砂浆粉光内面 | m2 | 127.18 | 32.21 | 4096.47 | 2294.33 | 83.94
72 | 011407001007 | 墙面喷刷涂料 | 1、满批腻子砂光,白色环保内墙涂料二度。 | m2 | 127.18 | 25.81 | 3282.52 | 2159.52
|  | 地下室水池内墙 |  |  |  |  | 12575.9 | 5035.85 | 174.53
73 | 011201001021 | 墙面一般抹灰 | 1、界面剂一道甩毛;9厚1:3水泥砂浆分层压实抹平;5厚1:2水泥砂浆保护层。 | m2 | 196.10 | 33.75 | 6618.38 | 4041.62 | 174.53
74 | 010903002002 | 墙面涂膜防水 | 1.5厚聚合物水泥基复合防水涂料防水层 | m2 | 196.10 | 30.38 | 5957.52 | 994.23
本页小计 | [6 empty] | 84540.43 | 26193.25 | 734.84
【表10.2.2-16】
分部分项工程清单与计价表
单位(专业)工程名称:建筑工程-训练塔 | [5 empty] | 标段: |  |  | 第9页 共9页
序号 | 项目编码 | 项目名称 | 项目特征 | 计量 单位 | 工程量 | 金 额 (元) |  |  |  |  | 备注
[6 empty] | 综合单价 | 合价 | 其中
[8 empty] | 人工费 | 机械费 | 暂估价
合计 | [6 empty] | 1145761.86 | 225574.75 | 29256.77

## 3_表10_2_2-16 施工技术措施项目清单与计价表
【表10.2.2-16】
施工技术措施项目清单与计价表
单位(专业)工程名称:建筑工程-训练塔 | [5 empty] | 标段: |  |  | 第1页 共2页
序号 | 项目编码 | 项目名称 | 项目特征 | 计量 单位 | 工程量 | 金 额 (元) |  |  |  |  | 备注
[6 empty] | 综合单价 | 合价 | 其中
[8 empty] | 人工费 | 机械费 | 暂估价
|  | [请输入分部名称,电子评标勿删] |  |  | 0 |  | 235107.32 | 104917.83 | 40831.31
1 | 011702001005 | 基础 | 1.现浇混凝土模板 基础垫层模板 | m2 | 7.69 | 49.48 | 380.5 | 222.09 | 8.38
2 | 011702001006 | 基础 | 1.现浇混凝土 地下室底板、满堂基础 无梁式 复合木模 | m2 | 53.28 | 49.85 | 2656.01 | 1508.36 | 35.7
3 | 011702006008 | 矩形梁 | 1.现浇混凝土 矩形梁 复合木模~支模高度3.6m以内 | m2 | 327.03 | 69.27 | 22653.37 | 11851.57 | 899.33
4 | 011702011004 | 直形墙 | 1.现浇混凝土直形墙 复合木模~支模高度3.6m | m2 | 955.77 | 44.3 | 42340.61 | 20568.17 | 1166.04
5 | 011702011005 | 直形墙 | 1.现浇混凝土直形地下室外墙 复合木模~支模高度4.55(m) | m2 | 618.40 | 49.43 | 30567.51 | 15484.74 | 816.29
6 | 011702016008 | 平板 | 1.现浇混凝土 板 复合木模~支模高度3.6m | m2 | 209.75 | 49.47 | 10376.33 | 4784.4 | 446.77
7 | 011702016009 | 平板 | 1.现浇混凝土 板 复合木模~支模高度4.55(m) | m2 | 160.69 | 54.42 | 8744.75 | 4083.13 | 388.87
8 | 011702025005 | 其他现浇构件 | 1.现浇混凝土压顶 复合模板 | m2 | 57.79 | 58.77 | 3396.32 | 2114.54 | 16.18
9 | 011702024003 | 楼梯 | 1.现浇混凝土直形楼梯 复合木模 | m2 | 122.90 | 166.16 | 20421.06 | 11886.89 | 596.07
10 | 011702025006 | 其他现浇构件 | 1.窗台板 复合模板 | m2 | 9.07 | 67.55 | 612.68 | 301.03 | 12.24
11 | Z011702033003 | 线条模板增加费 | 1.现浇混凝土线条模板增加费 三道以内 | m | 26.96 | 6.37 | 171.74 | 49.34 | 3.24
12 | 011701001005 | 综合脚手架 | 1.一层地下室综合脚手架 | m2 | 201.62 | 17.68 | 3564.64 | 2433.55 | 20.16
本页小计 | [6 empty] | 145885.52 | 75287.81 | 4409.27
【表10.2.2-16】
施工技术措施项目清单与计价表
单位(专业)工程名称:建筑工程-训练塔 | [5 empty] | 标段: |  |  | 第2页 共2页
序号 | 项目编码 | 项目名称 | 项目特征 | 计量 单位 | 工程量 | 金 额 (元) |  |  |  |  | 备注
[6 empty] | 综合单价 | 合价 | 其中
[8 empty] | 人工费 | 机械费 | 暂估价
13 | 011701001006 | 综合脚手架 | 1.混凝土结构综合脚手架 檐高50m以内 | m2 | 389.38 | 42.81 | 16669.36 | 7406.01 | 700.88
14 | 011701006004 | 满堂脚手架 | 1.满堂脚手架 ~基本层3.6m～5.2m | m2 | 186.81 | 12.99 | 2426.66 | 1662.61 | 82.2
15 | 011703001007 | 垂直运输 | 1.混凝土结构建筑物垂直运输 檐高50m内 | m2 | 389.38 | 46.76 | 18207.41 |  | 14815.91
16 | 011703001008 | 垂直运输 | 1.一层地下室垂直运输 | m2 | 201.62 | 52.69 | 10623.36 |  | 8647.48
17 | 011704001001 | 超高施工增加 | 1.建筑物超高人工降效增加费 檐高30m以内 2.建筑物超高机械降效增加费 檐高30m以内 3.建筑物超高加压水泵台班及其他费用 檐高30m以内 | m2 | 389.38 | 56.59 | 22035.01 | 14761.4 | 2215.57
18 | 01B028 | 湿土排水 | 1、湿土排水 | m3 | 2000.00 | 9.63 | 19260 | 5800 | 9960
本页小计 | [6 empty] | 89221.8 | 29630.02 | 36422.04
合计 | [6 empty] | 235107.32 | 104917.83 | 40831.31

## 3_表10_2_2-20 施工组织(总价)措施项目清单与
【表10.2.2-20】
施工组织（总价）措施项目清单与计价表
工程名称:训练塔 |  |  | 标段: | 第1页 共1页
序号 | 项目编号 | 项目名称 | 计算基础 | 费率 (%) | 金额 (元) | 备注
1 | 011707001001 | 安全文明施工费 |  |  | 39708.83
1.1 |  | 安全文明施工基本费 | 定额人工费+定额机械费 | 10.95 | 39708.83
2 | Z01110900801 | 提前竣工增加费 | 定额人工费+定额机械费
3 | 011707004001 | 二次搬运费 | 定额人工费+定额机械费
4 | 011707005001 | 冬雨季施工增加费 | 定额人工费+定额机械费
5 |  | 其他施工组织措施费 | 按相关规定计算
合 计 |  |  |  |  | 39708.83

## 3_表10_2_2-22 暂列金额明细表
【表10.2.2-22】
暂列金额明细表
工程名称:训练塔 |  |  | 标段: | 第1页 共1页
序号 | 项 目 名 称 | 计量单位 | 暂定金额(元) | 备注
1 | 标化工地增加费 | 项
2 | 优质工程增加费 | 项
3 | 其他暂列金额 | 项 | 78203.3 | 估算比例一般不高于5%
3.1 | 其他暂列金额 | 项 | 78203.3
合计 |  |  | 78203.3 | -

## 3_表10_2_2-24 专业工程暂估价表
【表10.2.2-24】
专业工程暂估价表
单位(专业)工程名称:建筑工程-训练塔 |  | 标段: | 第1页 共1页
序号 | 工 程 名 称 | 工程内容 | 暂估金额(元) | 备注
1 | 基坑维护 |  | 50000
合计 |  |  | 50000

## 3_表10_2_2-29 主要工日一览表
【表10.2.2-29】
主要工日一览表
工程名称:训练塔 |  |  | 标段: |  | 第1页 共1页
序号 | 工日名称（类别） | 单位 | 数 量 | 单价(元) | 合价（元） | 备注
1 | 一类人工 | 工日 | 105.613 | 138 | 14574.59
2 | 二类人工 | 工日 | 1269.271 | 149 | 189121.38
3 | 三类人工 | 工日 | 655.314 | 171 | 112058.69
4 | 人工费 | 元 | 14762.125 | 1 | 14762.13

## 3_表10_2_2-31 主要材料和工程设备一览表
【表10.2.2-31】
主要材料和工程设备一览表
工程名称:训练塔 |  |  |  | 标段: |  | 第1页 共3页
序号 | 名称、规格、型号 | 单位 | 数量 | 单价(元) | 合价（元） | 备注
1 | 热轧带肋钢筋HRB400综合 | t | 1.081 | 3944 | 4263.46
2 | 热轧带肋钢筋HRB400φ10 | t | 24.255 | 4035 | 97868.93
3 | 热轧带肋钢筋HRB400φ18 | t | 38.468 | 3903 | 150140.6
4 | 热轧带肋钢筋HRB400φ25 | t | 3.742 | 3903 | 14605.03
5 | 镀锌铁丝φ0.7-1.0 | kg | 321.75 | 4.25 | 1367.44
6 | 热轧光圆钢筋综合 | t | 0.021 | 4304 | 90.38
7 | 热轧光圆钢筋HPB300 φ10 | t | 0.155 | 4265 | 661.08
8 | 型钢综合 | t | 0.652 | 4142 | 2700.58
9 | 热轧薄钢板Q235Bδ3.0 | t | 0.784 | 4115 | 3226.16
10 | 圆钉 | kg | 345.612 | 4.25 | 1468.85
11 | 闭门器 | 副 | 1.01 | 61.58 | 62.2
12 | 电焊条E55系列 | kg | 3.93 | 6.81 | 26.76
13 | 直螺纹连接套筒φ25 | 个 | 4.04 | 2.48 | 10.02
14 | 钢丝网综合 | m2 | 347.277 | 7.7 | 2674.03
15 | 复合硅酸盐水泥PC 32.5R综合 | kg | 34.569 | 0.4 | 13.93
16 | 普通硅酸盐水泥PO 42.5综合 | kg | 18611.57 | 0.47 | 8803.27
17 | 白色硅酸盐水泥425#、二级白度 | kg | 5.24 | 0.63 | 3.29
18 | 黄砂净砂 | t | 60.985 | 180 | 10977.3
19 | 黄砂净砂(细砂) | t | 0.143 | 165 | 23.6
20 | 碎石综合 | t | 2.801 | 126 | 352.93
21 | 块石200-500 | t | 1.71 | 107 | 182.97
22 | 非粘土烧结页岩多孔砖240×115×90 | 千块 | 19.624 | 734.5 | 14413.83
23 | 混凝土实心砖240×115×53 MU10 | 千块 | 6.213 | 477.9 | 2969.19
24 | 泵送商品混凝土C20 | m3 | 29.866 | 468 | 13977.29
25 | 泵送商品混凝土C30 | m3 | 203.393 | 503 | 102306.68
26 | 泵送抗渗商品混凝土C30/p6 | m3 | 50.026 | 517.56 | 25891.46
27 | 泵送防水商品混凝土C30/P8 | m3 | 305.586 | 522.42 | 159644.24
28 | 非泵送商品混凝土C15 | m3 | 18.417 | 430 | 7919.31
29 | 非泵送商品混凝土C20 | m3 | 19.059 | 456 | 8690.9
【表10.2.2-31】
主要材料和工程设备一览表
工程名称:训练塔 |  |  |  | 标段: |  | 第2页 共3页
序号 | 名称、规格、型号 | 单位 | 数量 | 单价(元) | 合价（元） | 备注
30 | 非泵送商品混凝土C25 | m3 | 9.99 | 476 | 4755.24
31 | 干混地面砂浆DS M15.0 | kg | 247.503 | 0.34 | 84.15
32 | 干混地面砂浆DS M20.0 | kg | 1701.36 | 0.35 | 593.77
33 | 干混抹灰砂浆DP M15.0 | kg | 21305.955 | 0.37 | 7840.59
34 | 干混砌筑砂浆DM M7.5 | kg | 18159.026 | 0.32 | 5810.89
35 | 干混砌筑砂浆DM M10.0 | kg | 2094.84 | 0.33 | 691.3
36 | 钢化夹层玻璃6+1.14+6 | m2 | 3.09 | 168 | 519.12
37 | 地砖600×600 | m2 | 52.911 | 76 | 4021.24
38 | 不锈钢门304 | m2 | 2.543 | 500 | 1271.5
39 | 木质防火门甲 | m2 | 2.063 | 343 | 707.61
40 | 铝合金成品压条1厚 | m | 26.458 | 5 | 132.29
41 | 红色黑体字900*900高 | 个 | 8.16 | 500 | 4080
42 | 乳胶漆 | kg | 36.679 | 7.08 | 259.69
43 | 白色无机水性涂料 | kg | 345.278 | 22.12 | 7637.55
44 | 聚乙烯胎自粘改性沥青防水卷材3.0厚 | m2 | 11.477 | 28.32 | 325.03
45 | BAC双面自粘防水卷材4厚 | m2 | 559.56 | 32.74 | 18319.99
46 | 聚乙烯胎自粘改性沥青防水卷材3.0厚 | m2 | 40.402 | 28.32 | 1144.18
47 | 聚合物水泥基复合防水涂料JS I型 | kg | 665.65 | 7.08 | 4712.8
48 | 汽油综合 | kg | 182.213 | 9.47 | 1725.56
49 | 界面剂 | kg | 72.714 | 0.46 | 33.74
50 | 钢支撑 | kg | 1005.597 | 4.6 | 4625.75
51 | 复合盖板 | m2 | 6.393 | 350 | 2237.55
52 | 电 | kW·h | 6.477 | 0.88 | 5.7
53 | 复合模板综合 | m2 | 542.549 | 42.48 | 23047.48
54 | 木模板 | m3 | 5.012 | 1504 | 7538.05
55 | 安全网 | m2 | 126.218 | 6.64 | 838.09
56 | 脚手架钢管 | kg | 646.606 | 4.42 | 2858
57 | 竹脚手片 | m2 | 167.782 | 8.5 | 1426.15
58 | 非固化橡胶沥青防水涂料2.0厚 | kg | 104.92 | 12.39 | 1299.96
【表10.2.2-31】
主要材料和工程设备一览表
工程名称:训练塔 |  |  |  | 标段: |  | 第3页 共3页
序号 | 名称、规格、型号 | 单位 | 数量 | 单价(元) | 合价（元） | 备注
59 | 沉降观测点 | 个 | 4 | 20 | 80
60 | 塘渣 | m3 | 53.34 | 34 | 1813.56

## 3_表10_2_2-32 主要机械台班一览表
【表10.2.2-32】
主要机械台班一览表
工程名称:训练塔 |  |  |  | 标段: | 第1页 共2页
序号 | 机械名称、规格、型号 | 单位 | 数 量 | 单价(元) | 合价（元） | 备注
1 | 对讲机（一对） | 台班 | 15.201 | 4.7 | 71.48
2 | 履带式推土机75kW | 台班 | 0.135 | 798.41 | 107.79
3 | 履带式推土机90kW | 台班 | 0.556 | 899.01 | 499.85
4 | 轮胎式装载机2m3 | 台班 | 1.463 | 862.3 | 1261.54
5 | 履带式单斗液压挖掘机1m3 | 台班 | 5.607 | 1110.59 | 6227.08
6 | 钢轮内燃压路机12t | 台班 | 0.427 | 560.51 | 239.34
7 | 钢轮内燃压路机15t | 台班 | 1.396 | 672.92 | 939.4
8 | 电动夯实机250N·m | 台班 | 12.328 | 29.99 | 369.72
9 | 锚杆钻孔机MGL135 | 台班 | 3.041 | 492.6 | 1498
10 | 汽车式起重机20t | 台班 | 0.151 | 1085.64 | 163.93
11 | 门式起重机10t | 台班 | 0.136 | 486.21 | 66.12
12 | 叉式起重机5t | 台班 | 0.036 | 500.61 | 18.02
13 | 自升式塔式起重机600kN·m | 台班 | 14.329 | 644.99 | 9242.06
14 | 自升式塔式起重机800kN·m | 台班 | 12.884 | 671.23 | 8648.13
15 | 载货汽车4t | 台班 | 9.21 | 470.13 | 4329.9
16 | 自卸汽车15t | 台班 | 10.33 | 972.32 | 10044.07
17 | 洒水车4000L | 台班 | 0.135 | 546.25 | 73.74
18 | 双笼施工电梯2×1（t）100m | 台班 | 14.539 | 378.36 | 5500.98
19 | 灰浆搅拌机200L | 台班 | 8.44 | 170.09 | 1435.56
20 | 干混砂浆罐式搅拌机20000L | 台班 | 1.379 | 211.41 | 291.53
21 | 钢筋调直机14mm | 台班 | 6.852 | 39.74 | 272.3
22 | 钢筋切断机40mm | 台班 | 7.786 | 46.85 | 364.77
23 | 钢筋弯曲机40mm | 台班 | 27.289 | 27.99 | 763.82
24 | 木工圆锯机500mm | 台班 | 6.108 | 30.08 | 183.73
25 | 摇臂钻床50mm | 台班 | 0.065 | 22.78 | 1.48
26 | 螺栓套丝机39mm | 台班 | 1.096 | 31.54 | 34.57
27 | 剪板机20×2500mm | 台班 | 0.077 | 135.47 | 10.43
28 | 半自动切割机100mm | 台班 | 0.014 | 102.73 | 1.44
29 | 型钢剪断机500mm | 台班 | 0.05 | 88.32 | 4.42
30 | 喷砂除锈机3m3/min | 台班 | 0.215 | 39.47 | 8.49
【表10.2.2-32】
主要机械台班一览表
工程名称:训练塔 |  |  |  | 标段: | 第2页 共2页
序号 | 机械名称、规格、型号 | 单位 | 数 量 | 单价(元) | 合价（元） | 备注
31 | 电动多级离心清水泵Ф100mm h≤120m | 台班 | 8.126 | 186.06 | 1511.92
32 | 污水泵70mm | 台班 | 110 | 90.46 | 9950.6
33 | 交流弧焊机21kV·A | 台班 | 0.013 | 69.68 | 0.91
34 | 交流弧焊机32kV·A | 台班 | 1.012 | 102.85 | 104.08
35 | 交流弧焊机42kV·A | 台班 | 0.574 | 144.16 | 82.75
36 | 直流弧焊机32kW | 台班 | 18.349 | 106.95 | 1962.43
37 | 对焊机75kV·A | 台班 | 4.347 | 131.93 | 573.5
38 | 氩弧焊机500A | 台班 | 0.696 | 105.59 | 73.49
39 | 电渣焊机电流 1000A | 台班 | 6.55 | 189.93 | 1244.04
40 | 电焊条烘干箱45×35×45cm3 | 台班 | 2.143 | 9.73 | 20.85
41 | 电动空气压缩机0.6m3/min | 台班 | 2.353 | 35.76 | 84.14
42 | 电动空气压缩机10m3/min | 台班 | 0.05 | 436.77 | 21.84
43 | 液压注浆泵HYB50/50-1型 | 台班 | 1.311 | 77.93 | 102.17
44 | 混凝土振捣器平板式 | 台班 | 7.847 | 13.13 | 103.03
45 | 混凝土振捣器插入式 | 台班 | 41.138 | 5.08 | 208.98
46 | 汽车式起重机5t | 台班 | 1.487 | 446.57 | 664.05
47 | 水泥发泡机(含传送带) | 台班 | 0.027 | 268.26 | 7.24
48 | 机械费 | 元 | 691.985 | 1.02 | 705.82

## 4_表10_2_2-13 【不含单列】单位(专业)工程招
【表10.2.2-13】
单位（专业）工程预算审核价费用表
工程名称:建筑工程-传达室 |  |  | 标段: | 第1页 共1页
序号 | 费用名称 |  | 计算公式 | 金额 (元) | 备注
1 | 分部分项工程费 |  | ∑(分部分项工程量×综合单价） | 569201.23 | 见表10.2.2-16
1.1 | 其中 | 人工费+机械费 | ∑分部分项（定额人工费+定额机械费） | 84668.37
2 | 措施项目费 |  | （2.1+2.2） | 96303.34
2.1 | 施工技术措施项目费 |  | ∑(技措项目工程量×综合单价） | 82059.25 | 见表10.2.2-16
2.1.1 | 其中 | 人工费+机械费 | ∑技措项目（定额人工费+定额机械费） | 45414.64
2.2 | 施工组织措施项目费 |  | (1.1+2.1.1)×10.95% | 14244.09 | 见表10.2.2-20
2.2.1 | 其中 | 安全文明施工基本费 | (1.1+2.1.1)×10.95% | 14244.09 | 见表10.2.2-20
3 | 其他项目费 |  | （3.1+3.2+3.3+3.4） | 34952
3.1 | 暂列金额 |  | 3.1.1+3.1.2+3.1.3 | 34952 | 见表10.2.2-21
3.1.1 | 其中 | 标化工地增加费 | 按招标文件规定额度列计 |  | 见表10.2.2-22
3.1.2 |  | 优质工程增加费 | 按招标文件规定额度列计 |  | 见表10.2.2-22
3.1.3 |  | 其他暂列金额 | 按招标文件规定额度列计 | 34952 | 见表10.2.2-22
3.2 | 暂估价 |  | 3.2.1+3.2.2+3.2.3 |  | 见表10.2.2-21
3.2.1 | 其中 | 材料（工程设备）暂估价 | 按招标文件规定额度列计 (或计入综合单价) |  | 见表10.2.2-23
3.2.2 |  | 专业工程暂估价 | 按招标文件规定额度列计 |  | 见表10.2.2-24
3.2.3 |  | 专项技术措施暂估价 | 按招标文件规定额度列计 |  | 见表10.2.2-25
3.3 | 计日工 |  | ∑计日工(暂估数量×综合单价） |  | 见表10.2.2-21
3.4 | 施工总承包服务费 |  | 3.4.1+3.4.2 |  | 见表10.2.2-21
3.4.1 | 其中 | 专业发包工程管理费 | ∑专业发包工程（暂估金额×费率） |  | 见表10.2.2-27
3.4.2 |  | 甲供材料设备管理费 | 甲供材料暂估金额×费率+甲供设备暂估金额×费率 |  | 见表10.2.2-27
4 | 规费 |  | (1.1+2.1.1)×25.78% | 33535.4
5 | 税金 |  | (1+2+3+4)×9% | 66059.28
预算审核价合计 |  |  | 1+2+3+4+5 | 800051

## 4_表10_2_2-16 分部分项工程清单与计价表
【表10.2.2-16】
分部分项工程清单与计价表
单位(专业)工程名称:建筑工程-传达室 | [5 empty] | 标段: |  |  | 第1页 共12页
序号 | 项目编码 | 项目名称 | 项目特征 | 计量 单位 | 工程量 | 金 额 (元) |  |  |  |  | 备注
[6 empty] | 综合单价 | 合价 | 其中
[8 empty] | 人工费 | 机械费 | 暂估价
| 0101 | A 土石方工程 |  |  |  |  | 14371.01 | 6304.6 | 5448.95
1 | 010101003003 | 挖沟槽土方 | 1.土壤类别：三类土 2.挖土深度：0.5m | m3 | 26.40 | 6.96 | 183.74 | 77.35 | 74.18
2 | 010101004003 | 挖基坑土方 | 1.土壤类别：三类土 2.挖土深度：5M 内 | m3 | 1210.28 | 6.96 | 8423.55 | 3546.12 | 3400.89
3 | 010102003002 | 挖基坑石方 | 1.岩石类别：极软岩，具体详地勘报告 2.开凿深度：5M 内 | m3 | 134.48 | 6.69 | 899.67 | 336.2 | 406.13
4 | 010103001006 | 回填方 | 1.密实度要求：满足设计要求 2.填方材料品种：原土 | m3 | 1339.96 | 3.63 | 4864.05 | 2344.93 | 1567.75
| 0104 | D 砌筑工程 |  |  |  |  | 23633.25 | 4352.25 | 38.43
5 | 010402001005 | 砌块墙 | 1.砌块品种、规格、强度等级：蒸压砂加气砼砌块B07 2.墙厚：120mm 3.砂浆强度等级：专用砂浆，墙顶与混凝土梁或楼板间缝隙，采用柔性材料嵌缝 | m3 | 2.03 | 505.77 | 1026.71 | 233.94 | 1.34
6 | 010402001006 | 砌块墙 | 1.砌块品种、规格、强度等级：蒸压砂加气砼砌块B07 2.墙厚：240mm 3.砂浆强度等级：专用砂浆，墙顶与混凝土梁或楼板间缝隙，采用柔性材料嵌缝 | m3 | 47.96 | 460.92 | 22105.72 | 4016.17 | 31.65
本页小计 | [6 empty] | 37503.44 | 10554.71 | 5481.94
【表10.2.2-16】
分部分项工程清单与计价表
单位(专业)工程名称:建筑工程-传达室 | [5 empty] | 标段: |  |  | 第2页 共12页
序号 | 项目编码 | 项目名称 | 项目特征 | 计量 单位 | 工程量 | 金 额 (元) |  |  |  |  | 备注
[6 empty] | 综合单价 | 合价 | 其中
[8 empty] | 人工费 | 机械费 | 暂估价
7 | 010401001004 | 砖基础 | 1.砖品种、规格、强度等级：MU20混凝土实心砖 2.基础类型：砖基础 3.防潮层材料种类：20厚聚合物水泥防水砂浆防潮层 | m3 | 0.88 | 569.11 | 500.82 | 102.14 | 5.44
| 0105 | E 混凝土及钢筋混凝土工程 |  |  |  |  | 157065.73 | 21476.38 | 1071.35
8 | 010501001012 | 垫层 | 1.混凝土种类：泵送商品混凝土 2.混凝土强度等级：C20 | m3 | 8.43 | 516.99 | 4358.23 | 254.84 | 5.99
9 | 010501003003 | 独立基础 | 1.混凝土种类：泵送商品混凝土 2.混凝土强度等级：C30 | m3 | 13.04 | 542.78 | 7077.85 | 346.08 | 3.52
10 | 010502001003 | 矩形柱 | 1.混凝土类别：泵送商品混凝土 2.混凝土强度等级：C30 | m3 | 31.07 | 633.29 | 19676.32 | 3004.47 | 14.29
11 | 010503001003 | 基础梁 | 1.混凝土类别：泵送商品混凝土 2.混凝土强度等级：C30 | m3 | 8.85 | 550.08 | 4868.21 | 265.32 | 4.07
12 | 010503002007 | 矩形梁 | 1.混凝土类别：泵送商品混凝土 2.混凝土强度等级：C30/P6 | m3 | 26.16 | 577.44 | 15105.83 | 1058.17 | 12.03
13 | 010503005003 | 过梁 | 1.混凝土类别：非泵送商品混凝土 2.混凝土强度等级：C25 | m3 | 0.48 | 624.57 | 299.79 | 52.85 | 0.33
14 | 010503004003 | 圈梁 | 1.混凝土类别：非泵送商品混凝土 2.混凝土强度等级：C25 | m3 | 2.05 | 624.57 | 1280.37 | 225.71 | 1.41
15 | 010505003007 | 平板 | 1.混凝土类别：泵送商品混凝土 2.混凝土强度等级：C30/P6 | m3 | 22.23 | 590.1 | 13117.92 | 1038.14 | 18.23
本页小计 | [6 empty] | 66285.34 | 6347.72 | 65.31
【表10.2.2-16】
分部分项工程清单与计价表
单位(专业)工程名称:建筑工程-传达室 | [5 empty] | 标段: |  |  | 第3页 共12页
序号 | 项目编码 | 项目名称 | 项目特征 | 计量 单位 | 工程量 | 金 额 (元) |  |  |  |  | 备注
[6 empty] | 综合单价 | 合价 | 其中
[8 empty] | 人工费 | 机械费 | 暂估价
16 | 010507005003 | 扶手、压顶 | 1.混凝土类别：泵送商品混凝土 2.混凝土强度等级：C30 | m3 | 21.71 | 715.4 | 15531.33 | 3440.6 | 14.98
17 | 010507001006 | 散水、坡道 | 1.混凝土坡道,包括防水密封胶嵌缝 | m2 | 14.30 | 136.27 | 1948.66 | 531.25 | 3
18 | 010507001007 | 散水、坡道 | 1.混凝土散水,包括防水密封胶嵌缝 | m2 | 39.92 | 107.95 | 4309.36 | 1295.4 | 15.97
19 | 010507007005 | 其他构件 | 1.窗台板 | m3 | 0.84 | 721.01 | 605.65 | 154.35 | 0.58
20 | 010515001017 | 现浇构件钢筋 | 1.箍筋 带肋钢筋 HRB400以内 直径8mm | t | 2.238 | 5721.74 | 12805.25 | 2724.72 | 133.94
21 | 010515001018 | 现浇构件钢筋 | 1.现浇构件圆钢筋 HPB300 直径6mm | t | 0.142 | 5318.94 | 755.29 | 104.52 | 3.48
22 | 010515001019 | 现浇构件钢筋 | 1.现浇构件带肋钢筋 HRB400直径6mm-10mm | t | 3.857 | 4918.67 | 18971.31 | 2360.25 | 94.73
23 | 010515001020 | 现浇构件钢筋 | 1.现浇构件带肋钢筋 HRB400 直径12mm-18mm | t | 7.054 | 4789.38 | 33784.29 | 3717.53 | 523.41
24 | 010515001021 | 现浇构件钢筋 | 1.现浇构件带肋钢筋 HRB400 直径20mm | t | 0.261 | 4557.51 | 1189.51 | 94.5 | 15.75
25 | 010516003013 | 机械连接 | 1.电渣压力焊接 直径18mm | 个 | 164 | 6.36 | 1043.04 | 649.44 | 186.96
26 | 010516003014 | 机械连接 | 1.直螺纹钢筋接头 直径18mm-20mm | 个 | 18 | 9.01 | 162.18 | 73.98 | 9
27 | 010516003015 | 机械连接 | 1.直螺纹钢筋接头 直径16mm | 个 | 22 | 7.97 | 175.34 | 84.26 | 9.68
| 0106 | F 金属结构工程 |  |  |  |  | 1823.23 | 600.64
本页小计 | [6 empty] | 91281.21 | 15230.8 | 1011.48
【表10.2.2-16】
分部分项工程清单与计价表
单位(专业)工程名称:建筑工程-传达室 | [5 empty] | 标段: |  |  | 第4页 共12页
序号 | 项目编码 | 项目名称 | 项目特征 | 计量 单位 | 工程量 | 金 额 (元) |  |  |  |  | 备注
[6 empty] | 综合单价 | 合价 | 其中
[8 empty] | 人工费 | 机械费 | 暂估价
28 | 010607005004 | 砌块墙钢丝网加固 | 1.墙面挂钢丝网 | m2 | 133.18 | 13.69 | 1823.23 | 600.64
| 0108 | H 门窗工程 |  |  |  |  | 106530.54 | 2888.09 | 4.72
29 | 010802003004 | 钢质防火门 | 1、FM1524丙级钢质防火门（含五金） | 樘 | 1 | 2019.62 | 2019.62 | 152.7
30 | 010802003005 | 钢质防火门 | 1、FM1824丙级钢质防火门（含五金） | 樘 | 1 | 2390.25 | 2390.25 | 170.8
31 | 010801002009 | 木质门带套 | 1、M0822木框平开装饰门（含门套、五金） | 樘 | 1 | 1096.22 | 1096.22 | 101.47
32 | 010801002010 | 木质门带套 | 1、M1021木框平开装饰门（含门套、五金） | 樘 | 1 | 1316.7 | 1316.7 | 104.77
33 | 010802001004 | 金属（塑钢）门 | 1.门框、扇材质：隔热铝合金型材中空玻璃弹簧门 2.镶嵌玻璃品种、厚度：5中透双银Low-E+12Ar+5玻璃 | m2 | 8.16 | 675.24 | 5509.96 | 340.27
34 | 01B029 | 自由门地弹簧安装 | 1.自由门地弹簧安装 | 个 | 5 | 353.79 | 1768.95 | 191
35 | 010807001008 | 金属（塑钢、断桥）窗 | 1.框、扇材质：隔热铝合金型材中空磨砂玻璃平开窗 2.玻璃品种、厚度：5中透双银Low-E+12Ar+5玻璃 | m2 | 2.16 | 643.16 | 1389.23 | 53.87
36 | 010807001009 | 金属（塑钢、断桥）窗 | 1.框、扇材质：隔热铝合金型材中空玻璃推拉窗 2.玻璃品种、厚度：5中透双银Low-E+12Ar+5玻璃 | m2 | 49.05 | 492.88 | 24175.76 | 981.49
本页小计 | [6 empty] | 41489.92 | 2697.01
【表10.2.2-16】
分部分项工程清单与计价表
单位(专业)工程名称:建筑工程-传达室 | [5 empty] | 标段: |  |  | 第5页 共12页
序号 | 项目编码 | 项目名称 | 项目特征 | 计量 单位 | 工程量 | 金 额 (元) |  |  |  |  | 备注
[6 empty] | 综合单价 | 合价 | 其中
[8 empty] | 人工费 | 机械费 | 暂估价
37 | 01B030 | 铜丝防雀网 | 铜丝防雀网 | m3 | 9.45 | 150 | 1417.5
38 | 010807004003 | 金属纱窗 | 1.铝合金推拉纱窗扇安装 | m2 | 20.48 | 70.28 | 1439.33 | 287.54
39 | 010802001005 | 金属（塑钢）门 | 1、铝合金玻璃门(卫生间） | m2 | 3.04 | 429.52 | 1305.74 | 59.58
40 | 010802004002 | 防盗门 | 1、1500高成品304不锈钢门 | m2 | 3.00 | 540.84 | 1622.52 | 104.82 | 0.87
41 | 010808001003 | 木门窗套 | 1、木饰面窗套 2、18厚阻燃木工板基层 | m2 | 8.55 | 184.65 | 1578.76 | 339.78 | 3.85
42 | 01B031 | 布艺窗帘 | 布艺窗帘(含轨道）实际展开长度为轨道长度2倍 | m | 45.00 | 100 | 4500
43 | 010805004001 | 电动伸缩门 | 分段式平移伸缩门（样式甲定、含电动机及五金配件） | 樘 | 1 | 35000 | 35000
44 | 01B032 | 成品道闸 | 成品道闸带车辆识别系统（样式甲定） | 樘 | 1 | 20000 | 20000
| 0111 | L 楼地面装饰工程 |  |  |  |  | 259 | 72.78 | 0.26
45 | 011108001005 | 石材零星项目 | 1、灰麻花岗岩门槛 | m2 | 1.18 | 219.49 | 259 | 72.78 | 0.26
| 0112 | M 墙、柱面装饰与隔断、幕墙工程 |  |  |  |  | 17508.93 | 2876.39
46 | 011207001003 | 墙面装饰板 | 1.龙骨材料种类、规格、中距：轻钢龙骨 2.面层材料品种、规格、颜色：4mm铝塑板包边 | m2 | 60.10 | 291.33 | 17508.93 | 2876.39
本页小计 | [6 empty] | 84631.78 | 3740.89 | 4.98
【表10.2.2-16】
分部分项工程清单与计价表
单位(专业)工程名称:建筑工程-传达室 | [5 empty] | 标段: |  |  | 第6页 共12页
序号 | 项目编码 | 项目名称 | 项目特征 | 计量 单位 | 工程量 | 金 额 (元) |  |  |  |  | 备注
[6 empty] | 综合单价 | 合价 | 其中
[8 empty] | 人工费 | 机械费 | 暂估价
| 0115 | Q 其他装饰工程 |  |  |  |  | 12965.78 | 1904.25 | 369.57
47 | 011506003004 | 玻璃雨篷 | 1、轻钢玻璃雨篷,详二次专业设计雨蓬玻璃采用钢化夹胶玻璃6+1.14+6,其胶片厚度不应小于0.76mm，钢化玻璃底部每隔300加装Φ30不锈钢管,防止雨棚坠落。 | m2 | 15.06 | 780.45 | 11753.58 | 1885.06 | 369.57
48 | 011502003002 | 石材装饰线 | 1、人造石挡水条 | m | 1.50 | 168.13 | 252.2 | 19.19
49 | 011505001004 | 洗漱台 | 1、790*500成品洗漱台（不含洗脸盆及五金配件） | 个 | 1 | 800 | 800
50 | 01B033 | 沉降观测点 | 沉降观测点 | 个 | 8 | 20 | 160
|  | 地面2 |  |  |  |  | 3182.35 | 649.76 | 9.01
51 | 010404001008 | 垫层 | 1、150厚压实碎石; | m3 | 1.74 | 296.38 | 515.7 | 95.4 | 2.09
52 | 010501001013 | 垫层 | 1、120mm厚C15砼垫层 | m3 | 1.40 | 496.84 | 695.58 | 63.17 | 0.99
53 | 011101006021 | 平面砂浆找平层 | 1、1:3水泥砂浆找坡找平最薄处10厚; | m2 | 11.63 | 14.06 | 163.52 | 90.48 | 3.37
54 | 011102003010 | 块料楼地面 | 1、10厚600×600防滑地砖面层(纯水泥浆擦缝); 2、20厚1:3干硬性水泥砂浆结合层,表面撒水泥粉; 3、水泥浆一道(内掺建筑胶) | m2 | 11.63 | 128.29 | 1492.01 | 370.53 | 2.56
55 | 010904002008 | 楼（地）面涂膜防水 | 1、2厚高聚物改性沥青防水涂料 | m2 | 4.13 | 42.86 | 177.01 | 14.25
本页小计 | [6 empty] | 16009.6 | 2538.08 | 378.58
【表10.2.2-16】
分部分项工程清单与计价表
单位(专业)工程名称:建筑工程-传达室 | [5 empty] | 标段: |  |  | 第7页 共12页
序号 | 项目编码 | 项目名称 | 项目特征 | 计量 单位 | 工程量 | 金 额 (元) |  |  |  |  | 备注
[6 empty] | 综合单价 | 合价 | 其中
[8 empty] | 人工费 | 机械费 | 暂估价
56 | 010903002003 | 墙面涂膜防水 | 1、2厚高聚物改性沥青防水涂料周边上翻1500 | m2 | 2.88 | 48.1 | 138.53 | 15.93
|  | 地面4 |  |  |  |  | 12047.11 | 2297.89 | 27.82
57 | 010404001009 | 垫层 | 1、150mm厚片石灌砂夯实,要求表面密实平整; | m3 | 7.13 | 296.38 | 2113.19 | 390.94 | 8.56
58 | 010501001014 | 垫层 | 1、120mm厚C15砼垫层 | m3 | 5.70 | 496.84 | 2831.99 | 257.18 | 4.05
59 | 011102003011 | 块料楼地面 | 1、10厚800×800防滑地砖面层(纯水泥浆擦缝); 2、30厚1:3干硬性水泥砂浆结合层,表面撒水泥粉; 3、水泥浆一道(内掺建筑胶) | m2 | 47.53 | 149.42 | 7101.93 | 1649.77 | 15.21
|  | 地面5 |  |  |  |  | 6807.89 | 1469.55 | 14.83
60 | 010404001010 | 垫层 | 1、150mm厚片石灌砂夯实,要求表面密实平整; | m3 | 6.84 | 296.38 | 2027.24 | 375.04 | 8.21
61 | 010501001015 | 垫层 | 1、120mm厚C15砼垫层 | m3 | 5.47 | 496.84 | 2717.71 | 246.81 | 3.88
62 | 011101003010 | 细石混凝土楼地面 | 1、40厚C25细石砼表面撒1:1水泥砂子随捣随抹光; 2、水泥浆一道(内掺建筑胶); | m2 | 45.60 | 45.24 | 2062.94 | 847.7 | 2.74
|  | 外墙面1 |  |  |  |  | 108005.6 | 9431.47 | 230.77
63 | 011201001022 | 墙面一般抹灰 | 1、15厚聚合物防水水泥砂浆; 2、专用界面剂甩毛(甩前喷湿墙面); 3、满铺耐碱玻纤网格 | m2 | 359.03 | 46.51 | 16698.49 | 6505.62 | 215.42
本页小计 | [6 empty] | 35692.02 | 10288.99 | 258.07
【表10.2.2-16】
分部分项工程清单与计价表
单位(专业)工程名称:建筑工程-传达室 | [5 empty] | 标段: |  |  | 第8页 共12页
序号 | 项目编码 | 项目名称 | 项目特征 | 计量 单位 | 工程量 | 金 额 (元) |  |  |  |  | 备注
[6 empty] | 综合单价 | 合价 | 其中
[8 empty] | 人工费 | 机械费 | 暂估价
64 | 011202001005 | 柱、梁面一般抹灰 | 1、15厚聚合物防水水泥砂浆; 2、专用界面剂甩毛(甩前喷湿墙面); | m2 | 25.16 | 43.72 | 1100 | 657.68 | 15.35
65 | 01B034 | 岩棉保温装饰一体板 | 1.岩棉保温装饰一体板，专用胶粘剂及锚栓固定，面层真石漆，无机轻集料保温板I型30mm厚 | m2 | 353.44 | 240 | 84825.6
66 | 011407001008 | 墙面喷刷涂料 | 1、真石漆两度饰面; 2、满刮外墙腻子,磨平; | m2 | 75.53 | 71.25 | 5381.51 | 2268.17
|  | 内墙2 |  |  |  |  | 4066.05 | 1500.13 | 12.62
67 | 011201001023 | 墙面一般抹灰 | 1、15厚聚合物防水水泥砂浆; 2、专用界面剂甩毛(甩前喷湿墙面); 3、满铺耐碱玻纤网格 | m2 | 21.03 | 46.51 | 978.11 | 381.06 | 12.62
68 | 011204003004 | 块料墙面 | 1、8厚300X300墙面砖面层,填缝剂勾缝; | m2 | 21.03 | 142.01 | 2986.47 | 1089.56
69 | 011502001008 | 金属装饰线 | 1、瓷砖墙面阳角用不锈钢圆角护角线,瓷砖封口不锈钢线脚 | m | 5.60 | 18.12 | 101.47 | 29.51
|  | 内墙4 |  |  |  |  | 20231.67 | 11530.87 | 328.49
70 | 011201001024 | 墙面一般抹灰 | 1、6厚1;3水泥砂浆面; 2、14厚1:3水泥砂浆分层抹平; 3、专用界面剂甩毛(甩前喷湿墙面); 4、满铺耐碱玻纤网格 | m2 | 301.37 | 43.42 | 13085.49 | 7543.29 | 328.49
本页小计 | [6 empty] | 108458.65 | 11969.27 | 356.46
【表10.2.2-16】
分部分项工程清单与计价表
单位(专业)工程名称:建筑工程-传达室 | [5 empty] | 标段: |  |  | 第9页 共12页
序号 | 项目编码 | 项目名称 | 项目特征 | 计量 单位 | 工程量 | 金 额 (元) |  |  |  |  | 备注
[6 empty] | 综合单价 | 合价 | 其中
[8 empty] | 人工费 | 机械费 | 暂估价
71 | 011407001009 | 墙面喷刷涂料 | 1、白色无机水性涂料二度饰面; 2、清补基层满刮水性腻子; | m2 | 234.84 | 30.43 | 7146.18 | 3987.58
|  | 内墙5 |  |  |  |  | 602.3 | 234.65 | 7.77
72 | 011201001025 | 墙面一般抹灰 | 1、15厚聚合物防水水泥砂浆; 2、专用界面剂甩毛(甩前喷湿墙面); 3、满铺耐碱玻纤网格 | m2 | 12.95 | 46.51 | 602.3 | 234.65 | 7.77
|  | 内墙7 |  |  |  |  | 2088.89 | 554.06 | 3.65
73 | 011201001026 | 墙面一般抹灰 | 1、墙缝原浆抹平,聚合物水泥砂浆修补墙面 2、专用界面剂甩毛(甩前喷湿墙面); 3、满铺耐碱玻纤网格 | m2 | 3.92 | 44.78 | 175.54 | 75.11 | 3.45
74 | 011105006003 | 金属踢脚线 | 1、1.2厚80高深色不锈钢踢脚线 2、12厚防火板基层 3、不锈钢折边 | m2 | 3.92 | 488.1 | 1913.35 | 478.95 | 0.2
|  | 内墙9 |  |  |  |  | 1281.2 | 229.61 | 1.04
75 | 011101006022 | 平面砂浆找平层 | 1、20厚1:3水泥砂浆底层,扫毛; | m2 | 1.80 | 21.53 | 38.75 | 18.34 | 1.04
76 | 010809004003 | 石材窗台板 | 1、15厚人造石窗台板,专用粘结剂粘结 2、石材磨斜边 | m2 | 1.94 | 640.44 | 1242.45 | 211.27
|  | 顶棚1 |  |  |  |  | 1530.41 | 861.72
本页小计 | [6 empty] | 11118.57 | 5005.9 | 12.46
【表10.2.2-16】
分部分项工程清单与计价表
单位(专业)工程名称:建筑工程-传达室 | [5 empty] | 标段: |  |  | 第10页 共12页
序号 | 项目编码 | 项目名称 | 项目特征 | 计量 单位 | 工程量 | 金 额 (元) |  |  |  |  | 备注
[6 empty] | 综合单价 | 合价 | 其中
[8 empty] | 人工费 | 机械费 | 暂估价
77 | 011407002007 | 天棚喷刷涂料 | 1、白色无机水性涂料二度饰面; 2、清补基层,白水泥批平,满刮水性腻子 | m2 | 47.90 | 31.95 | 1530.41 | 861.72
|  | 顶棚3 |  |  |  |  | 726.07 | 143.64
78 | 011302001010 | 吊顶天棚 | 1、300*300*0.4铝板集成吊顶; 2、轻钢龙骨(国标50系列); | m2 | 4.11 | 176.66 | 726.07 | 143.64
|  | 顶棚5 |  |  |  |  | 27549.18 | 9064.17 | 0.23
79 | 011302001011 | 吊顶天棚（平面） | 1、9厚双层石膏板自攻螺钉拧牢,孔眼用孔眼防锈漆处理; 2、轻钢龙骨(国标50系列); 3、Φ6钢筋吊杆,中距横向≤400,纵向≤800,吊杆上部与板底预留吊钩固定; 4、钢筋混凝土现浇楼板预留Φ8钢筋吊钩,中距横向≤400,纵向≤800 5、板缝贴胶带、点锈 | m2 | 149.02 | 148.2 | 22084.76 | 6278.21
80 | 011302001012 | 吊顶天棚（侧面） | 1、9厚石膏板自攻螺钉拧牢,孔眼用孔眼防锈漆处理; 2、轻钢龙骨(国标50系列); 3、板缝贴胶带、点锈 | m2 | 6.49 | 115.81 | 751.61 | 260.12
81 | 011304001003 | 灯带（槽） | 1.细木工板面悬挑式灯槽、灯带(直形 高15cm内) | m2 | 3.25 | 118.93 | 386.52 | 154.31 | 0.23
82 | 011407002008 | 天棚喷刷涂料 | 1、白色无机水性涂料二度饰面 2、满刮2厚面层耐水腻子找平,面板接缝处贴嵌缝带,刮腻子抹平; | m2 | 155.51 | 27.82 | 4326.29 | 2371.53
本页小计 | [6 empty] | 29805.66 | 10069.53 | 0.23
【表10.2.2-16】
分部分项工程清单与计价表
单位(专业)工程名称:建筑工程-传达室 | [5 empty] | 标段: |  |  | 第11页 共12页
序号 | 项目编码 | 项目名称 | 项目特征 | 计量 单位 | 工程量 | 金 额 (元) |  |  |  |  | 备注
[6 empty] | 综合单价 | 合价 | 其中
[8 empty] | 人工费 | 机械费 | 暂估价
|  | 屋面1 |  |  |  |  | 33969.74 | 4857.59 | 180.59
83 | 011001001011 | 保温隔热屋面 | 1、LC5.0轻集料混凝土找坡2%,最薄处30厚; | m2 | 115.76 | 9.69 | 1121.71 | 274.35 | 31.26
84 | 011101006023 | 平面砂浆找平层 | 1、20厚1:3水泥砂浆找平; | m2 | 115.76 | 21.53 | 2492.31 | 1179.59 | 67.14
85 | 010902002006 | 屋面涂膜防水 | 1、2.0厚非固化橡胶沥青防水涂料; | m2 | 136.94 | 32.99 | 4517.65 | 472.44
86 | 010902001006 | 屋面卷材防水 | 1、3.0厚聚乙烯胎自粘改性沥青防水卷材; 2、高分子密封材料密封 | m2 | 136.94 | 33.96 | 4650.48 | 187.61
87 | 011001001012 | 保温隔热屋面 | 1、163厚挤塑聚苯板B1级(计算厚度为130mm) | m2 | 115.76 | 101.62 | 11763.53 | 581.12
88 | 010902003006 | 屋面刚性层 | 1、 50厚C25细石混凝土刚性层随捣随抹光,内配Φ6@150双向定型成品钢丝网,沿梁设分仓缝(间距不大于6000),留20缝宽,用密封胶嵌缝; 2、土工布隔离层(120g/m2); | m2 | 115.76 | 75.22 | 8707.47 | 1914.67 | 82.19
89 | 011502001009 | 金属装饰线 | 1、密封胶封严1厚铝合金成品压条 | m | 70.60 | 10.15 | 716.59 | 247.81
|  | 屋面3 |  |  |  |  | 12955.3 | 2747.37 | 121.87
90 | 011001001013 | 保温隔热屋面 | 1、LC5.0轻集料混凝土找坡2%,最薄处30厚; | m2 | 85.22 | 9.69 | 825.78 | 201.97 | 23.01
91 | 011101006024 | 平面砂浆找平层 | 1、20厚1:3水泥砂浆找平; | m2 | 85.22 | 21.53 | 1834.79 | 868.39 | 49.43
本页小计 | [6 empty] | 36630.31 | 5927.95 | 253.03
【表10.2.2-16】
分部分项工程清单与计价表
单位(专业)工程名称:建筑工程-传达室 | [5 empty] | 标段: |  |  | 第12页 共12页
序号 | 项目编码 | 项目名称 | 项目特征 | 计量 单位 | 工程量 | 金 额 (元) |  |  |  |  | 备注
[6 empty] | 综合单价 | 合价 | 其中
[8 empty] | 人工费 | 机械费 | 暂估价
92 | 010902002007 | 屋面涂膜防水 | 1、2.0厚非固化橡胶沥青防水涂料; | m2 | 102.05 | 32.99 | 3366.63 | 352.07
93 | 010902001007 | 屋面卷材防水 | 1、3.0厚聚乙烯胎自粘改性沥青防水卷材; 2、高分子密封材料密封 | m2 | 85.22 | 33.96 | 2894.07 | 116.75
94 | 010903001007 | 墙面卷材防水 | 1、3.0厚聚乙烯胎自粘改性沥青防水卷材; | m2 | 16.83 | 39.35 | 662.26 | 72.87
95 | 010902003007 | 屋面刚性层 | 1、20厚1:3水泥砂浆(内配Φ1镀锌钢丝网片一层)保护层每1米见方设置分隔缝,缝宽10防水嵌缝膏嵌填; 2、土工布隔离层(120g/m2); | m2 | 85.22 | 33.92 | 2890.66 | 968.95 | 49.43
96 | 011502001010 | 金属装饰线 | 1、密封胶封严1厚铝合金成品压条 | m | 47.40 | 10.15 | 481.11 | 166.37
本页小计 | [6 empty] | 10294.73 | 1677.01 | 49.43
合计 | [6 empty] | 569201.23 | 86047.86 | 7871.97

## 4_表10_2_2-16 施工技术措施项目清单与计价表
【表10.2.2-16】
施工技术措施项目清单与计价表
单位(专业)工程名称:建筑工程-传达室 | [5 empty] | 标段: |  |  | 第1页 共2页
序号 | 项目编码 | 项目名称 | 项目特征 | 计量 单位 | 工程量 | 金 额 (元) |  |  |  |  | 备注
[6 empty] | 综合单价 | 合价 | 其中
[8 empty] | 人工费 | 机械费 | 暂估价
|  | [请输入分部名称,电子评标勿删] |  |  | 0 |  | 82059.25 | 39295.54 | 11107.44
1 | 011702001007 | 基础 | 1.现浇混凝土模板 基础垫层模板 | m2 | 30.19 | 49.48 | 1493.8 | 871.89 | 32.91
2 | 011702001008 | 基础 | 1.现浇混凝土 独立基础 复合木模 | m2 | 32.76 | 45.16 | 1479.44 | 701.39 | 27.52
3 | 011702002006 | 矩形柱 | 1.现浇混凝土 矩形柱 复合木模~支模高度3.6m以内 | m2 | 34.29 | 55.59 | 1906.18 | 995.78 | 63.78
4 | 011702002007 | 矩形柱 | 1.现浇混凝土 矩形柱 复合木模~支模高度3.9(m) | m2 | 115.42 | 58.9 | 6798.24 | 3584.95 | 225.07
5 | 011702002008 | 矩形柱 | 1.现浇混凝土 矩形柱 复合木模~支模高度4.5(m) | m2 | 137.03 | 58.89 | 8069.7 | 4256.15 | 267.21
6 | 011702005003 | 基础梁 | 1.现浇混凝土 基础梁 复合木模 | m2 | 70.45 | 54.7 | 3853.62 | 1778.16 | 169.08
7 | 011702006009 | 矩形梁 | 1.现浇混凝土 矩形梁 复合木模~支模高度4.5(m) | m2 | 86.56 | 74.96 | 6488.54 | 3433.84 | 259.68
8 | 011702006010 | 矩形梁 | 1.现浇混凝土 矩形梁 复合木模~支模高度7.2(m) | m2 | 138.30 | 92.02 | 12726.37 | 6905.32 | 518.63
9 | 011702009003 | 过梁 | 1.现浇混凝土 过梁 复合木模 | m2 | 6.65 | 55.88 | 371.6 | 222.97 | 4.59
10 | 011702008003 | 圈梁 | 1.现浇混凝土 圈梁 复合木模 | m2 | 17.56 | 55.88 | 981.25 | 588.79 | 12.12
11 | 011702016010 | 平板 | 1.现浇混凝土 板 复合木模~支模高度4.5(m) | m2 | 102.21 | 54.42 | 5562.27 | 2597.16 | 247.35
12 | 011702016011 | 平板 | 1.现浇混凝土 板 复合木模~支模高度6.6(m) | m2 | 83.04 | 64.28 | 5337.81 | 2540.19 | 249.95
本页小计 | [6 empty] | 55068.82 | 28476.59 | 2077.89
【表10.2.2-16】
施工技术措施项目清单与计价表
单位(专业)工程名称:建筑工程-传达室 | [5 empty] | 标段: |  |  | 第2页 共2页
序号 | 项目编码 | 项目名称 | 项目特征 | 计量 单位 | 工程量 | 金 额 (元) |  |  |  |  | 备注
[6 empty] | 综合单价 | 合价 | 其中
[8 empty] | 人工费 | 机械费 | 暂估价
13 | 011702025007 | 其他现浇构件 | 1.现浇混凝土压顶 复合模板 | m2 | 96.44 | 58.77 | 5667.78 | 3528.74 | 27
14 | 011702025008 | 其他现浇构件 | 1.窗台板 复合模板 | m2 | 7.02 | 67.55 | 474.2 | 232.99 | 9.48
15 | 011701001007 | 综合脚手架 | 1.混凝土结构综合脚手架 檐高7m以内 ~层高6m以内 | m2 | 124.83 | 21.31 | 2660.13 | 1619.05 | 133.57
16 | 011701001008 | 综合脚手架 | 1.混凝土结构综合脚手架 檐高13m以内 ~层高6.6(m) | m2 | 50.40 | 26.66 | 1343.66 | 739.87 | 61.49
17 | 011701006005 | 满堂脚手架 | 1.满堂脚手架 ~基本层3.6m～5.2m | m2 | 69.35 | 12.99 | 900.86 | 617.22 | 30.51
18 | 011701006006 | 满堂脚手架 | 1.满堂脚手架 ~层高6.6(m) | m2 | 98.56 | 18.22 | 1795.76 | 1223.13 | 62.09
19 | 011703001009 | 垂直运输 | 1.混凝土结构建筑物垂直运输 檐高20m内~层高4.5(m) | m2 | 124.83 | 24.59 | 3069.57 |  | 2502.84
20 | 011703001010 | 垂直运输 | 1.混凝土结构建筑物垂直运输 檐高20m内~层高6.6(m) | m2 | 50.40 | 31.51 | 1588.1 |  | 1294.78
21 | 01B035 | 湿土排水 | 1、湿土排水 | m3 | 985.50 | 9.63 | 9490.37 | 2857.95 | 4907.79
本页小计 | [6 empty] | 26990.43 | 10818.95 | 9029.55
合计 | [6 empty] | 82059.25 | 39295.54 | 11107.44

## 4_表10_2_2-20 施工组织(总价)措施项目清单与
【表10.2.2-20】
施工组织（总价）措施项目清单与计价表
工程名称:传达室 |  |  | 标段: | 第1页 共1页
序号 | 项目编号 | 项目名称 | 计算基础 | 费率 (%) | 金额 (元) | 备注
1 | 011707001001 | 安全文明施工费 |  |  | 14244.09
1.1 |  | 安全文明施工基本费 | 定额人工费+定额机械费 | 10.95 | 14244.09
2 | Z01110900801 | 提前竣工增加费 | 定额人工费+定额机械费
3 | 011707004001 | 二次搬运费 | 定额人工费+定额机械费
4 | 011707005001 | 冬雨季施工增加费 | 定额人工费+定额机械费
5 |  | 其他施工组织措施费 | 按相关规定计算
合 计 |  |  |  |  | 14244.09

## 4_表10_2_2-22 暂列金额明细表
【表10.2.2-22】
暂列金额明细表
工程名称:传达室 |  |  | 标段: | 第1页 共1页
序号 | 项 目 名 称 | 计量单位 | 暂定金额(元) | 备注
1 | 标化工地增加费 | 项
2 | 优质工程增加费 | 项
3 | 其他暂列金额 | 项 | 34952 | 估算比例一般不高于5%
3.1 | 其他暂列金额 | 项 | 34952
合计 |  |  | 34952 | -

## 4_表10_2_2-29 主要工日一览表
【表10.2.2-29】
主要工日一览表
工程名称:传达室 |  |  | 标段: |  | 第1页 共1页
序号 | 工日名称（类别） | 单位 | 数 量 | 单价(元) | 合价（元） | 备注
1 | 一类人工 | 工日 | 66.408 | 138 | 9164.3
2 | 二类人工 | 工日 | 452.476 | 149 | 67418.92
3 | 三类人工 | 工日 | 285.181 | 171 | 48765.95

## 4_表10_2_2-31 主要材料和工程设备一览表
【表10.2.2-31】
主要材料和工程设备一览表
工程名称:传达室 |  |  |  | 标段: |  | 第1页 共3页
序号 | 名称、规格、型号 | 单位 | 数量 | 单价(元) | 合价（元） | 备注
1 | 热轧带肋钢筋HRB400φ10 | t | 6.217 | 4035 | 25085.6
2 | 热轧带肋钢筋HRB400φ18 | t | 7.23 | 3903 | 28218.69
3 | 热轧带肋钢筋HRB400φ25 | t | 0.268 | 3903 | 1046
4 | 镀锌铁丝φ0.7-1.0 | kg | 71.646 | 4.25 | 304.5
5 | 热轧光圆钢筋HPB300 φ10 | t | 0.145 | 4265 | 618.43
6 | 圆钉 | kg | 123.151 | 4.25 | 523.39
7 | 闭门器 | 副 | 2.02 | 61.58 | 124.39
8 | 地弹簧 | 套 | 5.05 | 304 | 1535.2
9 | 钢丝网综合 | m2 | 139.839 | 7.7 | 1076.76
10 | 复合硅酸盐水泥PC 32.5R综合 | kg | 29.51 | 0.4 | 11.89
11 | 普通硅酸盐水泥PO 42.5综合 | kg | 8222.406 | 0.47 | 3889.2
12 | 白色硅酸盐水泥425#、二级白度 | kg | 10.557 | 0.63 | 6.63
13 | 黄砂净砂 | t | 19.627 | 180 | 3532.86
14 | 黄砂净砂(细砂) | t | 0.527 | 165 | 86.96
15 | 碎石综合 | t | 36.714 | 126 | 4625.96
16 | 块石200-500 | t | 5.434 | 107 | 581.44
17 | 混凝土实心砖240×115×53 MU10 | 千块 | 0.466 | 477.9 | 222.7
18 | 蒸压砂加气混凝土砌块B07 A7.5 | m3 | 48.59 | 323 | 15694.57
19 | 泵送商品混凝土C20 | m3 | 8.514 | 468 | 3984.55
20 | 泵送商品混凝土C30 | m3 | 75.417 | 503 | 37934.75
21 | 泵送抗渗商品混凝土C30/p6 | m3 | 22.452 | 517.56 | 11620.26
22 | 泵送抗渗商品混凝土C30/P6 | m3 | 26.422 | 517.56 | 13674.97
23 | 非泵送商品混凝土C15 | m3 | 17.397 | 430 | 7480.71
24 | 非泵送商品混凝土C20 | m3 | 0.848 | 456 | 386.69
25 | 非泵送商品混凝土C25 | m3 | 10.62 | 476 | 5055.12
26 | 干混地面砂浆DS M15.0 | kg | 1034.331 | 0.34 | 351.67
27 | 干混地面砂浆DS M20.0 | kg | 552.096 | 0.35 | 192.68
28 | 干混抹灰砂浆DP M15.0 | kg | 11197.47 | 0.37 | 4120.67
29 | 干混抹灰砂浆DP M20.0 | kg | 65.621 | 0.38 | 24.74
【表10.2.2-31】
主要材料和工程设备一览表
工程名称:传达室 |  |  |  | 标段: |  | 第2页 共3页
序号 | 名称、规格、型号 | 单位 | 数量 | 单价(元) | 合价（元） | 备注
30 | 干混砌筑砂浆DM M7.5 | kg | 5031.494 | 0.32 | 1610.08
31 | 干混砌筑砂浆DM M10.0 | kg | 333.96 | 0.33 | 110.21
32 | 杉板枋材 | m3 | 0.068 | 1681 | 114.31
33 | 防火板12 | m2 | 4.116 | 33.21 | 136.71
34 | 木饰面窗套 | m2 | 9.405 | 80 | 752.4
35 | 细木工板δ15 | m2 | 3.413 | 33.21 | 113.36
36 | 阻燃木工板δ18 | m2 | 8.978 | 39.3 | 352.87
37 | 钢化夹层玻璃6+1.14+6 | m2 | 15.512 | 168 | 2606.02
38 | 瓷砖300*300 | m2 | 21.451 | 63 | 1351.41
39 | 地砖600×600 | m2 | 11.979 | 76 | 910.4
40 | 地砖800×800 | m2 | 49.431 | 88 | 4349.93
41 | 人造石窗台板15厚 | m2 | 1.959 | 350 | 685.65
42 | 灰麻花岗岩门槛 | m2 | 1.251 | 123 | 153.87
43 | 防潮石膏板1200×2400×9.5 | m2 | 325.847 | 23.89 | 7784.48
44 | 铝板集成吊顶300*300*0.4 | m2 | 4.233 | 90 | 380.97
45 | 铝塑板2440×1220×4 | m2 | 66.11 | 173 | 11437.03
46 | 镀锌轻钢龙骨75×40 | m | 50.568 | 5.58 | 282.17
47 | 镀锌轻钢龙骨75×50 | m | 86.454 | 6.64 | 574.05
48 | 轻型龙骨U50 | m2 | 164.409 | 36.28 | 5964.76
49 | 木框平开装饰门M1022 | 樘 | 1 | 1100 | 1100
50 | 木框平开装饰门M0822 | 樘 | 1 | 880 | 880
51 | 不锈钢门304 | m2 | 2.934 | 500 | 1467
52 | 钢质防火门丙级 | m2 | 7.781 | 483 | 3758.22
53 | 铝合金断桥隔热平开窗5中透双银Low-E+12Ar+5磨砂玻璃 | m2 | 2.043 | 538 | 1099.13
54 | 铝合金平开门6厚钢化玻璃 | m2 | 2.92 | 339 | 989.88
55 | 铝合金断桥隔热推拉窗5中透双银Low-E+12Ar+5玻璃 | m2 | 46.808 | 405.54 | 18982.52
56 | 隔热铝合金型材中空玻璃弹簧门5中透双银Low-E+12Ar+5玻璃 | m2 | 7.889 | 624 | 4922.74
57 | 铝合金推拉纱窗扇 | m2 | 20.48 | 53.1 | 1087.49
【表10.2.2-31】
主要材料和工程设备一览表
工程名称:传达室 |  |  |  | 标段: |  | 第3页 共3页
序号 | 名称、规格、型号 | 单位 | 数量 | 单价(元) | 合价（元） | 备注
58 | 不锈钢踢脚线1.2厚 | m2 | 3.998 | 284 | 1135.43
59 | 不锈钢圆角护角线 | m | 5.936 | 10 | 59.36
60 | 铝合金成品压条1厚 | m | 125.08 | 5 | 625.4
61 | 人造石挡水条80 | m | 1.515 | 150 | 227.25
62 | 无机水性涂料 | kg | 44.849 | 22.12 | 992.06
63 | 白色无机水性涂料 | kg | 81.542 | 22.12 | 1803.71
64 | 聚乙烯胎自粘改性沥青防水卷材3.0厚 | m2 | 19.355 | 28.32 | 548.13
65 | 聚乙烯胎自粘改性沥青防水卷材3.0厚 | m2 | 253.263 | 28.32 | 7172.41
66 | 界面剂 | kg | 268.259 | 0.46 | 124.47
67 | 耐碱玻璃纤维网格布 | m2 | 733.217 | 1.3 | 953.18
68 | 大模内置专用挤塑聚苯板 | m3 | 19.216 | 575 | 11049.2
69 | 钢支撑 | kg | 483.223 | 4.6 | 2222.83
70 | 电 | kW·h | 33.489 | 0.88 | 29.47
71 | 复合模板综合 | m2 | 182.568 | 42.48 | 7755.49
72 | 木模板 | m3 | 3.242 | 1504 | 4875.97
73 | 安全网 | m2 | 16.257 | 6.64 | 107.95
74 | 脚手架钢管 | kg | 115.088 | 4.42 | 508.69
75 | 竹脚手片 | m2 | 29.572 | 8.5 | 251.36
76 | 非固化橡胶沥青防水涂料2.0厚 | kg | 552.067 | 12.39 | 6840.11
77 | 沉降观测点 | 个 | 8 | 20 | 160

## 4_表10_2_2-32 主要机械台班一览表
【表10.2.2-32】
主要机械台班一览表
工程名称:传达室 |  |  |  | 标段: | 第1页 共2页
序号 | 机械名称、规格、型号 | 单位 | 数 量 | 单价(元) | 合价（元） | 备注
1 | 履带式推土机75kW | 台班 | 0.181 | 798.41 | 144.51
2 | 履带式推土机90kW | 台班 | 0.318 | 899.01 | 285.89
3 | 履带式单斗液压挖掘机1m3 | 台班 | 3.233 | 1110.59 | 3590.54
4 | 钢轮内燃压路机15t | 台班 | 1.869 | 672.92 | 1257.69
5 | 电动夯实机250N·m | 台班 | 3.217 | 29.99 | 96.48
6 | 自升式塔式起重机400kN·m | 台班 | 3.537 | 619.98 | 2192.87
7 | 载货汽车4t | 台班 | 4.098 | 470.13 | 1926.59
8 | 洒水车4000L | 台班 | 0.181 | 546.25 | 98.87
9 | 电动卷扬机-单筒快速5kN | 台班 | 8.633 | 173.29 | 1496.01
10 | 卷扬机井架30m | 台班 | 8.633 | 12.56 | 108.43
11 | 灰浆搅拌机200L | 台班 | 2.287 | 170.09 | 389
12 | 干混砂浆罐式搅拌机20000L | 台班 | 0.648 | 211.41 | 136.99
13 | 钢筋调直机14mm | 台班 | 1.848 | 39.74 | 73.44
14 | 钢筋切断机40mm | 台班 | 1.634 | 46.85 | 76.55
15 | 钢筋弯曲机40mm | 台班 | 6.003 | 27.99 | 168.02
16 | 木工圆锯机500mm | 台班 | 4.279 | 30.08 | 128.71
17 | 螺栓套丝机39mm | 台班 | 0.596 | 31.54 | 18.8
18 | 污水泵70mm | 台班 | 54.203 | 90.46 | 4903.2
19 | 交流弧焊机21kV·A | 台班 | 0.024 | 69.68 | 1.67
20 | 直流弧焊机32kW | 台班 | 3.278 | 106.95 | 350.58
21 | 点焊机长臂75kV·A | 台班 | 0.367 | 162.77 | 59.74
22 | 对焊机75kV·A | 台班 | 0.792 | 131.93 | 104.49
23 | 氩弧焊机500A | 台班 | 3.492 | 105.59 | 368.72
24 | 电渣焊机电流 1000A | 台班 | 0.984 | 189.93 | 186.89
25 | 电焊条烘干箱45×35×45cm3 | 台班 | 0.327 | 9.73 | 3.18
26 | 电动空气压缩机0.3m3/min | 台班 | 0.128 | 27.48 | 3.52
27 | 电动空气压缩机0.6m3/min | 台班 | 8.68 | 35.76 | 310.4
28 | 混凝土振捣器平板式 | 台班 | 3.882 | 13.13 | 50.97
29 | 混凝土振捣器插入式 | 台班 | 11.062 | 5.08 | 56.19
30 | 汽车式起重机5t | 台班 | 0.776 | 446.57 | 346.54
【表10.2.2-32】
主要机械台班一览表
工程名称:传达室 |  |  |  | 标段: | 第2页 共2页
序号 | 机械名称、规格、型号 | 单位 | 数 量 | 单价(元) | 合价（元） | 备注
31 | 水泥发泡机(含传送带) | 台班 | 0.13 | 268.26 | 34.87

## 5_表10_2_2-13 【不含单列】单位(专业)工程招
【表10.2.2-13】
单位（专业）工程预算审核价费用表
工程名称:建筑工程-市政 |  |  | 标段: | 第1页 共1页
序号 | 费用名称 |  | 计算公式 | 金额 (元) | 备注
1 | 分部分项工程费 |  | ∑(分部分项工程量×综合单价） | 3049391.32 | 见表10.2.2-16
1.1 | 其中 | 人工费+机械费 | ∑分部分项（定额人工费+定额机械费） | 282153.15
2 | 措施项目费 |  | （2.1+2.2） | 170024.24
2.1 | 施工技术措施项目费 |  | ∑(技措项目工程量×综合单价） | 135319.57 | 见表10.2.2-16
2.1.1 | 其中 | 人工费+机械费 | ∑技措项目（定额人工费+定额机械费） | 72337.9
2.2 | 施工组织措施项目费 |  | (1.1+2.1.1)×9.79% | 34704.67 | 见表10.2.2-20
2.2.1 | 其中 | 安全文明施工基本费 | (1.1+2.1.1)×9.79% | 34704.67 | 见表10.2.2-20
3 | 其他项目费 |  | （3.1+3.2+3.3+3.4） | 374294.13
3.1 | 暂列金额 |  | 3.1.1+3.1.2+3.1.3 | 174294.13 | 见表10.2.2-21
3.1.1 | 其中 | 标化工地增加费 | 按招标文件规定额度列计 |  | 见表10.2.2-22
3.1.2 |  | 优质工程增加费 | 按招标文件规定额度列计 |  | 见表10.2.2-22
3.1.3 |  | 其他暂列金额 | 按招标文件规定额度列计 | 174294.13 | 见表10.2.2-22
3.2 | 暂估价 |  | 3.2.1+3.2.2+3.2.3 | 200000 | 见表10.2.2-21
3.2.1 | 其中 | 材料（工程设备）暂估价 | 按招标文件规定额度列计 (或计入综合单价) |  | 见表10.2.2-23
3.2.2 |  | 专业工程暂估价 | 按招标文件规定额度列计 | 200000 | 见表10.2.2-24
3.2.3 |  | 专项技术措施暂估价 | 按招标文件规定额度列计 |  | 见表10.2.2-25
3.3 | 计日工 |  | ∑计日工(暂估数量×综合单价） |  | 见表10.2.2-21
3.4 | 施工总承包服务费 |  | 3.4.1+3.4.2 |  | 见表10.2.2-21
3.4.1 | 其中 | 专业发包工程管理费 | ∑专业发包工程（暂估金额×费率） |  | 见表10.2.2-27
3.4.2 |  | 甲供材料设备管理费 | 甲供材料暂估金额×费率+甲供设备暂估金额×费率 |  | 见表10.2.2-27
4 | 规费 |  | (1.1+2.1.1)×18.75% | 66467.07
5 | 税金 |  | (1+2+3+4)×9% | 329415.91
预算审核价合计 |  |  | 1+2+3+4+5 | 3989593

## 5_表10_2_2-16 分部分项工程清单与计价表
【表10.2.2-16】
分部分项工程清单与计价表
单位(专业)工程名称:建筑工程-市政 | [5 empty] | 标段: |  |  | 第1页 共10页
序号 | 项目编码 | 项目名称 | 项目特征 | 计量 单位 | 工程量 | 金 额 (元) |  |  |  |  | 备注
[6 empty] | 综合单价 | 合价 | 其中
[8 empty] | 人工费 | 机械费 | 暂估价
|  | 沥青路面 |  |  |  |  | 830497.27 | 26548.43 | 23256.18
1 | 040202001001 | 路床（槽）整形 | 1、清表夯实土路基 | m2 | 3372.82 | 1.93 | 6509.54 | 978.12 | 4350.94
2 | 040202011001 | 碎石 | 1.石料规格：碎石 2.厚度：300厚 | m2 | 3117.47 | 74.21 | 231347.45 | 8666.57 | 5642.62
3 | 040303001001 | 混凝土垫层 | 1、200厚C25混凝土层 | m2 | 2862.13 | 101.67 | 290992.76 | 11162.31 | 257.59
4 | 040203003001 | 透层、粘层 | 1.材料品种：乳化沥青透层(PC-2） 2.喷油量：1.1L/m2 | m2 | 2670.62 | 4.72 | 12605.33 | 80.12 | 293.77
5 | 040203006001 | 沥青混凝土 | 1.沥青品种：粗粒式沥青混凝土(AC25-C型） 2.掺和料：0.3%玄武岩纤维 3.厚度：60厚 | m2 | 2670.62 | 59.04 | 157673.4 | 2216.61 | 5715.13
6 | 040203003002 | 透层、粘层 | 1.材料品种：乳化沥青透层(PC-3) 2.喷油量：0.5L/m2 | m2 | 2670.62 | 2.14 | 5715.13 | 80.12 | 106.82
7 | 040203006002 | 沥青混凝土 | 1.沥青品种：细粒式沥青混凝土(AC13-C型） 2.厚度：40厚 | m2 | 2670.62 | 45.33 | 121059.2 | 2430.26 | 6089.01
8 | 040205006001 | 标线 | 1、10cm宽白色热熔器划线 | m2 | 9.30 | 36.34 | 337.96 | 68.73 | 58.87
9 | 040205006002 | 标线 | 1、15cm宽禁停标线(黄色热溶漆) | m2 | 117.13 | 36.34 | 4256.5 | 865.59 | 741.43
|  | 铺装 |  |  |  |  | 356316.65 | 27964.19 | 2852.31
10 | 040202001002 | 路床（槽）整形 | 1、清表夯实土路基 | m2 | 710.96 | 1.93 | 1372.15 | 206.18 | 917.14
本页小计 | [6 empty] | 831869.42 | 26754.61 | 24173.32
【表10.2.2-16】
分部分项工程清单与计价表
单位(专业)工程名称:建筑工程-市政 | [5 empty] | 标段: |  |  | 第2页 共10页
序号 | 项目编码 | 项目名称 | 项目特征 | 计量 单位 | 工程量 | 金 额 (元) |  |  |  |  | 备注
[6 empty] | 综合单价 | 合价 | 其中
[8 empty] | 人工费 | 机械费 | 暂估价
11 | 040202011002 | 碎石 | 1.石料规格：碎石 2.厚度：300厚 | m2 | 703.16 | 74.21 | 52181.5 | 1954.78 | 1272.72
12 | 040303001002 | 混凝土垫层 | 1、200厚C25透水砼垫层 | m2 | 695.35 | 126.72 | 88114.75 | 2711.87 | 62.58
13 | 040203008001 | 块料面层 | 1、80厚400*400芝麻灰花岗岩(火烧面)平铺 2、30厚1:2.5水泥砂浆粘结层 | m2 | 689.50 | 311.31 | 214648.25 | 23091.36 | 599.87
|  | 侧平石 |  |  |  |  | 123505.55 | 16506.01 | 170.09
14 | 040204004001 | 安砌侧（平、缘）石 | 1.材料品种、规格：1000X150X250厚芝麻灰花岗岩侧石/火烧面 2.基础、垫层：材料品种、厚度：C20细石混凝土窝底 3.侧石磨边 | m | 667.10 | 145.58 | 97116.42 | 13615.51 | 106.74
15 | 040204004002 | 安砌侧（平、缘）石 | 1.材料品种、规格：1000X200X100厚芝麻灰花岗岩平石 2.基础、垫层：材料品种、厚度：3cmM10砂浆窝底 | m | 318.50 | 68.81 | 21915.99 | 1984.26 | 54.15
16 | 040204004003 | 安砌侧（平、缘）石 | 1.材料品种、规格：1000*100*150芝麻灰花岗岩平石(火烧面) 2.基础、垫层：材料品种、厚度：30厚1:2.5水泥砂浆粘结层 3.倒角10*10 | m | 70.80 | 63.18 | 4473.14 | 906.24 | 9.2
|  | 塑胶跑道/篮球场 |  |  |  |  | 587138.58 | 11141.71 | 7906.6
本页小计 | [6 empty] | 478450.05 | 44264.02 | 2105.26
【表10.2.2-16】
分部分项工程清单与计价表
单位(专业)工程名称:建筑工程-市政 | [5 empty] | 标段: |  |  | 第3页 共10页
序号 | 项目编码 | 项目名称 | 项目特征 | 计量 单位 | 工程量 | 金 额 (元) |  |  |  |  | 备注
[6 empty] | 综合单价 | 合价 | 其中
[8 empty] | 人工费 | 机械费 | 暂估价
17 | 040202001003 | 路床（槽）整形 | 1、素土夯实 | m2 | 1453.95 | 1.93 | 2806.12 | 421.65 | 1875.6
18 | 040202011003 | 碎石 | 1.石料规格：碎石 2.厚度：300厚 | m2 | 1384.15 | 74.21 | 102717.77 | 3847.94 | 2505.31
19 | 040303001003 | 混凝土垫层 | 1、200厚C25透水砼垫层 | m2 | 1314.35 | 126.72 | 166554.43 | 5125.97 | 118.29
20 | 040203003003 | 透层、粘层 | 1.材料品种：乳化沥青黏层(PC-3) 2.喷油量：0.5L/m2 | m2 | 1262.00 | 2.14 | 2700.68 | 37.86 | 50.48
21 | 040203006003 | 沥青混凝土 | 1.沥青品种：细粒式沥青混凝土(AC13-C型) 2.厚度：40厚 | m2 | 1262.00 | 45.33 | 57206.46 | 1148.42 | 2877.36
22 | 04B001 | 塑胶面层 | 1、13厚塑胶面层 2、塑胶路面粘结剂层 | m2 | 1262.00 | 200 | 252400
23 | 040205006003 | 标线 | 1.热熔型地面标线 | m2 | 75.76 | 36.34 | 2753.12 | 559.87 | 479.56
|  | 机动车位 |  |  |  |  | 83905.42 | 8772.44 | 421.65
24 | 040204002001 | 人行道块料铺设 | 1.块料品种、规格：600*300*80芝麻灰花岗岩(火烧面)、30厚1:2.5水泥砂浆粘结层 2.基础、垫层：材料品种、厚度：200厚C25砼垫层、300厚碎石找平层 | m2 | 120.12 | 469.67 | 56416.76 | 2808.41 | 367.57
25 | 040204004004 | 安砌侧（平、缘）石 | 1.材料品种、规格：1000*100*150芝麻灰花岗岩平石(火烧面) 2.基础、垫层：材料品种、厚度：30厚1:2.5水泥砂浆粘结层 3.倒角10*10 | m | 240.00 | 63.18 | 15163.2 | 3072 | 31.2
本页小计 | [6 empty] | 658718.54 | 17022.12 | 8305.37
【表10.2.2-16】
分部分项工程清单与计价表
单位(专业)工程名称:建筑工程-市政 | [5 empty] | 标段: |  |  | 第4页 共10页
序号 | 项目编码 | 项目名称 | 项目特征 | 计量 单位 | 工程量 | 金 额 (元) |  |  |  |  | 备注
[6 empty] | 综合单价 | 合价 | 其中
[8 empty] | 人工费 | 机械费 | 暂估价
26 | 040204004005 | 安砌侧（平、缘）石 | 1.材料品种、规格：1000*100*120芝麻灰平石(火烧面) 2.基础、垫层：材料品种、厚度：30厚1:2.5水泥砂浆粘结层 3.倒角10*10 | m | 228.80 | 53.87 | 12325.46 | 2892.03 | 22.88
|  | 挡土墙 |  |  |  |  | 603865.47 | 75342.51 | 23326.05
27 | 040101002001 | 挖沟槽土方 | 1.土壤类别：三类土 2.挖土深度：2M 内 | m3 | 4011.87 | 7.41 | 29727.96 | 15525.94 | 8505.16
28 | 040103001001 | 回填方 | 1.密实度要求：满足设计要求 2.填方材料品种：原土回填 | m3 | 3914.11 | 3.88 | 15186.75 | 1565.64 | 10881.23
29 | 040103002001 | 余方弃置 | 1.废弃料品种：弃土 2.运距：垃圾运输运距由施工方自行考虑 | m3 | 97.76 | 20.33 | 1987.46 | 39.1 | 1589.58
30 | 040305001001 | 垫层 | 1、100厚的C20混凝土垫层 | m3 | 56.37 | 604.02 | 34048.61 | 4564.84 | 614.43
31 | 040303015001 | 混凝土挡墙墙身 | 1.混凝土强度等级：C30 2.泄水孔材料品种、规格：Φ100@2000泄水孔 3.滤水层要求：碎石滤层 4.沉降缝要求：2~3cm木板或沥青麻筋填充 | m3 | 551.93 | 568.04 | 313518.32 | 20603.55 | 590.57
32 | 040901001001 | 现浇构件钢筋 | 1.普通钢筋制作、安装 带肋钢筋 | t | 41.190 | 5083.67 | 209396.37 | 33043.44 | 1145.08
|  | 排水 |  |  |  |  | 464162.38 | 82247.86 | 11505.27
本页小计 | [6 empty] | 616190.93 | 78234.54 | 23348.93
【表10.2.2-16】
分部分项工程清单与计价表
单位(专业)工程名称:建筑工程-市政 | [5 empty] | 标段: |  |  | 第5页 共10页
序号 | 项目编码 | 项目名称 | 项目特征 | 计量 单位 | 工程量 | 金 额 (元) |  |  |  |  | 备注
[6 empty] | 综合单价 | 合价 | 其中
[8 empty] | 人工费 | 机械费 | 暂估价
33 | 040101002002 | 挖沟槽土方 | 1.土壤类别：三类土 2.挖土深度：2M 内 | m3 | 496.17 | 7.41 | 3676.62 | 1920.18 | 1051.88
34 | 040103001002 | 回填方 | 1.密实度要求：满足设计要求 2.填方材料品种：原土 | m3 | 30.95 | 18.07 | 559.27 | 389.04 | 59.11
35 | 040103002002 | 余方弃置 | 1.废弃料品种：弃土 2.运距：由施工方根据现场情况自行考虑 | m3 | 465.22 | 20.32 | 9453.27 | 186.09 | 7564.48
36 | 040103001003 | 回填方 | 1.沟槽回填 黄砂 | m3 | 338.11 | 314.18 | 106227.4 | 10488.17 | 165.67
37 | 040305001002 | 垫层 | 1、150mm中、粗砂垫层 | m3 | 108.29 | 333.62 | 36127.71 | 4550.35 | 259.9
38 | 040501004001 | 塑料管 | 1.材质及规格：HDPE200聚乙烯缠绕管 2.连接形式：胶圈 3.管道检验及试验要求：闭水试验 | m | 465.25 | 66.8 | 31078.7 | 2861.29
39 | 040501004002 | 塑料管 | 1.材质及规格：HDPE300聚乙烯缠绕管 2.连接形式：胶圈 3.管道检验及试验要求：闭水试验 | m | 340.00 | 99.89 | 33962.6 | 2478.6
40 | 040501004003 | 塑料管 | 1.材质及规格：HDPE400聚乙烯缠绕管 2.连接形式：胶圈 3.管道检验及试验要求：闭水试验 | m | 43.76 | 183.48 | 8029.08 | 404.34
41 | 040501004004 | 塑料管 | 1.材质及规格：De200加厚UPVC管 2.连接形式：胶圈 3.管道检验及试验要求：闭水试验 | m | 93.33 | 59.55 | 5557.8 | 573.98
本页小计 | [6 empty] | 234672.45 | 23852.04 | 9101.04
【表10.2.2-16】
分部分项工程清单与计价表
单位(专业)工程名称:建筑工程-市政 | [5 empty] | 标段: |  |  | 第6页 共10页
序号 | 项目编码 | 项目名称 | 项目特征 | 计量 单位 | 工程量 | 金 额 (元) |  |  |  |  | 备注
[6 empty] | 综合单价 | 合价 | 其中
[8 empty] | 人工费 | 机械费 | 暂估价
42 | 040504009001 | 雨水口(雨水靠墙井） | 1.雨水篦子及圈口材质、型号、规格：360*360铸铁箅子 2.垫层、基础材质及厚度：C25砼垫层 3.砌筑材料品种、规格：Mu20水泥砖 4.砂浆强度等级及配合比：M10水泥砂浆 5.井深：0.4m 6.含模板 | 座 | 29 | 307.53 | 8918.37 | 1810.76 | 32.77
43 | 040504009002 | 雨水口 | 1.雨水篦子及圈口材质、型号、规格：680*380重型铸铁篦子 2.垫层、基础材质及厚度：C20砼底板 3.砌筑材料品种、规格：Mu20水泥砖 4.砂浆强度等级及配合比：水泥砂浆 1:2.5 5.井深：平均1m 6.具体做法详16s518p8 7.含模板 | 座 | 9 | 862.72 | 7764.48 | 1676.88 | 124.2
44 | 040504009003 | 雨水口 | 1.雨水篦子及圈口材质、型号、规格：680*380轻型铸铁篦子 2.垫层、基础材质及厚度：C20砼底板 3.砌筑材料品种、规格：Mu20水泥砖 4.砂浆强度等级及配合比：水泥砂浆 1:2.5 5.井深：平均1m 6.具体做法详16s518p8 7.含模板 | 座 | 5 | 908.72 | 4543.6 | 931.6 | 69
本页小计 | [6 empty] | 21226.45 | 4419.24 | 225.97
【表10.2.2-16】
分部分项工程清单与计价表
单位(专业)工程名称:建筑工程-市政 | [5 empty] | 标段: |  |  | 第7页 共10页
序号 | 项目编码 | 项目名称 | 项目特征 | 计量 单位 | 工程量 | 金 额 (元) |  |  |  |  | 备注
[6 empty] | 综合单价 | 合价 | 其中
[8 empty] | 人工费 | 机械费 | 暂估价
45 | 040504001001 | 砌筑井(Φ1000雨水井） | 1.垫层、基础材质及厚度：100厚C15混凝土垫层，150厚C30混凝土底板 2.砌筑材料品种、规格、强度等级：MU20混凝土实心砖 3.勾缝、抹面要求：1：2水泥砂浆内外抹灰，井底抹灰 4.砂浆强度等级、配合比：M10水泥砂浆 5.盖板材质、规格：C30钢筋混凝土盖板预制 井室盖板 6.井盖、井圈材质及规格：D400重型φ700铸铁井盖 7.井深：平均井深1.4m 8.含模板 9.具体做法详图纸 | 座 | 2 | 2125.52 | 4251.04 | 912.46 | 67.92
46 | 040504001002 | 砌筑井(Φ800雨水井） | 1.垫层、基础材质及厚度：150厚C25混凝土底板 2.砌筑材料品种、规格、强度等级：MU20混凝土实心砖 3.勾缝、抹面要求：1：2水泥砂浆内外抹灰，井底抹灰 4.砂浆强度等级、配合比：M10水泥砂浆 5.井盖、井圈材质及规格：D400重型φ700铸铁井盖 6.井深：平均井深1.4m 7.含模板 8.具体做法详图纸 | 座 | 3 | 1947.61 | 5842.83 | 1313.37 | 105.75
本页小计 | [6 empty] | 10093.87 | 2225.83 | 173.67
【表10.2.2-16】
分部分项工程清单与计价表
单位(专业)工程名称:建筑工程-市政 | [5 empty] | 标段: |  |  | 第8页 共10页
序号 | 项目编码 | 项目名称 | 项目特征 | 计量 单位 | 工程量 | 金 额 (元) |  |  |  |  | 备注
[6 empty] | 综合单价 | 合价 | 其中
[8 empty] | 人工费 | 机械费 | 暂估价
47 | 040504001003 | 砌筑井(Φ700雨水井） | 1.垫层、基础材质及厚度：150厚C25混凝土底板 2.砌筑材料品种、规格、强度等级：MU20混凝土实心砖 3.勾缝、抹面要求：1：2水泥砂浆内外抹灰，井底抹灰 4.砂浆强度等级、配合比：M10水泥砂浆 5.井盖、井圈材质及规格：D400重型φ700铸铁井盖 6.井深：平均井深1m 7.含模板 8.具体做法详图纸 | 座 | 35 | 1571.73 | 55010.55 | 10662.4 | 804.3
48 | 040504001004 | 砌筑井(Φ700雨水井） | 1.垫层、基础材质及厚度：150厚C25混凝土底板 2.砌筑材料品种、规格、强度等级：MU20混凝土实心砖 3.勾缝、抹面要求：1：2水泥砂浆内外抹灰，井底抹灰 4.砂浆强度等级、配合比：M10水泥砂浆 5.井盖、井圈材质及规格：D400轻型φ700铸铁井盖 6.井深：平均井深1m 7.含模板 8.具体做法详图纸 | 座 | 4 | 1263.42 | 5053.68 | 1218.56 | 91.92
本页小计 | [6 empty] | 60064.23 | 11880.96 | 896.22
【表10.2.2-16】
分部分项工程清单与计价表
单位(专业)工程名称:建筑工程-市政 | [5 empty] | 标段: |  |  | 第9页 共10页
序号 | 项目编码 | 项目名称 | 项目特征 | 计量 单位 | 工程量 | 金 额 (元) |  |  |  |  | 备注
[6 empty] | 综合单价 | 合价 | 其中
[8 empty] | 人工费 | 机械费 | 暂估价
49 | 040504002001 | 混凝土井(Φ1000污水井） | 1.垫层、基础材质及厚度：100厚C15混凝土垫层、200厚C30混凝土垫层 2.井壁：200厚C30混凝土井墙 3.盖板材质、规格：C30钢筋混凝土盖板预制 井室盖板 4.井盖、井圈材质及规格：Φ700D400重型铸铁盖板 5.防坠网 6.井深：平均井深1.2m 7.含模板 8.具体做法详图纸 | 座 | 22 | 2263.16 | 49789.52 | 9282.46 | 430.98
50 | 040504002002 | 混凝土井(Φ1000污水井） | 1.垫层、基础材质及厚度：100厚C15混凝土垫层、200厚C30混凝土垫层 2.井壁：200厚C30混凝土井墙 3.盖板材质、规格：C30钢筋混凝土盖板预制 井室盖板 4.井盖、井圈材质及规格：Φ700D400轻型铸铁盖板 5.防坠网 6.井深：平均井深1.2m 7.含模板 8.具体做法详图纸 | 座 | 9 | 1960.5 | 17644.5 | 3832.02 | 179.55
51 | 010507006001 | 化粪池、检查井 | 2型隔油池 | 座 | 1 | 13303.43 | 13303.43 | 7381.46 | 117.08
52 | 010507006002 | 化粪池、检查井 | 5#混凝土化粪池 | 座 | 1 | 28802.79 | 28802.79 | 14866.18 | 224.55
53 | 040901001002 | 现浇构件钢筋 | 1.普通钢筋制作、安装 带肋钢筋 | t | 5.619 | 5083.67 | 28565.14 | 4507.67 | 156.21
本页小计 | [6 empty] | 138105.38 | 39869.79 | 1108.37
【表10.2.2-16】
分部分项工程清单与计价表
单位(专业)工程名称:建筑工程-市政 | [5 empty] | 标段: |  |  | 第10页 共10页
序号 | 项目编码 | 项目名称 | 项目特征 | 计量 单位 | 工程量 | 金 额 (元) |  |  |  |  | 备注
[6 empty] | 综合单价 | 合价 | 其中
[8 empty] | 人工费 | 机械费 | 暂估价
合计 | [6 empty] | 3049391.32 | 248523.15 | 69438.15

## 5_表10_2_2-16 施工技术措施项目清单与计价表
【表10.2.2-16】
施工技术措施项目清单与计价表
单位(专业)工程名称:建筑工程-市政 | [5 empty] | 标段: |  |  | 第1页 共1页
序号 | 项目编码 | 项目名称 | 项目特征 | 计量 单位 | 工程量 | 金 额 (元) |  |  |  |  | 备注
[6 empty] | 综合单价 | 合价 | 其中
[8 empty] | 人工费 | 机械费 | 暂估价
|  | [请输入分部名称,电子评标勿删] |  |  |  |  | 135319.57 | 45418.25 | 36817.54
1 | 041102001001 | 垫层模板 | 1.现浇混凝土模板 混凝土基础垫层木模 | m2 | 26.22 | 30.07 | 788.44 | 287.9 | 13.63
2 | 041102017001 | 挡墙模板 | 1.挡墙 现浇混凝土模板 | m2 | 1574.51 | 72.18 | 113648.13 | 38717.2 | 30340.81
3 | 041101001001 | 墙面脚手架 | 1.钢管脚手架双排4m 内 | m2 | 747.27 | 10.3 | 7696.88 | 4476.15 | 455.83
4 | 041106001001 | 大型机械设备进出场及安拆 | 1.履带式挖掘机 | 台·次 | 1 | 4148.92 | 4148.92 | 596 | 1821.79
5 | 041106001002 | 大型机械设备进出场及安拆 | 1.压路机 2.沥青混凝土摊铺机 | 台·次 | 1 | 9037.2 | 9037.2 | 1341 | 4185.48
本页小计 | [6 empty] | 135319.57 | 45418.25 | 36817.54
合计 | [6 empty] | 135319.57 | 45418.25 | 36817.54

## 5_表10_2_2-20 施工组织(总价)措施项目清单与
【表10.2.2-20】
施工组织（总价）措施项目清单与计价表
工程名称:市政 |  |  | 标段: | 第1页 共1页
序号 | 项目编号 | 项目名称 | 计算基础 | 费率 (%) | 金额 (元) | 备注
1 | 041109001001 | 安全文明施工费 |  |  | 34704.67
1.1 |  | 安全文明施工基本费 | 定额人工费+定额机械费 | 9.79 | 34704.67
2 | Z04110900801 | 提前竣工增加费 | 定额人工费+定额机械费
3 | 041109003001 | 二次搬运费 | 定额人工费+定额机械费
4 | 041109004001 | 冬雨季施工增加费 | 定额人工费+定额机械费
5 | 041109005001 | 行车、行人干扰增加费 | 定额人工费+定额机械费
6 |  | 其他施工组织措施费 | 按相关规定计算
合 计 |  |  |  |  | 34704.67

## 5_表10_2_2-22 暂列金额明细表
【表10.2.2-22】
暂列金额明细表
工程名称:市政 |  |  | 标段: | 第1页 共1页
序号 | 项 目 名 称 | 计量单位 | 暂定金额(元) | 备注
1 | 标化工地增加费 | 项
2 | 优质工程增加费 | 项
3 | 其他暂列金额 | 项 | 174294.13 | 估算比例一般不高于5%
3.1 | 其他暂列金额 | 项 | 174294.13
合计 |  |  | 174294.13 | -

## 5_表10_2_2-24 专业工程暂估价表
【表10.2.2-24】
专业工程暂估价表
单位(专业)工程名称:建筑工程-市政 |  | 标段: | 第1页 共1页
序号 | 工 程 名 称 | 工程内容 | 暂估金额(元) | 备注
1 | 50吨雨水回收池（海绵城市） | 50吨雨水回收池（含基础及配套设施） | 200000
合计 |  |  | 200000

## 5_表10_2_2-29 主要工日一览表
【表10.2.2-29】
主要工日一览表
工程名称:市政 |  |  | 标段: |  | 第1页 共1页
序号 | 工日名称（类别） | 单位 | 数 量 | 单价(元) | 合价（元） | 备注
1 | 一类人工 | 工日 | 142.084 | 138 | 19607.59
2 | 二类人工 | 工日 | 1785.756 | 149 | 266077.64
3 | 三类人工 | 工日 | 48.268 | 171 | 8253.83

## 5_表10_2_2-31 主要材料和工程设备一览表
【表10.2.2-31】
主要材料和工程设备一览表
工程名称:市政 |  |  |  | 标段: |  | 第1页 共2页
序号 | 名称、规格、型号 | 单位 | 数量 | 单价(元) | 合价（元） | 备注
1 | 热轧带肋钢筋HRB400综合 | t | 47.745 | 3944 | 188306.28
2 | 镀锌铁丝φ0.7-1.0 | kg | 196.864 | 4.25 | 836.67
3 | 圆钉 | kg | 106.814 | 4.25 | 453.96
4 | 镀锌铁丝10# | kg | 30.356 | 4.25 | 129.01
5 | 普通硅酸盐水泥PO 42.5综合 | kg | 21637.942 | 0.47 | 10234.75
6 | 白色硅酸盐水泥425#、二级白度 | kg | 27.58 | 0.63 | 17.32
7 | 黄砂毛砂 | t | 791.35 | 155 | 122659.25
8 | 黄砂净砂 | t | 78.614 | 180 | 14150.52
9 | 石屑 | t | 1.148 | 55 | 63.14
10 | 碎石综合 | t | 2926.132 | 126 | 368692.63
11 | 混凝土实心砖240×115×53 MU20 | 千块 | 1.468 | 477.9 | 701.56
12 | 混凝土实心砖240×115×53 MU15 | 千块 | 5.569 | 477.9 | 2661.43
13 | 混凝土实心砖240×115×53 MU10 | 千块 | 19.218 | 477.9 | 9184.28
14 | 泵送商品混凝土C30 | m3 | 557.449 | 503 | 280396.85
15 | 非泵送商品混凝土C15 | m3 | 10.124 | 430 | 4353.32
16 | 非泵送商品混凝土C20 | m3 | 101.05 | 456 | 46078.8
17 | 透水混凝土C25 | m3 | 405.96 | 600 | 243576
18 | 非泵送商品混凝土C25 | m3 | 610.692 | 476 | 290689.39
19 | 非泵送商品混凝土C30 | m3 | 14.168 | 497 | 7041.5
20 | 干混抹灰砂浆DP M15.0 | kg | 1204.5 | 0.37 | 443.26
21 | 干混抹灰砂浆DP M20.0 | kg | 9436.658 | 0.38 | 3557.62
22 | 干混砌筑砂浆DM M7.5 | kg | 1763.158 | 0.32 | 564.21
23 | 干混砌筑砂浆DM M10.0 | kg | 1455.3 | 0.33 | 480.25
24 | 粗粒式沥青混凝土 | m3 | 161.84 | 906 | 146627.04
25 | 细粒式沥青混凝土 | m3 | 158.878 | 1012 | 160784.54
26 | 芝麻灰花岗岩(火烧面)600*300*80 | m2 | 122.522 | 252 | 30875.54
27 | 400*400芝麻灰花岗岩(火烧面)δ80 | m2 | 696.395 | 252 | 175491.54
28 | 柴油0# | kg | 237.424 | 7.83 | 1859.03
【表10.2.2-31】
主要材料和工程设备一览表
工程名称:市政 |  |  |  | 标段: |  | 第2页 共2页
序号 | 名称、规格、型号 | 单位 | 数量 | 单价(元) | 合价（元） | 备注
29 | Pvc塑料管φ100 | m | 141.252 | 16.16 | 2282.63
30 | HDPE聚乙烯缠绕管200 | m | 472.229 | 56.28 | 26577.05
31 | UPVC管De200 | m | 94.73 | 49.14 | 4655.03
32 | HDPE聚乙烯缠绕管300 | m | 345.1 | 86.97 | 30013.35
33 | HDPE聚乙烯缠绕管400 | m | 44.416 | 166 | 7373.06
34 | 钢支撑 | kg | 985.727 | 4.6 | 4534.34
35 | 电 | kW·h | 184.624 | 0.88 | 162.47
36 | 复合模板综合 | m2 | 18.497 | 42.48 | 785.75
37 | 钢模板 | kg | 8.684 | 5.04 | 43.77
38 | 木模板 | m3 | 7.418 | 1504 | 11156.67
39 | 组合钢模板 | kg | 1002.963 | 5.04 | 5054.93
40 | 安全网 | m2 | 20.027 | 6.64 | 132.98
41 | 脚手架钢管 | t | 0.202 | 4420 | 892.84
42 | 竹脚手片 | m2 | 44.687 | 8.5 | 379.84
43 | 铸铁检查井盖φ700 轻型 | 套 | 1 | 396 | 396
44 | 铸铁井盖D400重型φ700 | 套 | 40 | 711 | 28440
45 | 芝麻灰花岗岩侧石/火烧面1000X150X250 | m | 673.771 | 107.51 | 72438.8
46 | 轻型铸铁篦子680*380 | 套 | 5 | 296 | 1480
47 | 重型铸铁篦子680*380 | 套 | 9 | 250 | 2250
48 | 铸铁箅子360*360 | 套 | 29 | 144 | 4176
49 | 芝麻灰花岗岩平石1000X200X100厚 | m | 321.685 | 57.34 | 18445.42
50 | 芝麻灰花岗岩平石(火烧面)1000*100*120 | m | 231.088 | 34.4 | 7950.35
51 | 芝麻灰花岗岩平石(火烧面)1000*100*150 | m | 313.908 | 43.01 | 13499.61
52 | 橡胶圈DN200 | 个 | 94.493 | 5 | 472.47
53 | 橡胶圈DN300 | 个 | 57.517 | 8 | 460.14
54 | 橡胶圈DN400 | 个 | 7.403 | 10 | 74.03

## 5_表10_2_2-32 主要机械台班一览表
【表10.2.2-32】
主要机械台班一览表
工程名称:市政 |  |  |  | 标段: | 第1页 共2页
序号 | 机械名称、规格、型号 | 单位 | 数 量 | 单价(元) | 合价（元） | 备注
1 | 履带式推土机75kW | 台班 | 6.02 | 798.41 | 4806.43
2 | 履带式推土机105kW | 台班 | 0.69 | 985.9 | 680.27
3 | 平地机90kW | 台班 | 6.497 | 682.03 | 4431.15
4 | 轮胎式装载机1.5m3 | 台班 | 1.329 | 772.18 | 1026.23
5 | 履带式单斗液压挖掘机1m3 | 台班 | 8.493 | 1110.59 | 9432.24
6 | 钢轮内燃压路机8t | 台班 | 3.009 | 424.41 | 1277.05
7 | 钢轮内燃压路机12t | 台班 | 30.649 | 560.51 | 17179.07
8 | 钢轮内燃压路机15t | 台班 | 12.432 | 672.92 | 8365.74
9 | 轮胎压路机26t | 台班 | 3.288 | 1020.24 | 3354.55
10 | 电动夯实机250N·m | 台班 | 12.342 | 29.99 | 370.14
11 | 汽车式沥青喷洒机4000L | 台班 | 0.571 | 734.65 | 419.49
12 | 沥青混凝土摊铺机8t | 台班 | 3.288 | 975.77 | 3208.33
13 | 沥青混凝土摊铺机15t | 台班 | 0.5 | 2744.47 | 1372.24
14 | 路面标线热熔涂料涂敷机 | 台班 | 1.112 | 680.83 | 757.08
15 | 履带式起重机5t | 台班 | 44.086 | 557.47 | 24576.62
16 | 履带式起重机15t | 台班 | 0.62 | 816.52 | 506.24
17 | 汽车式起重机8t | 台班 | 2.59 | 759.05 | 1965.94
18 | 载货汽车4t | 台班 | 10.527 | 470.13 | 4949.06
19 | 载货汽车5t | 台班 | 0.946 | 486.17 | 459.92
20 | 载货汽车5t | 台班 | 0.006 | 486.17 | 2.92
21 | 载货汽车8t | 台班 | 0.003 | 524.36 | 1.57
22 | 自卸汽车15t | 台班 | 8.358 | 972.32 | 8126.65
23 | 平板拖车组40t | 台班 | 3 | 1266.49 | 3799.47
24 | 机动翻斗车1t | 台班 | 2.983 | 228.52 | 681.68
25 | 双锥反转出料混凝土搅拌机500L | 台班 | 0.455 | 235.62 | 107.21
26 | 灰浆搅拌机200L | 台班 | 8.279 | 170.09 | 1408.18
27 | 干混砂浆罐式搅拌机20000L | 台班 | 0.237 | 211.41 | 50.1
28 | 钢筋切断机40mm | 台班 | 4.213 | 46.85 | 197.38
29 | 钢筋弯曲机40mm | 台班 | 9.923 | 27.99 | 277.74
30 | 木工圆锯机500mm | 台班 | 2.901 | 30.08 | 87.26
【表10.2.2-32】
主要机械台班一览表
工程名称:市政 |  |  |  | 标段: | 第2页 共2页
序号 | 机械名称、规格、型号 | 单位 | 数 量 | 单价(元) | 合价（元） | 备注
31 | 木工压刨床单面600mm | 台班 | 1.087 | 34.46 | 37.46
32 | 电动单级离心清水泵100mm | 台班 | 1.852 | 39.39 | 72.95
33 | 潜水泵100mm | 台班 | 2.649 | 33.1 | 87.68
34 | 直流弧焊机32kW | 台班 | 7.723 | 106.95 | 825.97
35 | 石材切割机 | 台班 | 1.922 | 17.72 | 34.05
36 | 混凝土振捣器平板式 | 台班 | 77.404 | 13.13 | 1016.31
37 | 混凝土振捣器插入式 | 台班 | 52.107 | 5.08 | 264.7

## 6_表10_2_2-13 【不含单列】单位(专业)工程招
【表10.2.2-13】
单位（专业）工程预算审核价费用表
工程名称:建筑工程-园林 |  |  | 标段: | 第1页 共1页
序号 | 费用名称 |  | 计算公式 | 金额 (元) | 备注
1 | 分部分项工程费 |  | ∑(分部分项工程量×综合单价） | 401046.41 | 见表10.2.2-16
1.1 | 其中 | 人工费+机械费 | ∑分部分项（定额人工费+定额机械费） | 128422.2
2 | 措施项目费 |  | （2.1+2.2） | 11717.84
2.1 | 施工技术措施项目费 |  | ∑(技措项目工程量×综合单价） | 5031.74 | 见表10.2.2-16
2.1.1 | 其中 | 人工费+机械费 | ∑技措项目（定额人工费+定额机械费） | 1153.29
2.2 | 施工组织措施项目费 |  | (1.1+2.1.1)×5.16% | 6686.1 | 见表10.2.2-20
2.2.1 | 其中 | 安全文明施工基本费 | (1.1+2.1.1)×5.16% | 6686.1 | 见表10.2.2-20
3 | 其他项目费 |  | （3.1+3.2+3.3+3.4） | 22621.37
3.1 | 暂列金额 |  | 3.1.1+3.1.2+3.1.3 | 22621.37 | 见表10.2.2-21
3.1.1 | 其中 | 标化工地增加费 | 按招标文件规定额度列计 |  | 见表10.2.2-22
3.1.2 |  | 优质工程增加费 | 按招标文件规定额度列计 |  | 见表10.2.2-22
3.1.3 |  | 其他暂列金额 | 按招标文件规定额度列计 | 22621.37 | 见表10.2.2-22
3.2 | 暂估价 |  | 3.2.1+3.2.2+3.2.3 |  | 见表10.2.2-21
3.2.1 | 其中 | 材料（工程设备）暂估价 | 按招标文件规定额度列计 (或计入综合单价) |  | 见表10.2.2-23
3.2.2 |  | 专业工程暂估价 | 按招标文件规定额度列计 |  | 见表10.2.2-24
3.2.3 |  | 专项技术措施暂估价 | 按招标文件规定额度列计 |  | 见表10.2.2-25
3.3 | 计日工 |  | ∑计日工(暂估数量×综合单价） |  | 见表10.2.2-21
3.4 | 施工总承包服务费 |  | 3.4.1+3.4.2 |  | 见表10.2.2-21
3.4.1 | 其中 | 专业发包工程管理费 | ∑专业发包工程（暂估金额×费率） |  | 见表10.2.2-27
3.4.2 |  | 甲供材料设备管理费 | 甲供材料暂估金额×费率+甲供设备暂估金额×费率 |  | 见表10.2.2-27
4 | 规费 |  | (1.1+2.1.1)×30.61% | 39663.06
5 | 税金 |  | (1+2+3+4)×9% | 42754.38
预算审核价合计 |  |  | 1+2+3+4+5 | 517803

## 6_表10_2_2-16 分部分项工程清单与计价表
【表10.2.2-16】
分部分项工程清单与计价表
单位(专业)工程名称:建筑工程-园林 | [5 empty] | 标段: |  |  | 第1页 共5页
序号 | 项目编码 | 项目名称 | 项目特征 | 计量 单位 | 工程量 | 金 额 (元) |  |  |  |  | 备注
[6 empty] | 综合单价 | 合价 | 其中
[8 empty] | 人工费 | 机械费 | 暂估价
|  | 绿化（红线内） |  |  |  |  | 200862.34 | 54166.25 | 21054.63
1 | 050102001001 | 栽植乔木 | 1.种类：银杏 2.胸径或干径：Φ18 3.株高、冠径：H450,P300,树形优美 4.养护期：两年 | 株 | 6 | 1533.24 | 9199.44 | 1709.52 | 529.62
2 | 050102001002 | 栽植乔木 | 1.种类：黄山栾树 2.胸径或干径：Φ15 3.株高、冠径：H450,P300,树形优美 4.养护期：两年 | 株 | 57 | 1102.81 | 62860.17 | 14466.03 | 3760.29
3 | 050102001003 | 栽植乔木 | 1.种类：金 桂 2.地径：D10 3.株高、冠径：H300,P250,树形优美 4.养护期：两年 | 株 | 6 | 713.63 | 4281.78 | 536.52 | 135.54
4 | 050102001004 | 栽植乔木 | 1.种类：晚 樱 2.地径：D9 3.株高、冠径：H250,P200,树形优美 4.养护期：两年 | 株 | 18 | 438.64 | 7895.52 | 1691.82 | 433.26
5 | 050102001005 | 栽植乔木 | 1.种类：红 梅 2.地径：D8 3.株高、冠径：H200,P200,树形优美 4.养护期：两年 | 株 | 5 | 619.43 | 3097.15 | 469.95 | 120.35
6 | 050102001006 | 栽植乔木 | 1.种类：红 枫 2.地径：D7 3.株高、冠径：H250,P180,树形优美 4.养护期：两年 | 株 | 7 | 376 | 2632 | 537.39 | 73.43
本页小计 | [6 empty] | 89966.06 | 19411.23 | 5052.49
【表10.2.2-16】
分部分项工程清单与计价表
单位(专业)工程名称:建筑工程-园林 | [5 empty] | 标段: |  |  | 第2页 共5页
序号 | 项目编码 | 项目名称 | 项目特征 | 计量 单位 | 工程量 | 金 额 (元) |  |  |  |  | 备注
[6 empty] | 综合单价 | 合价 | 其中
[8 empty] | 人工费 | 机械费 | 暂估价
7 | 050102002001 | 栽植灌木 | 1.种类：红叶石楠球 2.灌丛高：H150 3.蓬径：P130 4.养护期：两年 | 株 | 9 | 230.83 | 2077.47 | 249.03 | 71.91
8 | 050102002002 | 栽植灌木 | 1.种类：红花继木球 2.灌丛高：H120 3.蓬径：P100 4.养护期：两年 | 株 | 13 | 85.42 | 1110.46 | 204.62 | 92.95
9 | 050102002003 | 栽植灌木 | 1.种类：无刺枸骨球 2.灌丛高：H120 3.蓬径：P100 4.养护期：两年 | 株 | 7 | 119.13 | 833.91 | 110.18 | 50.05
10 | 050102002004 | 栽植灌木 | 1.种类：龟甲冬青球 2.灌丛高：H120 3.蓬径：P100 4.养护期：两年 | 株 | 17 | 190.9 | 3245.3 | 267.58 | 121.55
11 | 050102002005 | 栽植灌木 | 1.种类：茶 梅 2.灌丛高：H100 3.蓬径：P100 4.养护期：两年 | 株 | 10 | 186.72 | 1867.2 | 73.4 | 18.6
12 | 050102007001 | 栽植色带 | 1.苗木、花卉种类：红叶石楠 2.株高或蓬径：H30,P25 3.单位面积株数：36株/平米 4.养护期：两年 | m2 | 84.00 | 59.52 | 4999.68 | 1422.96 | 467.88
本页小计 | [6 empty] | 14134.02 | 2327.77 | 822.94
【表10.2.2-16】
分部分项工程清单与计价表
单位(专业)工程名称:建筑工程-园林 | [5 empty] | 标段: |  |  | 第3页 共5页
序号 | 项目编码 | 项目名称 | 项目特征 | 计量 单位 | 工程量 | 金 额 (元) |  |  |  |  | 备注
[6 empty] | 综合单价 | 合价 | 其中
[8 empty] | 人工费 | 机械费 | 暂估价
13 | 050102007002 | 栽植色带 | 1.苗木、花卉种类：春 鹃 2.株高或蓬径：H30,P25 3.单位面积株数：36株/平米 4.养护期：两年 | m2 | 85.50 | 89.01 | 7610.36 | 1448.37 | 476.24
14 | 050102012001 | 铺种草皮 | 1.草皮种类：矮生百慕大,兼播30%黑麦草 2.铺种方式：满铺 3.养护期：两年 | m2 | 1292.50 | 42.14 | 54465.95 | 24299 | 4562.53
15 | 040101001001 | 挖一般土方 | 1.土壤类别：清理杂草、杂树及垃圾等 2.挖土深度：暂定30cm 3.运距：垃圾运输运距由施工方自行考虑 | m3 | 438.60 | 22.75 | 9978.15 | 175.44 | 7776.38
16 | 050101010001 | 整理绿化用地 | 1.绿地细平整 | m2 | 1462.00 | 5.38 | 7865.56 | 6140.4
17 | 050101009001 | 种植土回（换）填 | 1.回填土质要求：无杂质表层种植土 2.回填厚度：30cm | m3 | 438.60 | 38.4 | 16842.24 | 364.04 | 2364.05
|  | 绿化（红线外） |  |  |  |  | 200184.07 | 49325.52 | 21832.61
18 | 050102001007 | 栽植乔木 | 1.种类：银杏 2.胸径或干径：Φ18 3.株高、冠径：H450,P300,树形优美 4.养护期：两年 | 株 | 12 | 1533.24 | 18398.88 | 3419.04 | 1059.24
19 | 050102001008 | 栽植乔木 | 1.种类：黄山栾树 2.胸径或干径：Φ15 3.株高、冠径：H450,P300,树形优美 4.养护期：两年 | 株 | 20 | 1102.81 | 22056.2 | 5075.8 | 1319.4
本页小计 | [6 empty] | 137217.34 | 40922.09 | 17557.84
【表10.2.2-16】
分部分项工程清单与计价表
单位(专业)工程名称:建筑工程-园林 | [5 empty] | 标段: |  |  | 第4页 共5页
序号 | 项目编码 | 项目名称 | 项目特征 | 计量 单位 | 工程量 | 金 额 (元) |  |  |  |  | 备注
[6 empty] | 综合单价 | 合价 | 其中
[8 empty] | 人工费 | 机械费 | 暂估价
20 | 050102001009 | 栽植乔木 | 1.种类：金 桂 2.地径：D10 3.株高、冠径：H300,P250,树形优美 4.养护期：两年 | 株 | 24 | 713.63 | 17127.12 | 2146.08 | 542.16
21 | 050102001010 | 栽植乔木 | 1.种类：晚 樱 2.地径：D9 3.株高、冠径：H250,P200,树形优美 4.养护期：两年 | 株 | 20 | 438.64 | 8772.8 | 1879.8 | 481.4
22 | 050102001011 | 栽植乔木 | 1.种类：红 枫 2.地径：D7 3.株高、冠径：H250,P180,树形优美 4.养护期：两年 | 株 | 4 | 376 | 1504 | 307.08 | 41.96
23 | 050102002006 | 栽植灌木 | 1.种类：红叶石楠球 2.灌丛高：H150 3.蓬径：P130 4.养护期：两年 | 株 | 16 | 230.83 | 3693.28 | 442.72 | 127.84
24 | 050102002007 | 栽植灌木 | 1.种类：红花继木球 2.灌丛高：H120 3.蓬径：P100 4.养护期：两年 | 株 | 13 | 85.42 | 1110.46 | 204.62 | 92.95
25 | 050102007003 | 栽植色带 | 1.苗木、花卉种类：红叶石楠 2.株高或蓬径：H30,P25 3.单位面积株数：36株/平米 4.养护期：两年 | m2 | 401.00 | 59.52 | 23867.52 | 6792.94 | 2233.57
本页小计 | [6 empty] | 56075.18 | 11773.24 | 3519.88
【表10.2.2-16】
分部分项工程清单与计价表
单位(专业)工程名称:建筑工程-园林 | [5 empty] | 标段: |  |  | 第5页 共5页
序号 | 项目编码 | 项目名称 | 项目特征 | 计量 单位 | 工程量 | 金 额 (元) |  |  |  |  | 备注
[6 empty] | 综合单价 | 合价 | 其中
[8 empty] | 人工费 | 机械费 | 暂估价
26 | 050102007004 | 栽植色带 | 1.苗木、花卉种类：春 鹃 2.株高或蓬径：H30,P25 3.单位面积株数：36株/平米 4.养护期：两年 | m2 | 334.00 | 89.01 | 29729.34 | 5657.96 | 1860.38
27 | 050102012002 | 铺种草皮 | 1.草皮种类：矮生百慕大,兼播30%黑麦草 2.铺种方式：满铺 3.养护期：两年 | m2 | 857.60 | 42.14 | 36139.26 | 16122.88 | 3027.33
28 | 040101001002 | 挖一般土方 | 1.土壤类别：清理杂草、杂树及垃圾等 2.挖土深度：暂定30cm 3.运距：垃圾运输运距由施工方自行考虑 | m3 | 477.78 | 22.75 | 10869.5 | 191.11 | 8471.04
29 | 050101010002 | 整理绿化用地 | 1.绿地细平整 | m2 | 1592.60 | 5.38 | 8568.19 | 6688.92
30 | 050101009002 | 种植土回（换）填 | 1.回填土质要求：无杂质表层种植土 2.回填厚度：30cm | m3 | 477.80 | 38.4 | 18347.52 | 396.57 | 2575.34
本页小计 | [6 empty] | 103653.81 | 29057.44 | 15934.09
合计 | [6 empty] | 401046.41 | 103491.77 | 42887.24

## 6_表10_2_2-16 施工技术措施项目清单与计价表
【表10.2.2-16】
施工技术措施项目清单与计价表
单位(专业)工程名称:建筑工程-园林 | [5 empty] | 标段: |  |  | 第1页 共1页
序号 | 项目编码 | 项目名称 | 项目特征 | 计量 单位 | 工程量 | 金 额 (元) |  |  |  |  | 备注
[6 empty] | 综合单价 | 合价 | 其中
[8 empty] | 人工费 | 机械费 | 暂估价
|  | [请输入分部名称,电子评标勿删] |  |  |  |  | 5031.74 | 1273.51
1 | 050403001001 | 树木支撑架 | 1.树棍支撑三脚桩 | 株 | 179 | 20.87 | 3735.73 | 605.02
2 | 050403002001 | 草绳绕树干 | 1.草绳绕树杆胸径（cm）20以内 | 株 | 18 | 7.8 | 140.4 | 71.1
3 | 050403002002 | 草绳绕树干 | 1.草绳绕树杆胸径（cm）15以内 | 株 | 77 | 5.68 | 437.36 | 217.14
4 | 050403002003 | 草绳绕树干 | 1.草绳绕树杆胸径（cm）10以内 | 株 | 169 | 4.25 | 718.25 | 380.25
本页小计 | [6 empty] | 5031.74 | 1273.51
合计 | [6 empty] | 5031.74 | 1273.51

## 6_表10_2_2-20 施工组织(总价)措施项目清单与
【表10.2.2-20】
施工组织（总价）措施项目清单与计价表
工程名称:园林 |  |  | 标段: | 第1页 共1页
序号 | 项目编号 | 项目名称 | 计算基础 | 费率 (%) | 金额 (元) | 备注
1 | 050405001001 | 安全文明施工费 |  |  | 6686.1
1.1 |  | 安全文明施工基本费 | 定额人工费+定额机械费 | 5.16 | 6686.1
2 | Z50405009001 | 提前竣工增加费 | 定额人工费+定额机械费
3 | 050405004001 | 二次搬运费 | 定额人工费+定额机械费
4 | 050405005001 | 冬雨季施工增加费 | 定额人工费+定额机械费
5 | Z50405010001 | 行车、行人干扰增加费 | 定额人工费+定额机械费
6 |  | 其他施工组织措施费 | 按相关规定计算
合 计 |  |  |  |  | 6686.1

## 6_表10_2_2-22 暂列金额明细表
【表10.2.2-22】
暂列金额明细表
工程名称:园林 |  |  | 标段: | 第1页 共1页
序号 | 项 目 名 称 | 计量单位 | 暂定金额(元) | 备注
1 | 标化工地增加费 | 项
2 | 优质工程增加费 | 项
3 | 其他暂列金额 | 项 | 22621.37 | 估算比例一般不高于5%
3.1 | 其他暂列金额 | 项 | 22621.37
合计 |  |  | 22621.37 | -

## 6_表10_2_2-29 主要工日一览表
【表10.2.2-29】
主要工日一览表
工程名称:园林 |  |  | 标段: |  | 第1页 共1页
序号 | 工日名称（类别） | 单位 | 数 量 | 单价(元) | 合价（元） | 备注
1 | 一类人工 | 工日 | 759.025 | 138 | 104745.45

## 6_表10_2_2-31 主要材料和工程设备一览表
【表10.2.2-31】
主要材料和工程设备一览表
工程名称:园林 |  |  |  | 标段: |  | 第1页 共1页
序号 | 名称、规格、型号 | 单位 | 数量 | 单价(元) | 合价（元） | 备注
1 | 红 枫D7 | 株 | 11.11 | 257 | 2855.27
2 | 晚 樱D9 | 株 | 38.38 | 280 | 10746.4
3 | 红 梅D8 | 株 | 5.05 | 459 | 2317.95
4 | 金 桂H300,P250 | 株 | 30.3 | 560 | 16968
5 | 黄山栾树Φ15 | 株 | 77.77 | 679 | 52805.83
6 | 银杏Φ18 | 株 | 18.18 | 1037 | 18852.66
7 | 无刺枸骨球H120 P100 | 株 | 7.35 | 81.65 | 600.13
8 | 红花继木球H120 P100 | 株 | 27.3 | 49.54 | 1352.44
9 | 茶 梅H100,P100 | 株 | 10.5 | 165 | 1732.5
10 | 龟甲冬青球H120 P100 | 株 | 17.85 | 150 | 2677.5
11 | 红叶石楠球H150 P130 | 株 | 26.25 | 172 | 4515
12 | 种植土 | m3 | 934.728 | 30 | 28041.84
13 | 春 鹃H30,P25 36株/平米 | m2 | 440.475 | 52.92 | 23309.94
14 | 红叶石楠H30,P25 36株/平米 | m2 | 509.25 | 24.84 | 12649.77
15 | 矮生百慕大 | m2 | 2257.605 | 10.55 | 23817.73
16 | 黑麦草 | m2 | 655.781 | 1.38 | 904.98

## 6_表10_2_2-32 主要机械台班一览表
【表10.2.2-32】
主要机械台班一览表
工程名称:园林 |  |  |  | 标段: | 第1页 共1页
序号 | 机械名称、规格、型号 | 单位 | 数 量 | 单价(元) | 合价（元） | 备注
1 | 履带式推土机90kW | 台班 | 5.499 | 899.01 | 4943.66
2 | 履带式推土机105kW | 台班 | 1.059 | 985.9 | 1044.07
3 | 履带式单斗液压挖掘机1m3 | 台班 | 1.778 | 1110.59 | 1974.63
4 | 汽车式起重机8t | 台班 | 5.506 | 759.05 | 4179.33
5 | 汽车式起重机10t | 台班 | 1.672 | 824.17 | 1378.01
6 | 自卸汽车15t | 台班 | 13.606 | 972.32 | 13229.39
7 | 洒水车4000L | 台班 | 27.738 | 546.25 | 15151.88
8 | 汽车式起重机5t | 台班 | 2.219 | 446.57 | 990.94

## 7_表10_2_2-13 【不含单列】单位(专业)工程招
【表10.2.2-13】
单位（专业）工程预算审核价费用表
工程名称:建筑工程-土石方 |  |  | 标段: | 第1页 共1页
序号 | 费用名称 |  | 计算公式 | 金额 (元) | 备注
1 | 分部分项工程费 |  | ∑(分部分项工程量×综合单价） | 537015.86 | 见表10.2.2-16
1.1 | 其中 | 人工费+机械费 | ∑分部分项（定额人工费+定额机械费） | 416591.78
2 | 措施项目费 |  | （2.1+2.2） | 19794.74
2.1 | 施工技术措施项目费 |  | ∑(技措项目工程量×综合单价） | 3760.05 | 见表10.2.2-16
2.1.1 | 其中 | 人工费+机械费 | ∑技措项目（定额人工费+定额机械费） | 2068.51
2.2 | 施工组织措施项目费 |  | (1.1+2.1.1)×3.83% | 16034.69 | 见表10.2.2-20
2.2.1 | 其中 | 安全文明施工基本费 | (1.1+2.1.1)×3.83% | 16034.69 | 见表10.2.2-20
3 | 其他项目费 |  | （3.1+3.2+3.3+3.4） | 30482.28
3.1 | 暂列金额 |  | 3.1.1+3.1.2+3.1.3 | 30482.28 | 见表10.2.2-21
3.1.1 | 其中 | 标化工地增加费 | 按招标文件规定额度列计 |  | 见表10.2.2-22
3.1.2 |  | 优质工程增加费 | 按招标文件规定额度列计 |  | 见表10.2.2-22
3.1.3 |  | 其他暂列金额 | 按招标文件规定额度列计 | 30482.28 | 见表10.2.2-22
3.2 | 暂估价 |  | 3.2.1+3.2.2+3.2.3 |  | 见表10.2.2-21
3.2.1 | 其中 | 材料（工程设备）暂估价 | 按招标文件规定额度列计 (或计入综合单价) |  | 见表10.2.2-23
3.2.2 |  | 专业工程暂估价 | 按招标文件规定额度列计 |  | 见表10.2.2-24
3.2.3 |  | 专项技术措施暂估价 | 按招标文件规定额度列计 |  | 见表10.2.2-25
3.3 | 计日工 |  | ∑计日工(暂估数量×综合单价） |  | 见表10.2.2-21
3.4 | 施工总承包服务费 |  | 3.4.1+3.4.2 |  | 见表10.2.2-21
3.4.1 | 其中 | 专业发包工程管理费 | ∑专业发包工程（暂估金额×费率） |  | 见表10.2.2-27
3.4.2 |  | 甲供材料设备管理费 | 甲供材料暂估金额×费率+甲供设备暂估金额×费率 |  | 见表10.2.2-27
4 | 规费 |  | (1.1+2.1.1)×12.62% | 52834.93
5 | 税金 |  | (1+2+3+4)×9% | 57611.5
预算审核价合计 |  |  | 1+2+3+4+5 | 697739

## 7_表10_2_2-16 分部分项工程清单与计价表
【表10.2.2-16】
分部分项工程清单与计价表
单位(专业)工程名称:建筑工程-土石方 | [5 empty] | 标段: |  |  | 第1页 共1页
序号 | 项目编码 | 项目名称 | 项目特征 | 计量 单位 | 工程量 | 金 额 (元) |  |  |  |  | 备注
[6 empty] | 综合单价 | 合价 | 其中
[8 empty] | 人工费 | 机械费 | 暂估价
| 010101 | A.1土方工程（编号：010101) |  |  |  |  | 537015.86 | 59950.11 | 442634.31
1 | 010101002002 | 挖一般土方 | 1.土壤类别：三类土 2.装车 | m3 | 21458.86 | 5.65 | 121242.56 | 38411.36 | 74891.42
2 | 010102001001 | 挖一般石方 | 1.岩石类别：强风化泥质粉砂岩 2.装车 | m3 | 2238.68 | 6.78 | 15178.25 | 5596.7 | 8574.14
3 | 010101006001 | 挖淤泥、流砂 | 1.土壤类别：挖淤泥 2.弃淤泥、流砂距离：装车，运距由施工方根据现场情况自行考虑 | m3 | 714.38 | 30.28 | 21631.43 | 1393.04 | 18866.78
4 | 010103001007 | 回填方 | 1.密实度要求：满足设计要求 2.填方材料品种：利用方 | m3 | 1190.63 | 1.96 | 2333.63 | 607.22 | 1476.38
5 | 041001001001 | 拆除路面 | 1.材质：拆除原有混凝土路面 2.厚度：暂定15cm | m2 | 900.00 | 17.26 | 15534 | 1386 | 13158
6 | 041001007001 | 拆除砖石结构 | 1.结构形式：拆除原有块石挡墙 | m3 | 100.00 | 43.72 | 4372 | 4068
7 | 010103002004 | 余方弃置 | 1.废弃料品种：混凝土板块、块石挡墙 2.运距：由施工方根据现场情况自行考虑 | m3 | 235.00 | 18.69 | 4392.15 | 213.85 | 3903.35
8 | 010103002005 | 余方弃置 | 1.废弃料品种：三、四类土 2.运距：由施工方根据现场情况自行考虑 | m3 | 22983.16 | 15.33 | 352331.84 | 8273.94 | 321764.24
本页小计 | [6 empty] | 537015.86 | 59950.11 | 442634.31
合计 | [6 empty] | 537015.86 | 59950.11 | 442634.31

## 7_表10_2_2-16 施工技术措施项目清单与计价表
【表10.2.2-16】
施工技术措施项目清单与计价表
单位(专业)工程名称:建筑工程-土石方 | [5 empty] | 标段: |  |  | 第1页 共1页
序号 | 项目编码 | 项目名称 | 项目特征 | 计量 单位 | 工程量 | 金 额 (元) |  |  |  |  | 备注
[6 empty] | 综合单价 | 合价 | 其中
[8 empty] | 人工费 | 机械费 | 暂估价
|  | [请输入分部名称,电子评标勿删] |  |  |  |  | 3760.05 | 596 | 1821.79
1 | 041106001003 | 大型机械设备进出场及安拆 | 1.履带式挖掘机1m3以内 | 台次 | 1 | 3760.05 | 3760.05 | 596 | 1821.79
本页小计 | [6 empty] | 3760.05 | 596 | 1821.79
合计 | [6 empty] | 3760.05 | 596 | 1821.79

## 7_表10_2_2-20 施工组织(总价)措施项目清单与
【表10.2.2-20】
施工组织（总价）措施项目清单与计价表
工程名称:土石方 |  |  | 标段: | 第1页 共1页
序号 | 项目编号 | 项目名称 | 计算基础 | 费率 (%) | 金额 (元) | 备注
1 | 011707001001 | 安全文明施工费 |  |  | 16034.69
1.1 |  | 安全文明施工基本费 | 定额人工费+定额机械费 | 3.83 | 16034.69
2 | Z01110900801 | 提前竣工增加费 | 定额人工费+定额机械费
3 | 011707004001 | 二次搬运费 | 定额人工费+定额机械费
4 | 011707005001 | 冬雨季施工增加费 | 定额人工费+定额机械费
5 |  | 其他施工组织措施费 | 按相关规定计算
合 计 |  |  |  |  | 16034.69

## 7_表10_2_2-22 暂列金额明细表
【表10.2.2-22】
暂列金额明细表
工程名称:土石方 |  |  | 标段: | 第1页 共1页
序号 | 项 目 名 称 | 计量单位 | 暂定金额(元) | 备注
1 | 标化工地增加费 | 项
2 | 优质工程增加费 | 项
3 | 其他暂列金额 | 项 | 30482.28 | 估算比例一般不高于5%
3.1 | 其他暂列金额 | 项 | 30482.28
合计 |  |  | 30482.28 | -

## 7_表10_2_2-29 主要工日一览表
【表10.2.2-29】
主要工日一览表
工程名称:土石方 |  |  | 标段: |  | 第1页 共1页
序号 | 工日名称（类别） | 单位 | 数 量 | 单价(元) | 合价（元） | 备注
1 | 一类人工 | 工日 | 394.727 | 138 | 54472.33
2 | 二类人工 | 工日 | 40.588 | 149 | 6047.61

## 7_表10_2_2-31 主要材料和工程设备一览表
【表10.2.2-31】
主要材料和工程设备一览表
工程名称:土石方 |  |  |  | 标段: |  | 第1页 共1页
序号 | 名称、规格、型号 | 单位 | 数量 | 单价(元) | 合价（元） | 备注

## 7_表10_2_2-32 主要机械台班一览表
【表10.2.2-32】
主要机械台班一览表
工程名称:土石方 |  |  |  | 标段: | 第1页 共1页
序号 | 机械名称、规格、型号 | 单位 | 数 量 | 单价(元) | 合价（元） | 备注
1 | 履带式推土机75kW | 台班 | 0.654 | 798.41 | 522.16
2 | 履带式推土机90kW | 台班 | 6.939 | 899.01 | 6238.23
3 | 履带式单斗液压挖掘机1m3 | 台班 | 74.294 | 1110.59 | 82510.17
4 | 钢轮内燃压路机15t | 台班 | 1.845 | 672.92 | 1241.54
5 | 自卸汽车15t | 台班 | 349.181 | 972.32 | 339515.67
6 | 平板拖车组40t | 台班 | 1 | 1266.49 | 1266.49
7 | 洒水车4000L | 台班 | 0.179 | 546.25 | 97.78
8 | 履带式单头岩石破碎机105kW | 台班 | 8.82 | 1492.33 | 13162.35

## 8_表10_2_2-13 【不含单列】单位(专业)工程招
【表10.2.2-13】
单位（专业）工程预算审核价费用表
工程名称:建筑工程-建筑 |  |  | 标段: | 第1页 共1页
序号 | 费用名称 |  | 计算公式 | 金额 (元) | 备注
1 | 分部分项工程费 |  | ∑(分部分项工程量×综合单价） | 292798.45 | 见表10.2.2-16
1.1 | 其中 | 人工费+机械费 | ∑分部分项（定额人工费+定额机械费） | 46186.98
2 | 措施项目费 |  | （2.1+2.2） | 34600.69
2.1 | 施工技术措施项目费 |  | ∑(技措项目工程量×综合单价） | 28077.7 | 见表10.2.2-16
2.1.1 | 其中 | 人工费+机械费 | ∑技措项目（定额人工费+定额机械费） | 13383.68
2.2 | 施工组织措施项目费 |  | (1.1+2.1.1)×10.95% | 6522.99 | 见表10.2.2-20
2.2.1 | 其中 | 安全文明施工基本费 | (1.1+2.1.1)×10.95% | 6522.99 | 见表10.2.2-20
3 | 其他项目费 |  | （3.1+3.2+3.3+3.4） | 17137.82
3.1 | 暂列金额 |  | 3.1.1+3.1.2+3.1.3 | 17137.82 | 见表10.2.2-21
3.1.1 | 其中 | 标化工地增加费 | 按招标文件规定额度列计 |  | 见表10.2.2-22
3.1.2 |  | 优质工程增加费 | 按招标文件规定额度列计 |  | 见表10.2.2-22
3.1.3 |  | 其他暂列金额 | 按招标文件规定额度列计 | 17137.82 | 见表10.2.2-22
3.2 | 暂估价 |  | 3.2.1+3.2.2+3.2.3 |  | 见表10.2.2-21
3.2.1 | 其中 | 材料（工程设备）暂估价 | 按招标文件规定额度列计 (或计入综合单价) |  | 见表10.2.2-23
3.2.2 |  | 专业工程暂估价 | 按招标文件规定额度列计 |  | 见表10.2.2-24
3.2.3 |  | 专项技术措施暂估价 | 按招标文件规定额度列计 |  | 见表10.2.2-25
3.3 | 计日工 |  | ∑计日工(暂估数量×综合单价） |  | 见表10.2.2-21
3.4 | 施工总承包服务费 |  | 3.4.1+3.4.2 |  | 见表10.2.2-21
3.4.1 | 其中 | 专业发包工程管理费 | ∑专业发包工程（暂估金额×费率） |  | 见表10.2.2-27
3.4.2 |  | 甲供材料设备管理费 | 甲供材料暂估金额×费率+甲供设备暂估金额×费率 |  | 见表10.2.2-27
4 | 规费 |  | (1.1+2.1.1)×25.78% | 15357.32
5 | 税金 |  | (1+2+3+4)×9% | 32390.49
预算审核价合计 |  |  | 1+2+3+4+5 | 392285

## 8_表10_2_2-16 分部分项工程清单与计价表
【表10.2.2-16】
分部分项工程清单与计价表
单位(专业)工程名称:建筑工程-建筑 | [5 empty] | 标段: |  |  | 第1页 共4页
序号 | 项目编码 | 项目名称 | 项目特征 | 计量 单位 | 工程量 | 金 额 (元) |  |  |  |  | 备注
[6 empty] | 综合单价 | 合价 | 其中
[8 empty] | 人工费 | 机械费 | 暂估价
|  | 旗台 |  |  |  |  | 15745.89 | 1231.24 | 41.9
1 | 010101004004 | 挖基坑土方 | 1.土壤类别：三类土 2.挖土深度：1.1m | m3 | 7.44 | 6.96 | 51.78 | 21.8 | 20.91
2 | 010103001008 | 回填方 | 1.密实度要求：满足设计要求 2.填方材料品种：原土回填 | m3 | 3.69 | 16.5 | 60.89 | 47.75 | 1.99
3 | 010404001011 | 垫层 | 1.碎石垫层 | m3 | 1.36 | 296.37 | 403.06 | 74.57 | 1.63
4 | 010501001016 | 垫层 | 1.混凝土种类：非泵送商品混凝土 2.混凝土强度等级：C15 | m3 | 1.06 | 496.84 | 526.65 | 47.83 | 0.75
5 | 010401003002 | 实心砖墙 | 1、240厚砖砌体 | m3 | 1.15 | 571.3 | 657 | 177.18 | 2.86
6 | 010501003004 | 独立基础 | 1.混凝土种类：非泵送商品混凝土 2.混凝土强度等级：C25 | m3 | 1.04 | 531.74 | 553.01 | 41.4 | 0.28
7 | 010502001004 | 矩形柱 | 1.混凝土类别：非泵送商品混凝土 2.混凝土强度等级：C20 | m3 | 0.28 | 591.74 | 165.69 | 28.43 | 0.13
8 | 010507004002 | 台阶 | 1.混凝土类别：非泵送商品混凝土 2.混凝土强度等级：C20 | m2 | 1.40 | 272.5 | 381.5 | 129.21 | 1.18
9 | 011107001001 | 石材台阶面 | 1、30厚芝麻黑花岗岩台阶(荔枝面) | m2 | 1.40 | 301.1 | 421.54 | 98.5 | 0.62
10 | 011102001007 | 石材楼地面 | 1.结合层厚度、砂浆配合比：30厚1:2水泥砂浆粘结层 2.面层材料品种、规格、颜色：300X300X30中国黑花岗岩(荔枝面) | m2 | 2.04 | 276.98 | 565.04 | 82.82 | 1.77
本页小计 | [6 empty] | 3786.16 | 749.49 | 32.12
【表10.2.2-16】
分部分项工程清单与计价表
单位(专业)工程名称:建筑工程-建筑 | [5 empty] | 标段: |  |  | 第2页 共4页
序号 | 项目编码 | 项目名称 | 项目特征 | 计量 单位 | 工程量 | 金 额 (元) |  |  |  |  | 备注
[6 empty] | 综合单价 | 合价 | 其中
[8 empty] | 人工费 | 机械费 | 暂估价
11 | 011102001008 | 石材楼地面 | 1.结合层厚度、砂浆配合比：30厚1:2水泥砂浆粘结层 2.面层材料品种、规格、颜色：400X200X30芝麻黑花岗岩(荔枝面) | m2 | 1.71 | 199.46 | 341.08 | 69.43 | 1.49
12 | 011102001009 | 石材楼地面 | 1.结合层厚度、砂浆配合比：30厚1:2水泥砂浆粘结层 2.面层材料品种、规格、颜色：80厚芝麻黑花岗岩(光面) | m2 | 0.41 | 299.79 | 122.91 | 16.65 | 0.36
13 | 011204001001 | 石材墙面 | 1.结合层厚度、砂浆配合比：30厚1:2水泥砂浆粘结层 2.面层材料品种、规格、颜色：30厚芝麻黑花岗岩(光面) | m2 | 4.02 | 253.25 | 1018.07 | 296.03 | 3.5
14 | 011204001002 | 石材墙面 | 1.结合层厚度、砂浆配合比：30厚1:2水泥砂浆粘结层 2.面层材料品种、规格、颜色：20厚芝麻黑花岗岩(光面) | m2 | 0.74 | 224.01 | 165.77 | 54.49 | 0.64
15 | 010515001022 | 现浇构件钢筋 | 1.箍筋 圆钢 HPB300 直径（mm以内）10 | t | 0.020 | 5857.63 | 117.15 | 22.81 | 1.12
16 | 010515001023 | 现浇构件钢筋 | 1.现浇构件圆钢筋 HPB300 直径（mm以内）10 | t | 0.006 | 5318.94 | 31.91 | 4.42 | 0.15
17 | 010515001024 | 现浇构件钢筋 | 1.现浇构件带肋钢筋 HRB400以内 直径（mm以内）18 | t | 0.034 | 4789.38 | 162.84 | 17.92 | 2.52
18 | 01B036 | 旗杆 高度15.88m(成品购买) | 旗杆 高度15.88m(成品购买) | 根 | 1 | 10000 | 10000
|  | 围墙 |  |  |  |  | 277052.56 | 46821.74 | 3034.11
本页小计 | [6 empty] | 11959.73 | 481.75 | 9.78
【表10.2.2-16】
分部分项工程清单与计价表
单位(专业)工程名称:建筑工程-建筑 | [5 empty] | 标段: |  |  | 第3页 共4页
序号 | 项目编码 | 项目名称 | 项目特征 | 计量 单位 | 工程量 | 金 额 (元) |  |  |  |  | 备注
[6 empty] | 综合单价 | 合价 | 其中
[8 empty] | 人工费 | 机械费 | 暂估价
19 | 010101003004 | 挖沟槽土方 | 1.土壤类别：三类土 2.挖土深度：1m（暂定） | m3 | 217.75 | 6.96 | 1515.54 | 638.01 | 611.88
20 | 010103001009 | 回填方 | 1.密实度要求：满足设计要求 2.填方材料品种：原土回填 | m3 | 145.25 | 16.5 | 2396.63 | 1879.54 | 78.44
21 | 010103002006 | 余方弃置 | 1.废弃料品种：弃土 2.运距：由施工方根据现场情况自行考虑 | m3 | 72.50 | 20 | 1450 | 64.53 | 1142.6
22 | 010501001017 | 垫层 | 1.混凝土种类：非泵送商品混凝土 2.混凝土强度等级：C15 | m3 | 19.46 | 496.84 | 9668.51 | 878.04 | 13.82
23 | 010501003005 | 独立基础 | 1.混凝土种类：非泵送商品混凝土 2.混凝土强度等级：C25 | m3 | 17.12 | 531.74 | 9103.39 | 681.55 | 4.62
24 | 010502001005 | 矩形柱 | 1.混凝土类别：非泵送商品混凝土 2.混凝土强度等级：C25 | m3 | 12.94 | 611.94 | 7918.5 | 1313.93 | 5.95
25 | 010503001004 | 基础梁 | 1.混凝土类别：非泵送商品混凝土 2.混凝土强度等级：C25 | m3 | 28.14 | 537.48 | 15124.69 | 1181.04 | 12.94
26 | 010401001005 | 砖基础 | 1.砖品种、规格、强度等级：MU20混凝土实心砖 2.砂浆强度等级：M7.5水泥砂浆 | m3 | 26.42 | 505.89 | 13365.61 | 3412.41 | 172.52
27 | 010401003003 | 实心砖墙 | 1.砖品种、规格、强度等级：M10混凝土实心砖 2.墙体类型：M5混合砂浆 | m3 | 14.41 | 558.43 | 8046.98 | 2413.68 | 96.55
28 | 011201001027 | 墙面一般抹灰 | 1:1:6砂浆底,1:1:4砂浆木蟹光面 | m2 | 340.25 | 41.31 | 14055.73 | 8591.31 | 224.57
29 | 011202001006 | 柱、梁面一般抹灰 | 1.柱（梁）面砂浆抹灰 14+6mm厚^混合砂浆 1:1:4 | m2 | 223.51 | 40.25 | 8996.28 | 5498.35 | 143.05
本页小计 | [6 empty] | 91641.86 | 26552.39 | 2506.94
【表10.2.2-16】
分部分项工程清单与计价表
单位(专业)工程名称:建筑工程-建筑 | [5 empty] | 标段: |  |  | 第4页 共4页
序号 | 项目编码 | 项目名称 | 项目特征 | 计量 单位 | 工程量 | 金 额 (元) |  |  |  |  | 备注
[6 empty] | 综合单价 | 合价 | 其中
[8 empty] | 人工费 | 机械费 | 暂估价
30 | 011407001010 | 墙面喷刷涂料 | 外墙腻子二度,外墙真石漆二度 | m2 | 523.81 | 71.25 | 37321.46 | 15730.01
31 | 010515001025 | 现浇构件钢筋 | 1.箍筋 圆钢 HPB300 直径8mm | t | 0.563 | 5857.63 | 3297.85 | 642.16 | 31.57
32 | 010515001026 | 现浇构件钢筋 | 1.箍筋 带肋钢筋 HRB400以内 直径6mm | t | 0.473 | 5721.74 | 2706.38 | 575.87 | 28.31
33 | 010515001027 | 现浇构件钢筋 | 1.现浇构件圆钢筋 HPB300 直径8mm | t | 0.137 | 5318.94 | 728.69 | 100.84 | 3.36
34 | 010515001028 | 现浇构件钢筋 | 1.现浇构件带肋钢筋 HRB400以内 直径12mm-18mm | t | 5.340 | 4789.38 | 25575.29 | 2814.23 | 396.23
35 | 010515001029 | 现浇构件钢筋 | 1.现浇构件带肋钢筋 HRB400以内 直径20mm | t | 1.122 | 4557.51 | 5113.53 | 406.24 | 67.7
36 | 01B037 | 铸铁栏杆 | 铸铁栏杆花饰由甲方定 | m2 | 442.67 | 250 | 110667.5
本页小计 | [6 empty] | 185410.7 | 20269.35 | 527.17
合计 | [6 empty] | 292798.45 | 48052.98 | 3076.01

## 8_表10_2_2-16 施工技术措施项目清单与计价表
【表10.2.2-16】
施工技术措施项目清单与计价表
单位(专业)工程名称:建筑工程-建筑 | [5 empty] | 标段: |  |  | 第1页 共1页
序号 | 项目编码 | 项目名称 | 项目特征 | 计量 单位 | 工程量 | 金 额 (元) |  |  |  |  | 备注
[6 empty] | 综合单价 | 合价 | 其中
[8 empty] | 人工费 | 机械费 | 暂估价
|  | 旗台 |  |  |  |  | 257.07 | 137.8 | 5.49
1 | 011702001009 | 基础 | 1.现浇混凝土模板 基础垫层模板 | m2 | 2.80 | 49.48 | 138.54 | 80.86 | 3.05
2 | 011702001010 | 基础 | 1.现浇混凝土 独立基础 复合木模 | m2 | 2.28 | 45.16 | 102.96 | 48.81 | 1.92
3 | 011702002009 | 矩形柱 | 1.现浇混凝土 矩形柱 复合木模~支模高度3.6m以内 | m2 | 0.28 | 55.59 | 15.57 | 8.13 | 0.52
|  | 围墙 |  |  |  |  | 27820.63 | 13759 | 985.08
4 | 011702001011 | 基础 | 1.现浇混凝土模板 基础垫层模板 | m2 | 72.09 | 49.48 | 3567.01 | 2081.96 | 78.58
5 | 011702001012 | 基础 | 1.现浇混凝土 独立基础 复合木模 | m2 | 38.38 | 45.16 | 1733.24 | 821.72 | 32.24
6 | 011702002010 | 矩形柱 | 1.现浇混凝土 矩形柱 复合木模~支模高度3.6m以内 | m2 | 169.29 | 55.59 | 9410.83 | 4916.18 | 314.88
7 | 011702005004 | 基础梁 | 1.现浇混凝土 基础梁 复合木模 | m2 | 228.12 | 54.7 | 12478.16 | 5757.75 | 547.49
8 | Z011702033004 | 线条模板增加费 | 1.现浇混凝土线条模板增加费 三道以内 | m | 99.12 | 6.37 | 631.39 | 181.39 | 11.89
本页小计 | [6 empty] | 28077.7 | 13896.8 | 990.57
合计 | [6 empty] | 28077.7 | 13896.8 | 990.57

## 8_表10_2_2-20 施工组织(总价)措施项目清单与
【表10.2.2-20】
施工组织（总价）措施项目清单与计价表
工程名称:建筑 |  |  | 标段: | 第1页 共1页
序号 | 项目编号 | 项目名称 | 计算基础 | 费率 (%) | 金额 (元) | 备注
1 | 011707001001 | 安全文明施工费 |  |  | 6522.99
1.1 |  | 安全文明施工基本费 | 定额人工费+定额机械费 | 10.95 | 6522.99
2 | Z01110900801 | 提前竣工增加费 | 定额人工费+定额机械费
3 | 011707004001 | 二次搬运费 | 定额人工费+定额机械费
4 | 011707005001 | 冬雨季施工增加费 | 定额人工费+定额机械费
5 |  | 其他施工组织措施费 | 按相关规定计算
合 计 |  |  |  |  | 6522.99

## 8_表10_2_2-22 暂列金额明细表
【表10.2.2-22】
暂列金额明细表
工程名称:建筑 |  |  | 标段: | 第1页 共1页
序号 | 项 目 名 称 | 计量单位 | 暂定金额(元) | 备注
1 | 标化工地增加费 | 项
2 | 优质工程增加费 | 项
3 | 其他暂列金额 | 项 | 17137.82 | 估算比例一般不高于5%
3.1 | 其他暂列金额 | 项 | 17137.82
合计 |  |  | 17137.82 | -

## 8_表10_2_2-29 主要工日一览表
【表10.2.2-29】
主要工日一览表
工程名称:建筑 |  |  | 标段: |  | 第1页 共1页
序号 | 工日名称（类别） | 单位 | 数 量 | 单价(元) | 合价（元） | 备注
1 | 一类人工 | 工日 | 19.213 | 138 | 2651.39
2 | 二类人工 | 工日 | 193.694 | 149 | 28860.41
3 | 三类人工 | 工日 | 178.009 | 171 | 30439.54

## 8_表10_2_2-31 主要材料和工程设备一览表
【表10.2.2-31】
主要材料和工程设备一览表
工程名称:建筑 |  |  |  | 标段: |  | 第1页 共2页
序号 | 名称、规格、型号 | 单位 | 数量 | 单价(元) | 合价（元） | 备注
1 | 热轧带肋钢筋HRB400φ10 | t | 0.482 | 4035 | 1944.87
2 | 热轧带肋钢筋HRB400φ18 | t | 5.509 | 3903 | 21501.63
3 | 热轧带肋钢筋HRB400φ25 | t | 1.15 | 3903 | 4488.45
4 | 镀锌铁丝φ0.7-1.0 | kg | 33.284 | 4.25 | 141.46
5 | 热轧光圆钢筋HPB300 φ10 | t | 0.74 | 4265 | 3156.1
6 | 圆钉 | kg | 70.452 | 4.25 | 299.42
7 | 复合硅酸盐水泥PC 32.5R综合 | kg | 24.057 | 0.4 | 9.69
8 | 普通硅酸盐水泥PO 42.5综合 | kg | 4738.722 | 0.47 | 2241.42
9 | 白色硅酸盐水泥425#、二级白度 | kg | 1.359 | 0.63 | 0.85
10 | 黄砂净砂 | t | 33.945 | 180 | 6110.1
11 | 碎石综合 | t | 2.851 | 126 | 359.23
12 | 混凝土实心砖240×115×53 MU10 | 千块 | 22.254 | 477.9 | 10635.19
13 | 非泵送商品混凝土C15 | m3 | 20.726 | 430 | 8912.18
14 | 非泵送商品混凝土C20 | m3 | 0.578 | 456 | 263.57
15 | 非泵送商品混凝土C25 | m3 | 59.831 | 476 | 28479.56
16 | 干混地面砂浆DS M15.0 | kg | 60.86 | 0.34 | 20.69
17 | 干混地面砂浆DS M20.0 | kg | 17.34 | 0.35 | 6.05
18 | 干混抹灰砂浆DP M15.0 | kg | 62.37 | 0.37 | 22.95
19 | 干混砌筑砂浆DM M7.5 | kg | 447.81 | 0.32 | 143.3
20 | 芝麻黑花岗岩(光面)20厚 | m2 | 0.755 | 57.34 | 43.29
21 | 芝麻黑花岗岩(光面)30厚 | m2 | 4.1 | 86.01 | 352.64
22 | 中国黑花岗岩(荔枝面)300X300X30 | m2 | 2.081 | 207 | 430.77
23 | 芝麻黑花岗岩(光面)80厚 | m2 | 0.418 | 229.36 | 95.87
24 | 芝麻黑花岗岩(荔枝面)400X200X30 | m2 | 1.744 | 131 | 228.46
25 | 芝麻黑花岗岩台阶30 | m2 | 2.04 | 131 | 267.24
26 | 钢支撑 | kg | 203.121 | 4.6 | 934.36
27 | 电 | kW·h | 1.268 | 0.88 | 1.12
28 | 复合模板综合 | m2 | 100.958 | 42.48 | 4288.7
【表10.2.2-31】
主要材料和工程设备一览表
工程名称:建筑 |  |  |  | 标段: |  | 第2页 共2页
序号 | 名称、规格、型号 | 单位 | 数量 | 单价(元) | 合价（元） | 备注
29 | 木模板 | m3 | 1.814 | 1504 | 2728.26

## 8_表10_2_2-32 主要机械台班一览表
【表10.2.2-32】
主要机械台班一览表
工程名称:建筑 |  |  |  | 标段: | 第1页 共1页
序号 | 机械名称、规格、型号 | 单位 | 数 量 | 单价(元) | 合价（元） | 备注
1 | 履带式推土机90kW | 台班 | 0.052 | 899.01 | 46.75
2 | 轮胎式装载机2m3 | 台班 | 0.148 | 862.3 | 127.62
3 | 履带式单斗液压挖掘机1m3 | 台班 | 0.527 | 1110.59 | 585.28
4 | 电动夯实机250N·m | 台班 | 2.735 | 29.99 | 82.02
5 | 载货汽车4t | 台班 | 1.607 | 470.13 | 755.5
6 | 自卸汽车15t | 台班 | 1.044 | 972.32 | 1015.1
7 | 灰浆搅拌机200L | 台班 | 3.791 | 170.09 | 644.81
8 | 干混砂浆罐式搅拌机20000L | 台班 | 0.019 | 211.41 | 4.02
9 | 钢筋调直机14mm | 台班 | 0.356 | 39.74 | 14.15
10 | 钢筋切断机40mm | 台班 | 0.837 | 46.85 | 39.21
11 | 钢筋弯曲机40mm | 台班 | 2.905 | 27.99 | 81.31
12 | 木工圆锯机500mm | 台班 | 2.982 | 30.08 | 89.7
13 | 直流弧焊机32kW | 台班 | 2.867 | 106.95 | 306.63
14 | 对焊机75kV·A | 台班 | 0.658 | 131.93 | 86.81
15 | 电焊条烘干箱45×35×45cm3 | 台班 | 0.287 | 9.73 | 2.79
16 | 混凝土振捣器平板式 | 台班 | 1.108 | 13.13 | 14.55
17 | 混凝土振捣器插入式 | 台班 | 4.703 | 5.08 | 23.89
18 | 汽车式起重机5t | 台班 | 0.324 | 446.57 | 144.69

## 9_表10_2_2-13 【不含单列】单位(专业)工程招
【表10.2.2-13】
单位（专业）工程预算审核价费用表
工程名称:安装工程-执勤楼安装 |  |  | 标段: | 第1页 共1页
序号 | 费用名称 |  | 计算公式 | 金额 (元) | 备注
1 | 分部分项工程费 |  | ∑(分部分项工程量×综合单价） | 1345688.71 | 见表10.2.2-16
1.1 | 其中 | 人工费+机械费 | ∑分部分项（定额人工费+定额机械费） | 246487.1
2 | 措施项目费 |  | （2.1+2.2） | 35307.23
2.1 | 施工技术措施项目费 |  | ∑(技措项目工程量×综合单价） | 14714.93 | 见表10.2.2-16
2.1.1 | 其中 | 人工费+机械费 | ∑技措项目（定额人工费+定额机械费） | 5560.58
2.2 | 施工组织措施项目费 |  | (1.1+2.1.1)×8.17% | 20592.3 | 见表10.2.2-20
2.2.1 | 其中 | 安全文明施工基本费 | (1.1+2.1.1)×8.17% | 20592.3 | 见表10.2.2-20
3 | 其他项目费 |  | （3.1+3.2+3.3+3.4） | 72909.91
3.1 | 暂列金额 |  | 3.1.1+3.1.2+3.1.3 | 72909.91 | 见表10.2.2-21
3.1.1 | 其中 | 标化工地增加费 | 按招标文件规定额度列计 |  | 见表10.2.2-22
3.1.2 |  | 优质工程增加费 | 按招标文件规定额度列计 |  | 见表10.2.2-22
3.1.3 |  | 其他暂列金额 | 按招标文件规定额度列计 | 72909.91 | 见表10.2.2-22
3.2 | 暂估价 |  | 3.2.1+3.2.2+3.2.3 |  | 见表10.2.2-21
3.2.1 | 其中 | 材料（工程设备）暂估价 | 按招标文件规定额度列计 (或计入综合单价) |  | 见表10.2.2-23
3.2.2 |  | 专业工程暂估价 | 按招标文件规定额度列计 |  | 见表10.2.2-24
3.2.3 |  | 专项技术措施暂估价 | 按招标文件规定额度列计 |  | 见表10.2.2-25
3.3 | 计日工 |  | ∑计日工(暂估数量×综合单价） |  | 见表10.2.2-21
3.4 | 施工总承包服务费 |  | 3.4.1+3.4.2 |  | 见表10.2.2-21
3.4.1 | 其中 | 专业发包工程管理费 | ∑专业发包工程（暂估金额×费率） |  | 见表10.2.2-27
3.4.2 |  | 甲供材料设备管理费 | 甲供材料暂估金额×费率+甲供设备暂估金额×费率 |  | 见表10.2.2-27
4 | 规费 |  | (1.1+2.1.1)×30.63% | 77202.2
5 | 税金 |  | (1+2+3+4)×9% | 137799.72
预算审核价合计 |  |  | 1+2+3+4+5 | 1668908

## 9_表10_2_2-16 分部分项工程清单与计价表
【表10.2.2-16】
分部分项工程清单与计价表
单位(专业)工程名称:安装工程-执勤楼安装 | [5 empty] | 标段: |  |  | 第1页 共73页
序号 | 项目编码 | 项目名称 | 项目特征 | 计量 单位 | 工程量 | 金 额 (元) |  |  |  |  | 备注
[6 empty] | 综合单价 | 合价 | 其中
[8 empty] | 人工费 | 机械费 | 暂估价
|  | 电气 |  |  |  |  | 563318.82 | 121752.28 | 4490.19
1 | 030404017001 | 配电箱 | 1、名称：成套照明控制箱RDX1/2； 2、型号规格：规格型号及电器元件配置按设计要求； 3、安装方式：距地1.5米暗装。 | 台 | 2 | 1694.22 | 3388.44 | 335.78
2 | 030404017002 | 配电箱 | 1、名称：成套照明控制箱3AL； 2、型号规格：规格型号及电器元件配置按设计要求； 3、安装方式：距地1.5米明装。 | 台 | 1 | 1714.68 | 1714.68 | 139.91
3 | 030404017003 | 配电箱 | 1、名称：成套照明控制箱2AL； 2、型号规格：规格型号及电器元件配置按设计要求； 3、安装方式：距地1.5米明装。 | 台 | 1 | 1856.68 | 1856.68 | 139.91
4 | 030404017004 | 配电箱 | 1、名称：成套照明控制箱ZW； 2、型号规格：规格型号及电器元件配置按设计要求； 3、安装方式：距地1.5米暗装。 | 台 | 1 | 443.22 | 443.22 | 167.89
5 | 030404017005 | 配电箱 | 1、名称：成套照明控制箱MX-CF； 2、型号规格：规格型号及电器元件配置按设计要求； 3、安装方式：距地1.5米暗装。 | 台 | 1 | 1754.22 | 1754.22 | 167.89
本页小计 | [6 empty] | 9157.24 | 951.38
【表10.2.2-16】
分部分项工程清单与计价表
单位(专业)工程名称:安装工程-执勤楼安装 | [5 empty] | 标段: |  |  | 第2页 共73页
序号 | 项目编码 | 项目名称 | 项目特征 | 计量 单位 | 工程量 | 金 额 (元) |  |  |  |  | 备注
[6 empty] | 综合单价 | 合价 | 其中
[8 empty] | 人工费 | 机械费 | 暂估价
6 | 030404017006 | 配电箱 | 1、名称：厨房配电总箱ZCF； 2、型号规格：规格型号及电器元件配置按设计要求； 3、安装方式：落地式安装。 | 台 | 1 | 4654.15 | 4654.15 | 334.88 | 85.29
7 | 030404017007 | 配电箱 | 1、名称：成套应急照明控制箱1YJ； 2、型号规格：规格型号及电器元件配置按设计要求； 3、安装方式：距地1.5米明装。 | 台 | 1 | 3839.31 | 3839.31 | 178.8
8 | 030404017008 | 配电箱 | 1、名称：成套应急照明控制箱2YJ； 2、型号规格：规格型号及电器元件配置按设计要求； 3、安装方式：距地1.5米明装。 | 台 | 1 | 3839.31 | 3839.31 | 178.8
9 | 030404017009 | 配电箱 | 1、名称：UPS配电箱； 2、型号规格：规格型号及电器元件配置按设计要求； 3、安装方式：距地1.5米暗装。 | 台 | 1 | 3765.22 | 3765.22 | 167.89
10 | 030404017010 | 配电箱 | 1、名称：公共用电双电源切换箱ZGL； 2、型号规格：规格型号及电器元件配置按设计要求； 3、安装方式：落地式安装。 | 台 | 1 | 8654.15 | 8654.15 | 334.88 | 85.29
本页小计 | [6 empty] | 24752.14 | 1195.25 | 170.58
【表10.2.2-16】
分部分项工程清单与计价表
单位(专业)工程名称:安装工程-执勤楼安装 | [5 empty] | 标段: |  |  | 第3页 共73页
序号 | 项目编码 | 项目名称 | 项目特征 | 计量 单位 | 工程量 | 金 额 (元) |  |  |  |  | 备注
[6 empty] | 综合单价 | 合价 | 其中
[8 empty] | 人工费 | 机械费 | 暂估价
11 | 030404017011 | 配电箱 | 1、名称：成套控制箱ZKT； 2、型号规格：规格型号及电器元件配置按设计要求； 3、安装方式：落地式安装。 | 台 | 1 | 4269.15 | 4269.15 | 334.88 | 85.29
12 | 030404017012 | 配电箱 | 1、名称：成套控制箱3KT； 2、型号规格：规格型号及电器元件配置按设计要求； 3、安装方式：距地1.5米明装。 | 台 | 1 | 2943.68 | 2943.68 | 139.91
13 | 030404017013 | 配电箱 | 1、名称：成套控制箱2KT； 2、型号规格：规格型号及电器元件配置按设计要求； 3、安装方式：距地1.5米明装。 | 台 | 1 | 2943.68 | 2943.68 | 139.91
14 | 030404017014 | 配电箱 | 1、名称：车库卷帘门控制箱； 2、型号规格：规格型号及电器元件配置按设计要求； 3、安装方式：距地1.5米明装。 | 台 | 10 | 702.68 | 7026.8 | 1399.1
15 | 030404017015 | 配电箱 | 1、名称：车库卷帘门配电箱JLM； 2、型号规格：规格型号及电器元件配置按设计要求； 3、安装方式：距地1.5米明装。 | 台 | 1 | 2257.68 | 2257.68 | 139.91
本页小计 | [6 empty] | 19440.99 | 2153.71 | 85.29
【表10.2.2-16】
分部分项工程清单与计价表
单位(专业)工程名称:安装工程-执勤楼安装 | [5 empty] | 标段: |  |  | 第4页 共73页
序号 | 项目编码 | 项目名称 | 项目特征 | 计量 单位 | 工程量 | 金 额 (元) |  |  |  |  | 备注
[6 empty] | 综合单价 | 合价 | 其中
[8 empty] | 人工费 | 机械费 | 暂估价
16 | 030404017016 | 配电箱 | 1、名称：空气源热泵配电箱WDRS1,2； 2、型号规格：规格型号及电器元件配置按设计要求； 3、安装方式：距地1.5米明装。 | 台 | 2 | 2560.68 | 5121.36 | 279.82
17 | 030404017017 | 配电箱 | 1、名称：成套照明控制箱3MX1-3； 2、型号规格：规格型号及电器元件配置按设计要求； 3、安装方式：距地1.5米暗装。 | 台 | 3 | 806.37 | 2419.11 | 643.68
18 | 030404017018 | 配电箱 | 1、名称：成套照明控制箱2MX3； 2、型号规格：规格型号及电器元件配置按设计要求； 3、安装方式：距地1.5米暗装。 | 台 | 7 | 806.37 | 5644.59 | 1501.92
19 | 030404017019 | 配电箱 | 1、名称：成套照明控制箱2MX2； 2、型号规格：规格型号及电器元件配置按设计要求； 3、安装方式：距地1.5米暗装。 | 台 | 2 | 806.37 | 1612.74 | 429.12
20 | 030404017020 | 配电箱 | 1、名称：成套照明控制箱2MX1； 2、型号规格：规格型号及电器元件配置按设计要求； 3、安装方式：距地1.5米暗装。 | 台 | 7 | 806.37 | 5644.59 | 1501.92
本页小计 | [6 empty] | 20442.39 | 4356.46
【表10.2.2-16】
分部分项工程清单与计价表
单位(专业)工程名称:安装工程-执勤楼安装 | [5 empty] | 标段: |  |  | 第5页 共73页
序号 | 项目编码 | 项目名称 | 项目特征 | 计量 单位 | 工程量 | 金 额 (元) |  |  |  |  | 备注
[6 empty] | 综合单价 | 合价 | 其中
[8 empty] | 人工费 | 机械费 | 暂估价
21 | 030404017021 | 配电箱 | 1、名称：成套照明控制箱3MX6； 2、型号规格：规格型号及电器元件配置按设计要求； 3、安装方式：距地1.5米暗装。 | 台 | 1 | 806.37 | 806.37 | 214.56
22 | 030404017022 | 配电箱 | 1、名称：成套照明控制箱3MX5； 2、型号规格：规格型号及电器元件配置按设计要求； 3、安装方式：距地1.5米暗装。 | 台 | 1 | 806.37 | 806.37 | 214.56
23 | 030404017023 | 配电箱 | 1、名称：成套照明控制箱3MX4； 2、型号规格：规格型号及电器元件配置按设计要求； 3、安装方式：距地1.5米暗装。 | 台 | 1 | 806.37 | 806.37 | 214.56
24 | 030404017024 | 配电箱 | 1、名称：成套照明控制箱3MX10； 2、型号规格：规格型号及电器元件配置按设计要求； 3、安装方式：距地1.5米暗装。 | 台 | 1 | 806.37 | 806.37 | 214.56
25 | 030404017025 | 配电箱 | 1、名称：成套照明控制箱3MX9； 2、型号规格：规格型号及电器元件配置按设计要求； 3、安装方式：距地1.5米暗装。 | 台 | 1 | 806.37 | 806.37 | 214.56
本页小计 | [6 empty] | 4031.85 | 1072.8
【表10.2.2-16】
分部分项工程清单与计价表
单位(专业)工程名称:安装工程-执勤楼安装 | [5 empty] | 标段: |  |  | 第6页 共73页
序号 | 项目编码 | 项目名称 | 项目特征 | 计量 单位 | 工程量 | 金 额 (元) |  |  |  |  | 备注
[6 empty] | 综合单价 | 合价 | 其中
[8 empty] | 人工费 | 机械费 | 暂估价
26 | 030404017026 | 配电箱 | 1、名称：成套照明控制箱3MX7,8； 2、型号规格：规格型号及电器元件配置按设计要求； 3、安装方式：距地1.5米暗装。 | 台 | 2 | 806.37 | 1612.74 | 429.12
27 | 030404017027 | 配电箱 | 1、名称：二层开水器插座箱2KS； 2、型号规格：规格型号及电器元件配置按设计要求； 3、安装方式：距地1.5米暗装。 | 台 | 1 | 200.59 | 200.59 | 70
28 | 030404017028 | 配电箱 | 1、名称：成套照明控制箱1MX2； 2、型号规格：规格型号及电器元件配置按设计要求； 3、安装方式：距地1.5米暗装。 | 台 | 1 | 806.37 | 806.37 | 214.56
29 | 030404017029 | 配电箱 | 1、名称：成套配电箱安装ZMX； 2、型号规格：规格型号及电器元件配置按设计要求； 3、安装方式：落地式安装。 | 台 | 1 | 5248.15 | 5248.15 | 334.88 | 85.29
30 | 030404017030 | 配电箱 | 1、名称：排污泵配电箱PSX； 2、型号规格：规格型号及电器元件配置按设计要求； 3、安装方式：距地1.5米明装。 | 台 | 1 | 2202.68 | 2202.68 | 139.91
本页小计 | [6 empty] | 10070.53 | 1188.47 | 85.29
【表10.2.2-16】
分部分项工程清单与计价表
单位(专业)工程名称:安装工程-执勤楼安装 | [5 empty] | 标段: |  |  | 第7页 共73页
序号 | 项目编码 | 项目名称 | 项目特征 | 计量 单位 | 工程量 | 金 额 (元) |  |  |  |  | 备注
[6 empty] | 综合单价 | 合价 | 其中
[8 empty] | 人工费 | 机械费 | 暂估价
31 | 030404017031 | 配电箱 | 1、名称：一层车库照明配电箱1MX1； 2、型号规格：规格型号及电器元件配置按设计要求； 3、安装方式：距地1.5米明装。 | 台 | 1 | 4189.68 | 4189.68 | 139.91
32 | 030404017032 | 配电箱 | 1、名称：三层楼层配电箱3MX； 2、型号规格：规格型号及电器元件配置按设计要求； 3、安装方式：距地1.5米明装。 | 台 | 1 | 3759.68 | 3759.68 | 139.91
33 | 030404017033 | 配电箱 | 1、名称：二层楼层配电箱2MX； 2、型号规格：规格型号及电器元件配置按设计要求； 3、安装方式：距地1.5米明装。 | 台 | 1 | 3876.68 | 3876.68 | 139.91
34 | 030404017034 | 配电箱 | 1、名称：成套加热水箱控制箱（厂家自带） 仅计安装费； 2、型号规格：规格型号及电器元件配置按设计要求； 3、安装方式：距地1.5米明装。 | 台 | 1 | 202.68 | 202.68 | 139.91
35 | 030404017035 | 配电箱 | 1、名称：成套屋顶厨房油烟净化器控制箱（厂家自带） 仅计安装费； 2、型号规格：规格型号及电器元件配置按设计要求； 3、安装方式：距地1.5米明装。 | 台 | 1 | 202.68 | 202.68 | 139.91
本页小计 | [6 empty] | 12231.4 | 699.55
【表10.2.2-16】
分部分项工程清单与计价表
单位(专业)工程名称:安装工程-执勤楼安装 | [5 empty] | 标段: |  |  | 第8页 共73页
序号 | 项目编码 | 项目名称 | 项目特征 | 计量 单位 | 工程量 | 金 额 (元) |  |  |  |  | 备注
[6 empty] | 综合单价 | 合价 | 其中
[8 empty] | 人工费 | 机械费 | 暂估价
36 | 030404017036 | 配电箱 | 1、名称：成套屋顶厨房油烟机控制箱（厂家自带） 仅计安装费； 2、型号规格：规格型号及电器元件配置按设计要求； 3、安装方式：距地1.5米明装。 | 台 | 1 | 202.68 | 202.68 | 139.91
37 | 030404017037 | 配电箱 | 1、名称：成套排风兼事故排风控制箱（厂家自带） 仅计安装费； 2、型号规格：规格型号及电器元件配置按设计要求； 3、安装方式：距地1.5米明装。 | 台 | 1 | 202.68 | 202.68 | 139.91
38 | 030404017038 | 配电箱 | 1、名称：成套热水回水泵控制箱（厂家自带） 仅计安装费； 2、型号规格：规格型号及电器元件配置按设计要求； 3、安装方式：距地1.5米明装。 | 台 | 2 | 202.68 | 405.36 | 279.82
39 | 030404017039 | 配电箱 | 1、名称：成套热泵主机控制箱（厂家自带） 仅计安装费； 2、型号规格：规格型号及电器元件配置按设计要求； 3、安装方式：距地1.5米明装。 | 台 | 2 | 202.68 | 405.36 | 279.82
本页小计 | [6 empty] | 1216.08 | 839.46
【表10.2.2-16】
分部分项工程清单与计价表
单位(专业)工程名称:安装工程-执勤楼安装 | [5 empty] | 标段: |  |  | 第9页 共73页
序号 | 项目编码 | 项目名称 | 项目特征 | 计量 单位 | 工程量 | 金 额 (元) |  |  |  |  | 备注
[6 empty] | 综合单价 | 合价 | 其中
[8 empty] | 人工费 | 机械费 | 暂估价
40 | 030404017040 | 配电箱 | 1、名称：成套热泵循环泵控制箱（厂家自带） 仅计安装费； 2、型号规格：规格型号及电器元件配置按设计要求； 3、安装方式：距地1.5米明装。 | 台 | 2 | 202.68 | 405.36 | 279.82
41 | 030408001001 | 电力电缆 | 1、电缆名称：铜芯低烟无卤电力电缆； 2、电缆规格、型号：WDZ-YJY-3*2.5 3、敷设方式、部位：穿管及电缆桥架内敷设； 4、电压等级(KV)：1KV以下； 5、地形：室内。 | m | 196.43 | 13.31 | 2614.48 | 369.29 | 9.82
42 | 030408001002 | 电力电缆 | 1、电缆名称：铜芯低烟无卤电力电缆； 2、电缆规格、型号：WDZ-YJY-4*2.5 3、敷设方式、部位：穿管及电缆桥架内敷设； 4、电压等级(KV)：1KV以下； 5、地形：室内。 | m | 11.69 | 16.18 | 189.14 | 21.98 | 0.58
43 | 030408001003 | 电力电缆 | 1、电缆名称：铜芯低烟无卤电力电缆； 2、电缆规格、型号：WDZ-YJY-5*2.5 3、敷设方式、部位：穿管及电缆桥架内敷设； 4、电压等级(KV)：1KV以下； 5、地形：室内。 | m | 87.18 | 19.04 | 1659.91 | 163.9 | 4.36
本页小计 | [6 empty] | 4868.89 | 834.99 | 14.76
【表10.2.2-16】
分部分项工程清单与计价表
单位(专业)工程名称:安装工程-执勤楼安装 | [5 empty] | 标段: |  |  | 第10页 共73页
序号 | 项目编码 | 项目名称 | 项目特征 | 计量 单位 | 工程量 | 金 额 (元) |  |  |  |  | 备注
[6 empty] | 综合单价 | 合价 | 其中
[8 empty] | 人工费 | 机械费 | 暂估价
44 | 030408001004 | 电力电缆 | 1、电缆名称：铜芯低烟无卤电力电缆； 2、电缆规格、型号：WDZ-YJY-3*6； 3、敷设方式、部位：穿管及电缆桥架内敷设； 4、电压等级(KV)：1KV以下； 5、地形：室内。 | m | 6.75 | 18.82 | 127.04 | 12.69 | 0.34
45 | 030408001005 | 电力电缆 | 1、电缆名称：铜芯低烟无卤电力电缆； 2、电缆规格、型号：WDZ-YJY-3*10； 3、敷设方式、部位：穿管及电缆桥架内敷设； 4、电压等级(KV)：1KV以下； 5、地形：室内。 | m | 600.97 | 28.5 | 17127.65 | 1129.82 | 30.05
46 | 030408001006 | 电力电缆 | 1、电缆名称：铜芯低烟无卤电力电缆； 2、电缆规格、型号：WDZ-YJY-5*4； 3、敷设方式、部位：穿管及电缆桥架内敷设； 4、电压等级(KV)：1KV以下； 5、地形：室内。 | m | 248.90 | 20.02 | 4982.98 | 467.93 | 12.45
47 | 030408001007 | 电力电缆 | 1、电缆名称：铜芯低烟无卤电力电缆； 2、电缆规格、型号：WDZ-YJY-5*6； 3、敷设方式、部位：穿管及电缆桥架内敷设； 4、电压等级(KV)：1KV以下； 5、地形：室内。 | m | 1003.10 | 28.79 | 28879.25 | 1885.83 | 50.16
本页小计 | [6 empty] | 51116.92 | 3496.27 | 93
【表10.2.2-16】
分部分项工程清单与计价表
单位(专业)工程名称:安装工程-执勤楼安装 | [5 empty] | 标段: |  |  | 第11页 共73页
序号 | 项目编码 | 项目名称 | 项目特征 | 计量 单位 | 工程量 | 金 额 (元) |  |  |  |  | 备注
[6 empty] | 综合单价 | 合价 | 其中
[8 empty] | 人工费 | 机械费 | 暂估价
48 | 030408001008 | 电力电缆 | 1、电缆名称：铜芯低烟无卤电力电缆； 2、电缆规格、型号：WDZ-YJY-5*10； 3、敷设方式、部位：穿管及电缆桥架内敷设； 4、电压等级(KV)：1KV以下； 5、地形：室内。 | m | 112.40 | 44.85 | 5041.14 | 211.31 | 5.62
49 | 030408001009 | 电力电缆 | 1、电缆名称：铜芯低烟无卤电力电缆； 2、电缆规格、型号：WDZ-YJY-5*16； 3、敷设方式、部位：穿管及电缆桥架内敷设； 4、电压等级(KV)：1KV以下； 5、地形：室内。 | m | 360.26 | 65.1 | 23452.93 | 846.61 | 21.62
50 | 030408001010 | 电力电缆 | 1、电缆名称：铜芯低烟无卤电力电缆； 2、电缆规格、型号：WDZ-YJY-4*25+1*16； 3、敷设方式、部位：穿管及电缆桥架内敷设； 4、电压等级(KV)：1KV以下； 5、地形：室内。 | m | 8.62 | 91.85 | 791.75 | 20.26 | 0.52
本页小计 | [6 empty] | 29285.82 | 1078.18 | 27.76
【表10.2.2-16】
分部分项工程清单与计价表
单位(专业)工程名称:安装工程-执勤楼安装 | [5 empty] | 标段: |  |  | 第12页 共73页
序号 | 项目编码 | 项目名称 | 项目特征 | 计量 单位 | 工程量 | 金 额 (元) |  |  |  |  | 备注
[6 empty] | 综合单价 | 合价 | 其中
[8 empty] | 人工费 | 机械费 | 暂估价
51 | 030408001011 | 电力电缆 | 1、电缆名称：铜芯低烟无卤电力电缆； 2、电缆规格、型号：WDZ-YJY-4*50+1*25 3、敷设方式、部位：穿管及电缆桥架内敷设； 4、电压等级(KV)：1KV以下； 5、地形：室内。 | m | 39.59 | 172 | 6809.48 | 301.68 | 30.88
52 | 030408006001 | 电力电缆头 | 1.户内干包式电力电缆头制作、安装 干包终端头（1kV以下截面mm2以下）35`铜芯10mm2及以下三芯及以上电缆头制安 | 个 | 190 | 27.8 | 5282 | 1818.3
53 | 030408006002 | 电力电缆头 | 1.户内干包式电力电缆头制作、安装 干包终端头（1kV以下截面mm2以下）35`铜芯25mm2及以下三芯及以上电缆头制安 | 个 | 26 | 37.07 | 963.82 | 331.5
54 | 030408006003 | 电力电缆头 | 1.户内干包式电力电缆头制作、安装 干包终端头（1kV以下截面mm2以下）120 | 个 | 8 | 169.57 | 1356.56 | 417.2
55 | 030408001012 | 电力电缆 | 1、电缆名称：铜芯低烟无卤电力电缆； 2、电缆规格、型号：WDZ-YJY-4*95+1*50 3、敷设方式、部位：穿管及电缆桥架内敷设； 4、电压等级(KV)：1KV以下； 5、地形：室内。 | m | 21.57 | 319.8 | 6898.09 | 200.82 | 20.71
本页小计 | [6 empty] | 21309.95 | 3069.5 | 51.59
【表10.2.2-16】
分部分项工程清单与计价表
单位(专业)工程名称:安装工程-执勤楼安装 | [5 empty] | 标段: |  |  | 第13页 共73页
序号 | 项目编码 | 项目名称 | 项目特征 | 计量 单位 | 工程量 | 金 额 (元) |  |  |  |  | 备注
[6 empty] | 综合单价 | 合价 | 其中
[8 empty] | 人工费 | 机械费 | 暂估价
56 | 030411004001 | 配线 | 1、名 称：铜芯电线； 2、配线形式：管内穿线； 3、配线型号、规格：BVR-25； 4、配线线制：接地线 | m | 13.00 | 20.19 | 262.47 | 11.96
57 | 030411004002 | 配线 | 1、名 称：铜芯低烟无卤电线； 2、配线形式：管内穿线； 3、配线型号、规格：WDZ-BYJ-1.5； | m | 33.60 | 2.32 | 77.95 | 22.18
58 | 030411004003 | 配线 | 1、名 称：铜芯低烟无卤电线； 2、配线形式：管内穿线； 3、配线型号、规格：WDZ-BYJ-2.5； 4、配线线制：照明线及单相插座线。 | m | 8684.72 | 3.03 | 26314.7 | 5818.76
59 | 030411004004 | 配线 | 1、名 称：铜芯低烟无卤电线； 2、配线形式：管内穿线（操作高度5米以上）； 3、配线型号、规格：WDZ-BYJ-2.5； 4、配线线制：照明线及单相插座线。 | m | 1518.40 | 3.03 | 4600.75 | 1017.33
60 | 030411004005 | 配线 | 1、名 称：铜芯低烟无卤电线； 2、配线形式：管内穿线； 3、配线型号、规格：WDZ-BYJR-2.5； 4、配线线制：照明线及单相插座线。 | m | 1668.79 | 3.23 | 5390.19 | 1118.09
61 | 030411004006 | 配线 | 1、名 称：铜芯低烟无卤电线； 2、配线形式：管内穿线（操作高度5米以上）； 3、配线型号、规格：WDZ-BYJR-2.5； 4、配线线制：照明线及单相插座线。 | m | 549.69 | 3.23 | 1775.5 | 368.29
本页小计 | [6 empty] | 38421.56 | 8356.61
【表10.2.2-16】
分部分项工程清单与计价表
单位(专业)工程名称:安装工程-执勤楼安装 | [5 empty] | 标段: |  |  | 第14页 共73页
序号 | 项目编码 | 项目名称 | 项目特征 | 计量 单位 | 工程量 | 金 额 (元) |  |  |  |  | 备注
[6 empty] | 综合单价 | 合价 | 其中
[8 empty] | 人工费 | 机械费 | 暂估价
62 | 030411004007 | 配线 | 1、名 称：铜芯低烟无卤阻燃耐火交联聚烯烃绝缘绞型软线； 2、配线形式：管内穿线； 3、配线型号、规格：WDZN-RYJS-2*2.5； 4、配线线制：应急照明线。 | m | 985.66 | 6.48 | 6387.08 | 581.54
63 | 030411004008 | 配线 | 1、名 称：铜芯低烟无卤阻燃耐火交联聚烯烃绝缘绞型软线； 2、配线形式：管内穿线（操作高度5米以上）； 3、配线型号、规格：WDZN-RYJS-2*2.5； 4、配线线制：应急照明线。 | m | 393.54 | 6.48 | 2550.14 | 232.19
64 | 030411004009 | 配线 | 1、名 称：铜芯低烟无卤阻燃耐火交联聚烯烃绝缘绞型软线； 2、配线形式：管内穿线； 3、配线型号、规格：WDZN-RYJS-2*1.5 | m | 196.64 | 4.42 | 869.15 | 114.05
65 | 030411004010 | 配线 | 1、名 称：铜芯低烟无卤阻燃耐火交联聚烯烃绝缘绞型软线； 2、配线形式：管内穿线； 3、配线型号、规格：WDZN-RYJSP-2*1.5 | m | 23.74 | 4.39 | 104.22 | 13.77
本页小计 | [6 empty] | 9910.59 | 941.55
【表10.2.2-16】
分部分项工程清单与计价表
单位(专业)工程名称:安装工程-执勤楼安装 | [5 empty] | 标段: |  |  | 第15页 共73页
序号 | 项目编码 | 项目名称 | 项目特征 | 计量 单位 | 工程量 | 金 额 (元) |  |  |  |  | 备注
[6 empty] | 综合单价 | 合价 | 其中
[8 empty] | 人工费 | 机械费 | 暂估价
66 | 030411001001 | 配管 | 1.名称：线缆保护管； 2.材质、规格：JDG导管（热镀锌）G20*1.6； 3.配置形式：砖、混凝土结构明配； 4.接地要求：按施工验收规范要求。 | m | 1235.61 | 14.66 | 18114.04 | 8513.35
67 | 030411001002 | 配管 | 1.名称：线缆保护管（操作高度5米以上）； 2.材质、规格：JDG导管（热镀锌）G20*1.6； 3.配置形式：砖、混凝土结构明配； 4.接地要求：按施工验收规范要求。 | m | 70.39 | 14.66 | 1031.92 | 484.99
68 | 030411001003 | 配管 | 1.名称：线缆保护管； 2.材质、规格：JDG导管（热镀锌）G20*1.6； 3.配置形式：砖、混凝土结构暗配； 4.接地要求：按施工验收规范要求。 | m | 2064.04 | 10.9 | 22498.04 | 8586.41 | 103.2
69 | 030411001004 | 配管 | 1.名称：线缆保护管（操作高度5米以上）； 2.材质、规格：JDG导管（热镀锌）G20*1.6； 3.配置形式：砖、混凝土结构暗配； 4.接地要求：按施工验收规范要求。 | m | 510.96 | 10.9 | 5569.46 | 2125.59 | 25.55
70 | 030411001005 | 配管 | 1.名称：线缆保护管； 2.材质、规格：JDG导管（热镀锌）G25*1.6； 3.配置形式：砖、混凝土结构暗配； 4.接地要求：按施工验收规范要求。 | m | 39.20 | 14.88 | 583.3 | 224.22 | 2.74
本页小计 | [6 empty] | 47796.76 | 19934.56 | 131.49
【表10.2.2-16】
分部分项工程清单与计价表
单位(专业)工程名称:安装工程-执勤楼安装 | [5 empty] | 标段: |  |  | 第16页 共73页
序号 | 项目编码 | 项目名称 | 项目特征 | 计量 单位 | 工程量 | 金 额 (元) |  |  |  |  | 备注
[6 empty] | 综合单价 | 合价 | 其中
[8 empty] | 人工费 | 机械费 | 暂估价
71 | 030411001006 | 配管 | 1.名称：线缆保护管（操作高度5米以上）； 2.材质、规格：JDG导管（热镀锌）G25*1.6； 3.配置形式：砖、混凝土结构暗配； 4.接地要求：按施工验收规范要求。 | m | 162.79 | 14.88 | 2422.32 | 931.16 | 11.4
72 | 030411001007 | 配管 | 1.名称：线缆保护管； 2.材质、规格：JDG导管（热镀锌）G32*1.6； 3.配置形式：砖、混凝土结构明配； 4.接地要求：按施工验收规范要求。 | m | 47.97 | 19.68 | 944.05 | 370.81
73 | 030411001008 | 配管 | 1.名称：线缆保护管； 2.材质、规格：JDG导管（热镀锌）G32*1.6； 3.配置形式：砖、混凝土结构暗配； 4.接地要求：按施工验收规范要求。 | m | 294.76 | 17.87 | 5267.36 | 1798.04 | 20.63
74 | 030411001009 | 配管 | 1.名称：线缆保护管； 2.材质、规格：JDG导管（热镀锌）G40； 3.配置形式：砖、混凝土结构明配； 4.接地要求：按施工验收规范要求。 | m | 116.09 | 21.54 | 2500.58 | 942.65
75 | 030411001010 | 配管 | 1.名称：线缆保护管； 2.材质、规格：JDG导管（热镀锌）G50； 3.配置形式：砖、混凝土结构明配； 4.接地要求：按施工验收规范要求。 | m | 14.99 | 25.33 | 379.7 | 128.91
本页小计 | [6 empty] | 11514.01 | 4171.57 | 32.03
【表10.2.2-16】
分部分项工程清单与计价表
单位(专业)工程名称:安装工程-执勤楼安装 | [5 empty] | 标段: |  |  | 第17页 共73页
序号 | 项目编码 | 项目名称 | 项目特征 | 计量 单位 | 工程量 | 金 额 (元) |  |  |  |  | 备注
[6 empty] | 综合单价 | 合价 | 其中
[8 empty] | 人工费 | 机械费 | 暂估价
76 | 030411001011 | 配管 | 1、名称：线缆保护塑料管； 2、材质、规格：刚性阻燃管 PVC20中型管； 3、配置形式：砖、混凝土结构暗配； 4、接地要求：按施工验收规范要求。 | m | 145.30 | 7.43 | 1079.58 | 627.7
77 | 030411001012 | 配管 | 1、名称：线缆保护塑料管； 2、材质、规格：刚性阻燃管 PVC20中型管； 3、配置形式：砖、混凝土结构暗配（操作高度5米以上）； 4、接地要求：按施工验收规范要求。 | m | 125.50 | 7.43 | 932.47 | 542.16
78 | 030411001013 | 配管 | 1、名称：线缆保护塑料管； 2、材质、规格：刚性阻燃管 PVC32中型管； 3、配置形式：砖、混凝土结构暗配； 4、接地要求：按施工验收规范要求。 | m | 13.00 | 10.73 | 139.49 | 63.31
79 | 030411001014 | 配管 | 1、名称：线缆保护钢管； 2、材质、规格：镀锌钢管SC15； 3、配置形式：砖、混凝土结构暗配； 4、接地要求：按施工验收规范要求。 | m | 181.60 | 15.35 | 2787.56 | 980.64 | 9.08
80 | 030411001015 | 配管 | 1、名称：线缆保护钢管； 2、材质、规格：镀锌钢管SC20； 3、配置形式：砖、混凝土结构明配； 4、接地要求：按施工验收规范要求。 | m | 10.01 | 22.05 | 220.72 | 76.28 | 0.5
本页小计 | [6 empty] | 5159.82 | 2290.09 | 9.58
【表10.2.2-16】
分部分项工程清单与计价表
单位(专业)工程名称:安装工程-执勤楼安装 | [5 empty] | 标段: |  |  | 第18页 共73页
序号 | 项目编码 | 项目名称 | 项目特征 | 计量 单位 | 工程量 | 金 额 (元) |  |  |  |  | 备注
[6 empty] | 综合单价 | 合价 | 其中
[8 empty] | 人工费 | 机械费 | 暂估价
81 | 030411001016 | 配管 | 1、名称：线缆保护钢管； 2、材质、规格：镀锌钢管SC20； 3、配置形式：砖、混凝土结构明配操作高度5米以上）； 4、接地要求：按施工验收规范要求。 | m | 3.89 | 22.05 | 85.77 | 29.64 | 0.19
82 | 030411001017 | 配管 | 1、名称：线缆保护钢管； 2、材质、规格：镀锌钢管SC20； 3、配置形式：砖、混凝土结构暗配； 4、接地要求：按施工验收规范要求。 | m | 751.86 | 18.17 | 13661.3 | 4323.2 | 37.59
83 | 030411001018 | 配管 | 1、名称：线缆保护钢管； 2、材质、规格：镀锌钢管SC20； 3、配置形式：砖、混凝土结构暗配（操作高度5米以上）； 4、接地要求：按施工验收规范要求。 | m | 379.54 | 18.17 | 6896.24 | 2182.36 | 18.98
84 | 030411001019 | 配管 | 1、名称：线缆保护钢管； 2、材质、规格：镀锌钢管SC25； 3、配置形式：砖、混凝土结构暗配； 4、接地要求：按施工验收规范要求。 | m | 5.60 | 24.9 | 139.44 | 39.09 | 0.39
85 | 030411001020 | 配管 | 1、名称：线缆保护钢管； 2、材质、规格：镀锌钢管SC25； 3、配置形式：砖、混凝土结构暗配操作高度5米以上）； 4、接地要求：按施工验收规范要求。 | m | 5.86 | 24.9 | 145.91 | 40.9 | 0.41
86 | 030411001021 | 配管 | 1、名称：线缆保护钢管； 2、材质、规格：镀锌钢管SC32； 3、配置形式：砖、混凝土结构明配； 4、接地要求：按施工验收规范要求。 | m | 9.36 | 35 | 327.6 | 88.08 | 0.66
本页小计 | [6 empty] | 21256.26 | 6703.27 | 58.22
【表10.2.2-16】
分部分项工程清单与计价表
单位(专业)工程名称:安装工程-执勤楼安装 | [5 empty] | 标段: |  |  | 第19页 共73页
序号 | 项目编码 | 项目名称 | 项目特征 | 计量 单位 | 工程量 | 金 额 (元) |  |  |  |  | 备注
[6 empty] | 综合单价 | 合价 | 其中
[8 empty] | 人工费 | 机械费 | 暂估价
87 | 030411001022 | 配管 | 1、名称：线缆保护钢管； 2、材质、规格：镀锌钢管SC32； 3、配置形式：砖、混凝土结构明配操作高度5米以上）； 4、接地要求：按施工验收规范要求。 | m | 20.48 | 35 | 716.8 | 192.72 | 1.43
88 | 030411001023 | 配管 | 1、名称：线缆保护钢管； 2、材质、规格：镀锌钢管SC32； 3、配置形式：砖、混凝土结构暗配； 4、接地要求：按施工验收规范要求。 | m | 58.61 | 30.9 | 1811.05 | 434.89 | 4.1
89 | 030411001024 | 配管 | 1、名称：线缆保护钢管； 2、材质、规格：镀锌钢管SC40； 3、配置形式：砖、混凝土结构暗配； 4、接地要求：按施工验收规范要求。 | m | 4.56 | 40.56 | 184.95 | 54.36 | 0.41
90 | 030411001025 | 配管 | 1、名称：线缆保护钢管； 2、材质、规格：镀锌钢管SC50； 3、配置形式：砖、混凝土结构明配； 4、接地要求：按施工验收规范要求。 | m | 33.95 | 50.84 | 1726.02 | 415.89 | 2.72
91 | 030411001026 | 配管 | 1、名称：线缆保护钢管； 2、材质、规格：镀锌钢管SC50； 3、配置形式：砖、混凝土结构明配操作高度5米以上）； 4、接地要求：按施工验收规范要求。 | m | 18.00 | 50.84 | 915.12 | 220.5 | 1.44
92 | 030411001027 | 配管 | 1、名称：线缆保护钢管； 2、材质、规格：镀锌钢管SC50； 3、配置形式：砖、混凝土结构暗配； 4、接地要求：按施工验收规范要求。 | m | 43.85 | 48.81 | 2140.32 | 557.33 | 3.51
本页小计 | [6 empty] | 7494.26 | 1875.69 | 13.61
【表10.2.2-16】
分部分项工程清单与计价表
单位(专业)工程名称:安装工程-执勤楼安装 | [5 empty] | 标段: |  |  | 第20页 共73页
序号 | 项目编码 | 项目名称 | 项目特征 | 计量 单位 | 工程量 | 金 额 (元) |  |  |  |  | 备注
[6 empty] | 综合单价 | 合价 | 其中
[8 empty] | 人工费 | 机械费 | 暂估价
93 | 030411001028 | 配管 | 1、名称：线缆保护钢管； 2、材质、规格：镀锌钢管SC100； 3、配置形式：砖、混凝土结构暗配； 4、接地要求：按施工验收规范要求。 | m | 28.02 | 102.52 | 2872.61 | 817.06 | 5.6
94 | 030411003001 | 桥架 | 1、名 称、材 质：钢制槽式热镀锌板防火喷塑电缆桥架； 2、型 号：GQJ-C； 3、规 格：300×100×δ1.2； 4、接地方式：按施工验收规范要求。 | m | 149.21 | 117.93 | 17596.34 | 2903.63 | 161.15
95 | 030411003002 | 桥架 | 1、名 称、材 质：金属防水型桥架； 2、型 号：GQJ-C； 3、规 格：200*100； 4、接地方式：按施工验收规范要求。 | m | 12.98 | 94.99 | 1232.97 | 252.59 | 14.02
96 | 030413001001 | 铁构件 | 1.名称：电缆桥架吊支架； 2.材质；型钢。 | kg | 231.44 | 17.1 | 3957.62 | 1893.18 | 212.92
97 | 031201003001 | 金属结构刷油 | 1.手工除锈 一般钢结构轻锈`除微锈: 2.一般钢结构 防锈漆~第一遍 3.一般钢结构 防锈漆增一遍 4.一般钢结构 调和漆~第一遍 5.一般钢结构 调和漆增一遍 | kg | 231.44 | 1.76 | 407.33 | 171.27 | 50.92
98 | 030408009001 | 防火隔板 | 1、电缆桥架穿墙穿楼板处孔洞及桥架内两面设防火隔板 | m2 | 1.92 | 167.61 | 321.81 | 205.69
本页小计 | [6 empty] | 26388.68 | 6243.42 | 444.61
【表10.2.2-16】
分部分项工程清单与计价表
单位(专业)工程名称:安装工程-执勤楼安装 | [5 empty] | 标段: |  |  | 第21页 共73页
序号 | 项目编码 | 项目名称 | 项目特征 | 计量 单位 | 工程量 | 金 额 (元) |  |  |  |  | 备注
[6 empty] | 综合单价 | 合价 | 其中
[8 empty] | 人工费 | 机械费 | 暂估价
99 | 030408008001 | 防火堵洞 | 1、名 称:防火封堵； 2、材 质:阻火包JSB 320*180*35mm、有机防火堵料JSY； 3、部 位:电缆桥架穿墙穿楼板处孔洞及桥架内两面设防火隔板后再用阻火包及堵料封堵。 | 处 | 6 | 144.09 | 864.54 | 367.44
100 | 030413001002 | 铁构件 | 电缆桥架成品门型侧向抗震支架 | 付 | 6 | 741.58 | 4449.48 | 947.64
101 | 030413001003 | 铁构件 | 电缆桥架成品门型侧纵向抗震支架 | 付 | 6 | 1069.79 | 6418.74 | 995.04
102 | 030404034001 | 照明开关 | 1.名称：带消防触点的声控开关； 2.规格：86型 10A； 3.安装方式：暗装。 | 个 | 59 | 68.17 | 4022.03 | 430.7
103 | 030404034002 | 照明开关 | 1.名称：单联单控开关； 2.规格：86型 10A； 3.安装方式：暗装。 | 个 | 23 | 16.54 | 380.42 | 167.9
104 | 030404034003 | 照明开关 | 1.名称：双联单控开关； 2.规格：86型 10A； 3.安装方式：暗装。 | 个 | 18 | 18.98 | 341.64 | 131.4
105 | 030404034004 | 照明开关 | 1.名称：三联单控开关； 2.规格：86型 10A； 3.安装方式：暗装。 | 个 | 40 | 22.05 | 882 | 292
106 | 030404034005 | 照明开关 | 1.名称：四联单控开关； 2.规格：86型 10A； 3.安装方式：暗装。 | 个 | 1 | 27.14 | 27.14 | 7.45
本页小计 | [6 empty] | 17385.99 | 3339.57
【表10.2.2-16】
分部分项工程清单与计价表
单位(专业)工程名称:安装工程-执勤楼安装 | [5 empty] | 标段: |  |  | 第22页 共73页
序号 | 项目编码 | 项目名称 | 项目特征 | 计量 单位 | 工程量 | 金 额 (元) |  |  |  |  | 备注
[6 empty] | 综合单价 | 合价 | 其中
[8 empty] | 人工费 | 机械费 | 暂估价
107 | 030404034006 | 照明开关 | 1.名称：单联单控开关(防溅)； 2.规格：86型 10A； 3.安装方式：暗装。 | 个 | 3 | 26.12 | 78.36 | 21.9
108 | 030404034007 | 照明开关 | 1.名称：双联单控开关(防溅)； 2.规格：86型 10A； 3.安装方式：暗装。 | 个 | 8 | 28.55 | 228.4 | 58.4
109 | 030404035001 | 插座 | 1.名称：单相二、三极安全型插座； 2.规格：86型 10A； 3.安装方式：暗装。 | 个 | 173 | 20.39 | 3527.47 | 1489.53
110 | 030404035002 | 插座 | 1.名称：单相二、三极安全型插座(防溅)； 2.规格：86型 10A； 3.安装方式：暗装。 | 个 | 11 | 31.16 | 342.76 | 94.71
111 | 030404035003 | 插座 | 1、名 称：成套单相地面插座； 2、规 格：二三极安全地面插座； 3、安装方式：地面插座盒内暗装。 | 个 | 75 | 150.63 | 11297.25 | 645.75
112 | 030404035004 | 插座 | 1.名称：壁挂空调插座； 2.型号规格：K86-Z13-20； 3.安装方式：距地2.2米暗装。 | 个 | 17 | 22.41 | 380.97 | 146.37
113 | 030404035005 | 插座 | 1.名称：立式空调插座； 2.型号规格：K86-Z14-25； 3.安装方式：距地0.8米暗装。 | 个 | 26 | 28.37 | 737.62 | 218.92
114 | 030412005001 | 荧光灯 | 1.名称：LED单管荧光灯； 3.安装方式：吸顶安装。 | 套 | 20 | 69.04 | 1380.8 | 332
本页小计 | [6 empty] | 17973.63 | 3007.58
【表10.2.2-16】
分部分项工程清单与计价表
单位(专业)工程名称:安装工程-执勤楼安装 | [5 empty] | 标段: |  |  | 第23页 共73页
序号 | 项目编码 | 项目名称 | 项目特征 | 计量 单位 | 工程量 | 金 额 (元) |  |  |  |  | 备注
[6 empty] | 综合单价 | 合价 | 其中
[8 empty] | 人工费 | 机械费 | 暂估价
115 | 030412005002 | 荧光灯 | 1.名称：LED双管荧光灯； 3.安装方式：吸顶安装。 | 套 | 6 | 94.77 | 568.62 | 125.28
116 | 030412005003 | 荧光灯 | 1.名称：LED单管荧光灯（操作高度5米以上）； 3.安装方式：吸顶安装。 | 套 | 12 | 69.04 | 828.48 | 199.2
117 | 03B001 | 残卫呼叫系统 | 1、残卫呼叫系统 | 系统 | 1 | 2000 | 2000
118 | 030412001001 | 普通灯具 | 1.吸顶灯 LED18W | 套 | 26 | 94.27 | 2451.02 | 464.88
119 | 030412001002 | 普通灯具 | 1.洗衣机防水防尘灯 LED18W | 套 | 12 | 94.27 | 1131.24 | 214.56
120 | 030412002001 | 工厂灯 | 1.修车位防水防尘灯 LED45W（操作高度5米以上） | 套 | 12 | 190.82 | 2289.84 | 271.56
121 | 030412002002 | 工厂灯 | 1.车库防水防尘灯 LED14W（操作高度5米以上） | 套 | 51 | 127.19 | 6486.69 | 1154.13
122 | 030412004001 | 装饰灯 | 1.筒灯 | 套 | 316 | 63 | 19908 | 6370.56
123 | 030412005004 | 荧光灯 | 1.紫外线灯（操作高度5米以上） | 套 | 4 | 183.78 | 735.12 | 61.52
124 | 030412005005 | 荧光灯 | 1.600*600平板灯 | 套 | 165 | 198.72 | 32788.8 | 3849.45
125 | 030412005006 | 荧光灯 | 1.300*300平板灯 | 套 | 15 | 137.94 | 2069.1 | 313.2
126 | 030412004002 | 装饰灯 | 1.天棚荧光灯带 | m | 115.48 | 46.75 | 5398.69 | 1731.05
127 | 030404033001 | 风扇 | 1.换气扇 | 台 | 18 | 174.83 | 3146.94 | 563.22
本页小计 | [6 empty] | 79802.54 | 15318.61
【表10.2.2-16】
分部分项工程清单与计价表
单位(专业)工程名称:安装工程-执勤楼安装 | [5 empty] | 标段: |  |  | 第24页 共73页
序号 | 项目编码 | 项目名称 | 项目特征 | 计量 单位 | 工程量 | 金 额 (元) |  |  |  |  | 备注
[6 empty] | 综合单价 | 合价 | 其中
[8 empty] | 人工费 | 机械费 | 暂估价
128 | 030904003001 | 按钮 | 1、名 称：卷帘门按钮 | 个 | 6 | 71.14 | 426.84 | 84.96 | 0.42
129 | 030904003002 | 按钮 | 1、名 称：排风扇控制按钮 | 个 | 2 | 86.14 | 172.28 | 28.32 | 0.14
130 | 030411006001 | 接线盒 | 1、名称：塑料地面插座盒； 2、型号规格：120型； 3、安装方式：暗装。 | 个 | 75 | 15.96 | 1197 | 242.25
131 | 030411006002 | 接线盒 | 1、名称：钢质接线盒； 2、型号规格：86型； 3、安装方式：暗装。 | 个 | 1198 | 8.1 | 9703.8 | 3677.86
132 | 030412004003 | 装饰灯 | 1.名称：单向疏散指示灯； 2.规格、型号：TY-BLJC I系列 1W A型； 3.安装方式：墙壁式安装。 | 套 | 30 | 109.62 | 3288.6 | 557.4
133 | 030412004004 | 装饰灯 | 1.名称：疏散出口标志灯； 2.规格、型号：TY-BLJC I系列 1W A型； 3.安装方式：墙壁式安装。 | 套 | 25 | 109.62 | 2740.5 | 464.5
134 | 030412004005 | 装饰灯 | 1.名称：楼层标志灯； 2.规格、型号：TY-BLJC I系列 1W A型； 3.安装方式：墙壁式安装。 | 套 | 10 | 109.62 | 1096.2 | 185.8
135 | 030412001003 | 普通灯具 | 1.名称：消防应急照明灯具； 2.规格、型号：6W； 3.安装方式：嵌入式安装。 | 套 | 22 | 137.62 | 3027.64 | 393.36
本页小计 | [6 empty] | 21652.86 | 5634.45 | 0.56
【表10.2.2-16】
分部分项工程清单与计价表
单位(专业)工程名称:安装工程-执勤楼安装 | [5 empty] | 标段: |  |  | 第25页 共73页
序号 | 项目编码 | 项目名称 | 项目特征 | 计量 单位 | 工程量 | 金 额 (元) |  |  |  |  | 备注
[6 empty] | 综合单价 | 合价 | 其中
[8 empty] | 人工费 | 机械费 | 暂估价
136 | 030412001004 | 普通灯具 | 1.名称：消防应急照明灯具； 2.规格、型号：5W； 3.安装方式：嵌入式安装。 | 套 | 59 | 112.98 | 6665.82 | 1054.92
137 | 030412001005 | 普通灯具 | 1.名称：消防应急照明灯具（操作高度5米以上）； 2.规格、型号：5W； 3.安装方式：嵌入式安装。 | 套 | 32 | 112.98 | 3615.36 | 572.16
138 | 030411006003 | 接线盒 | 1、名称：塑料地面插座盒； 2、型号规格：120型； 3、安装方式：暗装。 | 个 | 9 | 15.96 | 143.64 | 29.07
139 | 030409005001 | 避雷网 | 1.名称：明敷避雷网； 2.材质、规格：镀锌圆钢Φ12； 3.安装形式:平屋面沿折板支架敷设。 | m | 237.69 | 18.05 | 4290.3 | 1516.46 | 387.43
140 | 030409004001 | 均压环 | 1、名 称：基础接地焊接； 2、安装形式：利用地梁二根主筋焊接。 | m | 413.50 | 5.4 | 2232.9 | 1070.97 | 450.72
141 | 030409003001 | 避雷引下线 | 1.避雷引下线敷设 利用建筑结构钢筋引下 2.避雷网安装 柱主筋与圈梁钢筋焊接 3.接地跨接线安装 防雷接地测试点 4.防雷接地测试盒暗装 | m | 181.20 | 15.97 | 2893.76 | 1248.47 | 806.34
142 | 030409002001 | 接地母线 | 1、名称:户外接地母线； 2、材质规格:镀锌扁钢40*4； 3、安装形式:埋地敷设。 | m | 580.67 | 40.75 | 23662.3 | 13756.07 | 592.28
143 | 030409008001 | 等电位端子箱、 测试板 | 1、总等电位箱暗装300*200*120mm | 台 | 1 | 183.19 | 183.19 | 48.95
本页小计 | [6 empty] | 43687.27 | 19297.07 | 2236.77
【表10.2.2-16】
分部分项工程清单与计价表
单位(专业)工程名称:安装工程-执勤楼安装 | [5 empty] | 标段: |  |  | 第26页 共73页
序号 | 项目编码 | 项目名称 | 项目特征 | 计量 单位 | 工程量 | 金 额 (元) |  |  |  |  | 备注
[6 empty] | 综合单价 | 合价 | 其中
[8 empty] | 人工费 | 机械费 | 暂估价
144 | 030409008002 | 等电位端子箱、 测试板 | 1.名称：局部等电位端子箱； 2.材质：钢制箱体、接地铜排； 3.规格：150*75*45（mm）。 | 台 | 12 | 53.66 | 643.92 | 123.36 | 15.48
145 | 030414011001 | 接地装置 | 防雷接地调试，独立接地装置6根接地极以内。 | 组 | 3 | 102.35 | 307.05 | 183.27 | 50.1
146 | 030414004001 | 自动投入装置 | 1、配电箱、柜双电源切换装置调试 | 套 | 1 | 65.72 | 65.72 | 25.81 | 23.84
147 | 030414002001 | 送配电装置系统 | 1、送配电装置系统调试 1kV以下交流供电(综 合)。 | 系统 | 1 | 231.22 | 231.22 | 151.98 | 23.75
148 | 030406006001 | 低压交流异步电动机 | 1.小型交流异步电动机检查接线 功率（kW）≤3 2.低压笼型电动机 (控制保护类型)电磁控制 | 台 | 16 | 276.51 | 4424.16 | 2479.36 | 734.88
149 | 030406006002 | 低压交流异步电动机 | 1.小型交流异步电动机检查接线 功率（kW）≤13 2.低压笼型电动机 (控制保护类型)电磁控制 | 台 | 4 | 319.58 | 1278.32 | 738.44 | 187
|  | 消防报警 |  |  |  |  | 20495.54 | 4664.25 | 95.97
150 | 030904009001 | 区域报警控制箱 | 1、总线制：接警区域机 2、安装方式：壁挂式 | 台 | 1 | 8022.41 | 8022.41 | 153.47 | 1.08
151 | 030904005001 | 声光报警器 | 1.名称：火灾声光警报器； 2.规格、型号：SGJ-1。 | 个 | 6 | 124.29 | 745.74 | 254.82 | 0.42
152 | 030904008001 | 模块(模块箱） | 1、名 称：输入输出控制模块 | 个 | 6 | 137.11 | 822.66 | 381.72 | 17.04
本页小计 | [6 empty] | 16541.2 | 4492.23 | 1053.59
【表10.2.2-16】
分部分项工程清单与计价表
单位(专业)工程名称:安装工程-执勤楼安装 | [5 empty] | 标段: |  |  | 第27页 共73页
序号 | 项目编码 | 项目名称 | 项目特征 | 计量 单位 | 工程量 | 金 额 (元) |  |  |  |  | 备注
[6 empty] | 综合单价 | 合价 | 其中
[8 empty] | 人工费 | 机械费 | 暂估价
153 | 030904003003 | 按钮 | 1.名称：编码消火栓启泵按钮； 2.规格、型号：J-SAP-M-02。 | 个 | 23 | 74 | 1702 | 325.68 | 1.61
154 | 030408002001 | 控制电缆 | 1.名称：无卤低烟耐火阻燃交联聚乙烯绝缘聚乙烯护套控制电缆； 2.规格、型号：WDZN-KYJY-2*2.5； 3.敷设方式、部位：穿管敷设； 4.电压等级(KV)：1KV以下。 | m | 182.80 | 7.26 | 1327.13 | 340.01
155 | 030408002002 | 控制电缆 | 1.名称：无卤低烟耐火阻燃交联聚乙烯绝缘聚乙烯护套控制电缆(操作高度5米以上)； 2.规格、型号：WDZN-KYJY-2*2.5； 3.敷设方式、部位：穿管敷设； 4.电压等级(KV)：1KV以下。 | m | 102.92 | 7.26 | 747.2 | 191.43
156 | 030411001029 | 配管 | 1、名称：线缆保护钢管； 2、材质、规格：镀锌钢管SC20； 3、配置形式：砖、混凝土结构暗配； 4、接地要求：按施工验收规范要求。 | m | 182.80 | 18.17 | 3321.48 | 1051.1 | 9.14
157 | 030411001030 | 配管 | 1、名称：线缆保护钢管； 2、材质、规格：镀锌钢管SC20； 3、配置形式：砖、混凝土结构暗配（操作高度5米以上）； 4、接地要求：按施工验收规范要求。 | m | 102.92 | 18.17 | 1870.06 | 591.79 | 5.15
本页小计 | [6 empty] | 8967.87 | 2500.01 | 15.9
【表10.2.2-16】
分部分项工程清单与计价表
单位(专业)工程名称:安装工程-执勤楼安装 | [5 empty] | 标段: |  |  | 第28页 共73页
序号 | 项目编码 | 项目名称 | 项目特征 | 计量 单位 | 工程量 | 金 额 (元) |  |  |  |  | 备注
[6 empty] | 综合单价 | 合价 | 其中
[8 empty] | 人工费 | 机械费 | 暂估价
158 | 030905001001 | 自动报警系统调试 | 1.自动报警系统调试 64点以内 | 系统 | 1 | 1936.86 | 1936.86 | 1374.23 | 61.53
|  | 室内消火栓 |  |  |  |  | 111701.17 | 22796.32 | 1273.24
159 | 030901002001 | 消火栓钢管 | 1、安装部位：室内； 2、材质、规格：热镀锌钢管DN100； 3、连接形式：沟槽管件连接； 4、压力试验及冲洗设计要求：按设计及施工验收规范要求。 | m | 122.70 | 132.61 | 16271.25 | 3667.5 | 49.08
160 | 030901002002 | 消火栓钢管 | 1、安装部位：室内（操作高度5-10米）； 2、材质、规格：热镀锌钢管DN100； 3、连接形式：沟槽管件连接； 4、压力试验及冲洗设计要求：按设计及施工验收规范要求。 | m | 94.26 | 95.46 | 8998.06 | 2817.43 | 37.7
161 | 030901002003 | 消火栓钢管 | 1、安装部位：室内； 2、材质、规格：热镀锌钢管DN65； 3、连接形式：螺纹连接； 4、压力试验及冲洗设计要求：按设计及施工验收规范要求。 | m | 69.46 | 80.06 | 5560.97 | 1464.22 | 54.87
162 | 030901002004 | 消火栓钢管 | 1、安装部位：室内（操作高度5-10米）； 2、材质、规格：热镀锌钢管DN65； 3、连接形式：螺纹连接； 4、压力试验及冲洗设计要求：按设计及施工验收规范要求。 | m | 28.13 | 80.06 | 2252.09 | 592.98 | 22.22
本页小计 | [6 empty] | 35019.23 | 9916.36 | 225.4
【表10.2.2-16】
分部分项工程清单与计价表
单位(专业)工程名称:安装工程-执勤楼安装 | [5 empty] | 标段: |  |  | 第29页 共73页
序号 | 项目编码 | 项目名称 | 项目特征 | 计量 单位 | 工程量 | 金 额 (元) |  |  |  |  | 备注
[6 empty] | 综合单价 | 合价 | 其中
[8 empty] | 人工费 | 机械费 | 暂估价
163 | 030901010001 | 室内消火栓 | 1、安装方式：暗装； 2、型号、规格：薄型单栓带消防软管卷盘组合式消防柜，1800×700×240（mm）； 3、附件材质、规格：内设DN65旋转型栓口、Φ19单出口水枪、25m长衬胶水龙带以及30m长消防软卷盘一根,消防按钮和指示灯一个、箱底部配MF/ABC3手提式干粉灭火器二具。 | 套 | 10 | 1114.29 | 11142.9 | 1381.7 | 27.9
164 | 030901010002 | 室内消火栓 | 1、安装方式：明装； 2、型号、规格：薄型单栓带消防软管卷盘组合式消防柜，1800×700×240（mm）； 3、附件材质、规格：内设DN65旋转型栓口、Φ19单出口水枪、25m长衬胶水龙带以及30m长消防软卷盘一根,消防按钮和指示灯一个、箱底部配MF/ABC3手提式干粉灭火器二具。 | 套 | 12 | 1073.35 | 12880.2 | 1301.64 | 5.88
165 | 030901010003 | 室内消火栓 | 1、安装方式：明装； 2、型号、规格：试验消防箱 800*700*240； 3、附件材质、规格：内设DN65旋转型栓口、Φ19单出口水枪、25m长衬胶水龙带箱底部配MF/ABC3手提式干粉灭火器二具。 | 套 | 1 | 876.89 | 876.89 | 90.44 | 0.49
本页小计 | [6 empty] | 24899.99 | 2773.78 | 34.27
【表10.2.2-16】
分部分项工程清单与计价表
单位(专业)工程名称:安装工程-执勤楼安装 | [5 empty] | 标段: |  |  | 第30页 共73页
序号 | 项目编码 | 项目名称 | 项目特征 | 计量 单位 | 工程量 | 金 额 (元) |  |  |  |  | 备注
[6 empty] | 综合单价 | 合价 | 其中
[8 empty] | 人工费 | 机械费 | 暂估价
166 | 030601002001 | 压力仪表 | 1、压力仪表名称：普通压力表； 2、型 号、规 格：Y-100，0.1~6MPa； 3、压力表弯材质、规格：压力表全铜表弯DN15。 | 块 | 1 | 98.75 | 98.75 | 43.94 | 0.76
167 | 030611001001 | 仪表阀门 | 1、阀门材质、名称：压力表全铜旋塞阀； 2、型号、规格：X13W-10 DN15； 3、连接方式：螺纹连接。 | 个 | 1 | 60.19 | 60.19 | 25.78 | 0.68
168 | 031003002001 | 螺纹法兰阀门 | 1、阀门类型：明杆球墨铸铁闸阀； 2、阀门材质：球墨铸铁、铜芯； 3、规格、压力等级：Z41X-16Q DN65； 4、连接形式：螺纹法兰连接。 | 个 | 5 | 811.18 | 4055.9 | 239.9 | 5.65
169 | 031003003001 | 法兰阀门 | 1、阀门类型：明杆球墨铸铁闸阀； 2、阀门材质：球墨铸铁、铜芯； 3、规格、压力等级：Z41X-16Q DN100； 4、连接形式：沟槽法兰连接。 | 个 | 16 | 1175.19 | 18803.04 | 1096.64 | 253.44
170 | 031003003002 | 法兰阀门 | 1、阀门类型：暗杆球墨铸铁闸阀； 2、阀门材质：球墨铸铁、铜芯； 3、规格、压力等级：Z45X-16Q DN100 4、连接形式：沟槽法兰连接。 | 个 | 2 | 1101.19 | 2202.38 | 137.08 | 31.68
171 | Z031003018001 | 法兰阀门（沟槽式法兰连接） | 1、阀门类型：不锈钢伸缩软接 2、规格、压力等级：DN100 3、连接形式：沟槽法兰连接 | 个 | 2 | 901.22 | 1802.44 | 189.24 | 79.04
本页小计 | [6 empty] | 27022.7 | 1732.58 | 371.25
【表10.2.2-16】
分部分项工程清单与计价表
单位(专业)工程名称:安装工程-执勤楼安装 | [5 empty] | 标段: |  |  | 第31页 共73页
序号 | 项目编码 | 项目名称 | 项目特征 | 计量 单位 | 工程量 | 金 额 (元) |  |  |  |  | 备注
[6 empty] | 综合单价 | 合价 | 其中
[8 empty] | 人工费 | 机械费 | 暂估价
172 | 031003001001 | 螺纹阀门 | 1、阀门类型：自动排气阀； 2、阀门材质：钢制； 3、规格、压力等级：ZP-Ⅰ型 DN25； 4、连接形式：螺纹连接。 | 个 | 1 | 86.92 | 86.92 | 19.97 | 0.12
173 | 031003001002 | 螺纹阀门 | 1、阀门类型：截止阀 2、阀门材质：铜质 3、规格、压力等级：J11W-16T DN20 4、连接形式：螺纹连接 | 个 | 1 | 48.17 | 48.17 | 7.45 | 0.19
174 | 030413001004 | 铁构件 | 成品门型侧向抗震支架 | 付 | 10 | 507.58 | 5075.8 | 1579.4
175 | 030413001005 | 铁构件 | 成品门型侧纵向抗震支架 | 付 | 10 | 567.79 | 5677.9 | 1658.4
176 | 031208007001 | 防潮层、保护层 | 1、材料：铝薄板保护层 2、厚度：0.5mm 3、层数：1层 4、对象：屋面 5、结构形式：铆钉固定 | m2 | 1.01 | 40.54 | 40.95 | 2.76
177 | 031208002001 | 管道绝热 | 1、绝热材料品种：橡塑隔热保温管B1级 2、绝热厚度：按设计说明要求 3、管道外径：DN125mm以下 | m3 | 0.05 | 2055.46 | 102.77 | 13.83
178 | 031002001001 | 管道支吊架 | 1、材 质：型钢； 2、管架形式：一般管架。 | Kg | 393.69 | 15.89 | 6255.73 | 2775.51 | 366.13
本页小计 | [6 empty] | 17288.24 | 6057.32 | 366.44
【表10.2.2-16】
分部分项工程清单与计价表
单位(专业)工程名称:安装工程-执勤楼安装 | [5 empty] | 标段: |  |  | 第32页 共73页
序号 | 项目编码 | 项目名称 | 项目特征 | 计量 单位 | 工程量 | 金 额 (元) |  |  |  |  | 备注
[6 empty] | 综合单价 | 合价 | 其中
[8 empty] | 人工费 | 机械费 | 暂估价
179 | 031201003002 | 金属结构刷油 | 1、除锈级别：手工除微锈； 2、油漆品种：樟丹漆、红色调和漆； 3、结构类型：一般管架； 4、涂刷遍数、漆膜厚度：除锈后刷樟丹漆二遍、再刷红色调和漆二遍。 | kg | 393.69 | 1.84 | 724.39 | 291.33 | 86.61
180 | 031201001001 | 管道刷油 | 1、油漆品种：明露镀锌管外壁刷樟丹，红色调和漆； 2、涂刷遍数、漆膜厚度：各二遍。 | m2 | 96.90 | 18.65 | 1807.19 | 827.53
181 | 031002003001 | 套管 | 1、名称、类型：刚性防水套管 2、材 质：碳钢管 3、规 格：DN65 | 个 | 2 | 227.67 | 455.34 | 210.08 | 46.06
182 | 031002003002 | 套管 | 1、名称、类型：刚性防水套管 2、材 质：碳钢管 3、规 格：DN150 | 个 | 2 | 348.88 | 697.76 | 290.84 | 79.28
183 | 031002003003 | 套管 | 1、名称、类型：穿墙板钢套管 2、材 质：碳钢 3、规 格：DN100 | 个 | 1 | 60.89 | 60.89 | 27.12 | 1.07
184 | 031002003004 | 套管 | 1、名称、类型：穿楼板钢套管 2、材 质：碳钢管 3、规 格：DN150 | 个 | 12 | 108.44 | 1301.28 | 627.6 | 12.84
185 | 031002003005 | 套管 | 1、名称、类型：穿墙板钢套管 2、材 质：碳钢管 3、规 格：DN150 | 个 | 8 | 108.44 | 867.52 | 418.4 | 8.56
186 | 030905002001 | 水灭火控制装置调试 | 1、消火栓灭火系统调试。 | 点 | 23 | 33.01 | 759.23 | 431.71 | 81.65
本页小计 | [6 empty] | 6673.6 | 3124.61 | 316.07
【表10.2.2-16】
分部分项工程清单与计价表
单位(专业)工程名称:安装工程-执勤楼安装 | [5 empty] | 标段: |  |  | 第33页 共73页
序号 | 项目编码 | 项目名称 | 项目特征 | 计量 单位 | 工程量 | 金 额 (元) |  |  |  |  | 备注
[6 empty] | 综合单价 | 合价 | 其中
[8 empty] | 人工费 | 机械费 | 暂估价
187 | 040101002003 | 挖沟槽土方 | 1、土壤类别：人工挖管沟土方，三类土 2、挖土深度：1.5米内，管沟顶二侧弃土 | m3 | 2.20 | 36.27 | 79.79 | 61.8
188 | 040103001004 | 回填方 | 1、密实度要求：人工回填管沟夯实 2、填方材料品种：管沟开挖起控土 3、填方来源、运距：管沟顶二侧 | m3 | 2.20 | 34.02 | 74.84 | 57.82
189 | 040504001005 | 砌筑井 | 1、名称、规格：DN100阀门砖砌阀门井，内径600mm*600mm、井深800mm、井墙厚240mm； 2、垫层、基础材质及厚度：无筋混凝土垫层C15厚100mm(按无地下水）； 3、砌筑材料品种、规格、强度等级：混凝土实心砖MU15 240×115×53，DM M7.5砂浆砌筑； 4、勾缝、抹面要求：井壁内外DP M20.0砂浆抹灰； 5、盖板材质、规格：轻型球墨铸铁盖板600mm*600mm。 | 座 | 2 | 1289.82 | 2579.64 | 446.28 | 21.34
|  | 给排水 |  |  |  |  | 363619.61 | 51054.63 | 4460.18
190 | 031001006001 | 塑料管 | 1、安装部位：室内给水 2、介质：热水 3、材质、规格：PP-R给水管DN40/Φ50 4、连接形式：热熔连接（含管件） 5、压力试验及吹、洗设计要求：管道水压试验、消毒、冲洗 | m | 81.61 | 43.05 | 3513.31 | 1029.1 | 8.98
本页小计 | [6 empty] | 6247.58 | 1595 | 30.32
【表10.2.2-16】
分部分项工程清单与计价表
单位(专业)工程名称:安装工程-执勤楼安装 | [5 empty] | 标段: |  |  | 第34页 共73页
序号 | 项目编码 | 项目名称 | 项目特征 | 计量 单位 | 工程量 | 金 额 (元) |  |  |  |  | 备注
[6 empty] | 综合单价 | 合价 | 其中
[8 empty] | 人工费 | 机械费 | 暂估价
191 | 031001006002 | 塑料管 | 1、安装部位：室内给水 2、介质：热水 3、材质、规格：PP-R给水管DN32/Φ40 4、连接形式：热熔连接（含管件） 5、压力试验及吹、洗设计要求：管道水压试验、消毒、冲洗 | m | 16.82 | 30.58 | 514.36 | 173.25 | 1.85
192 | 031001006003 | 塑料管 | 1、安装部位：室内给水 2、介质：热水 3、材质、规格：PP-R给水管DN25/Φ32 4、连接形式：热熔连接（含管件） 5、压力试验及吹、洗设计要求：管道水压试验、消毒、冲洗 | m | 75.44 | 23.21 | 1750.96 | 647.28 | 8.3
193 | 031001006004 | 塑料管 | 1、安装部位：室内给水 2、介质：热水 3、材质、规格：PP-R给水管DN20/Φ25 4、连接形式：热熔连接（含管件） 5、压力试验及吹、洗设计要求：管道水压试验、消毒、冲洗 | m | 22.20 | 17.57 | 390.05 | 171.38 | 2.44
194 | 031001006005 | 塑料管 | 1、安装部位：室内给水 2、介质：热水 3、材质、规格：PP-R给水管DN20/Φ25 4、连接形式：热熔连接（含管件） 5、压力试验及吹、洗设计要求：管道水压试验、消毒、冲洗 | m | 7.88 | 14.58 | 114.89 | 54.14 | 0.87
本页小计 | [6 empty] | 2770.26 | 1046.05 | 13.46
【表10.2.2-16】
分部分项工程清单与计价表
单位(专业)工程名称:安装工程-执勤楼安装 | [5 empty] | 标段: |  |  | 第35页 共73页
序号 | 项目编码 | 项目名称 | 项目特征 | 计量 单位 | 工程量 | 金 额 (元) |  |  |  |  | 备注
[6 empty] | 综合单价 | 合价 | 其中
[8 empty] | 人工费 | 机械费 | 暂估价
195 | 031001007001 | 复合管 | 1、安装部位：室内给水 2、介质：冷水 3、材质、规格：给水衬塑复合钢管(冷水型)DN80 4、连接形式：螺纹连接（含管件） 5、压力试验及吹、洗设计要求：管道水压试验、消毒、冲洗 | m | 9.50 | 125.55 | 1192.73 | 204.25 | 7.89
196 | 031001007002 | 复合管 | 1、安装部位：室内给水 2、介质：冷水 3、材质、规格：给水衬塑复合钢管(冷水型)DN65 4、连接形式：螺纹连接（含管件） 5、压力试验及吹、洗设计要求：管道水压试验、消毒、冲洗 | m | 15.82 | 109.83 | 1737.51 | 321.46 | 12.18
197 | 031001007003 | 复合管 | 1、安装部位：室内给水 2、介质：冷水 3、材质、规格：给水衬塑复合钢管(冷水型)DN50 4、连接形式：螺纹连接（含管件） 5、压力试验及吹、洗设计要求：管道水压试验、消毒、冲洗 | m | 26.15 | 87.76 | 2294.92 | 519.34 | 19.87
198 | 031001007004 | 复合管 | 1、安装部位：室内给水 2、介质：冷水 3、材质、规格：给水衬塑复合钢管(冷水型)DN40 4、连接形式：螺纹连接（含管件） 5、压力试验及吹、洗设计要求：管道水压试验、消毒、冲洗 | m | 57.03 | 71.06 | 4052.55 | 1108.09 | 42.2
本页小计 | [6 empty] | 9277.71 | 2153.14 | 82.14
【表10.2.2-16】
分部分项工程清单与计价表
单位(专业)工程名称:安装工程-执勤楼安装 | [5 empty] | 标段: |  |  | 第36页 共73页
序号 | 项目编码 | 项目名称 | 项目特征 | 计量 单位 | 工程量 | 金 额 (元) |  |  |  |  | 备注
[6 empty] | 综合单价 | 合价 | 其中
[8 empty] | 人工费 | 机械费 | 暂估价
199 | 031001007005 | 复合管 | 1、安装部位：室内给水 2、介质：冷水 3、材质、规格：给水衬塑复合钢管(冷水型)DN25 4、连接形式：螺纹连接（含管件） 5、压力试验及吹、洗设计要求：管道水压试验、消毒、冲洗 | m | 14.90 | 51.24 | 763.48 | 238.25 | 7.75
200 | 031001006006 | 塑料管 | 1、安装部位：室内给水 2、介质：冷水 3、材质、规格：PP-R给水管DN15/Φ20×2.3 4、连接形式：热熔连接（含管件） 5、压力试验及吹、洗设计要求：管道水压试验、消毒、冲洗 | m | 113.66 | 14.43 | 1640.11 | 780.84 | 12.5
201 | 031001006007 | 塑料管 | 1、安装部位：室内给水 2、介质：冷水 3、材质、规格：PP-R给水管DN20/Φ25×2.8 4、连接形式：热熔连接（含管件） 5、压力试验及吹、洗设计要求：管道水压试验、消毒、冲洗 | m | 42.26 | 17.34 | 732.79 | 326.25 | 4.65
202 | 031001006008 | 塑料管 | 1、安装部位：室内给水 2、介质：冷水 3、材质、规格：PP-R给水管DN25/Φ32×3.6 4、连接形式：热熔连接（含管件） 5、压力试验及吹、洗设计要求：管道水压试验、消毒、冲洗 | m | 57.10 | 22.82 | 1303.02 | 489.92 | 6.28
本页小计 | [6 empty] | 4439.4 | 1835.26 | 31.18
【表10.2.2-16】
分部分项工程清单与计价表
单位(专业)工程名称:安装工程-执勤楼安装 | [5 empty] | 标段: |  |  | 第37页 共73页
序号 | 项目编码 | 项目名称 | 项目特征 | 计量 单位 | 工程量 | 金 额 (元) |  |  |  |  | 备注
[6 empty] | 综合单价 | 合价 | 其中
[8 empty] | 人工费 | 机械费 | 暂估价
203 | 031001006009 | 塑料管 | 1、安装部位：室内给水 2、介质：冷水 3、材质、规格：PP-R给水管DN32/Φ40 4、连接形式：热熔连接（含管件） 5、压力试验及吹、洗设计要求：管道水压试验、消毒、冲洗 | m | 11.10 | 29.96 | 332.56 | 114.33 | 1.22
204 | 031001006010 | 塑料管 | 1、安装部位：室内给水 2、介质：冷水 3、材质、规格：PP-R给水管DN40/Φ50×5.6 4、连接形式：热熔连接（含管件） 5、压力试验及吹、洗设计要求：管道水压试验、消毒、冲洗 | m | 30.45 | 42.07 | 1281.03 | 383.97 | 3.35
205 | 031001006011 | 塑料管 | 1、安装部位：室内给水 2、介质：冷水 3、材质、规格：PP-R给水管DN50/Φ63×7.1 4、连接形式：热熔连接（含管件） 5、压力试验及吹、洗设计要求：管道水压试验、消毒、冲洗 | m | 25.15 | 52.16 | 1311.82 | 325.69 | 4.78
206 | 031001006012 | 塑料管 | 1、安装部位：室内排水 2、介质：污、废水 3、材质、规格：UPVC排水管Φ110×3.2 4、连接形式：粘接 | m | 166.41 | 44.73 | 7443.52 | 2236.55
本页小计 | [6 empty] | 10368.93 | 3060.54 | 9.35
【表10.2.2-16】
分部分项工程清单与计价表
单位(专业)工程名称:安装工程-执勤楼安装 | [5 empty] | 标段: |  |  | 第38页 共73页
序号 | 项目编码 | 项目名称 | 项目特征 | 计量 单位 | 工程量 | 金 额 (元) |  |  |  |  | 备注
[6 empty] | 综合单价 | 合价 | 其中
[8 empty] | 人工费 | 机械费 | 暂估价
207 | 031001006013 | 塑料管 | 1、安装部位：室内排水 2、介质：污、废水 3、材质、规格：UPVC排水管Φ75×2.3 4、连接形式：粘接 | m | 26.90 | 28.87 | 776.6 | 298.32
208 | 031001006014 | 塑料管 | 1、安装部位：室内排水 2、介质：污、废水 3、材质、规格：UPVC排水管Φ50×2.0 4、连接形式：粘接 | m | 52.10 | 20.02 | 1043.04 | 473.59
209 | 031001005001 | 铸铁管 | 1、安装部位：室内 2、介质：排水 3、材质、规格：机制柔性排水铸铁管 DN150 4、连接形式：不锈钢卡箍连接 5、压力试验及吹、洗设计要求：按施工验收规范要求 | m | 2.55 | 220.81 | 563.07 | 61.2 | 1.71
210 | 031001005002 | 铸铁管 | 1、安装部位：室内 2、介质：排水 3、材质、规格：机制柔性排水铸铁管 DN100 4、连接形式：不锈钢卡箍连接 5、压力试验及吹、洗设计要求：按施工验收规范要求 | m | 66.17 | 170.15 | 11258.83 | 1485.52 | 73.45
本页小计 | [6 empty] | 13641.54 | 2318.63 | 75.16
【表10.2.2-16】
分部分项工程清单与计价表
单位(专业)工程名称:安装工程-执勤楼安装 | [5 empty] | 标段: |  |  | 第39页 共73页
序号 | 项目编码 | 项目名称 | 项目特征 | 计量 单位 | 工程量 | 金 额 (元) |  |  |  |  | 备注
[6 empty] | 综合单价 | 合价 | 其中
[8 empty] | 人工费 | 机械费 | 暂估价
211 | 031001005003 | 铸铁管 | 1、安装部位：室内 2、介质：排水 3、材质、规格：机制柔性排水铸铁管 DN75 4、连接形式：不锈钢卡箍连接 5、压力试验及吹、洗设计要求：按施工验收规范要求 | m | 7.07 | 115.92 | 819.55 | 124.08 | 3.82
212 | 031001005004 | 铸铁管 | 1、安装部位：室内 2、介质：排水 3、材质、规格：机制柔性排水铸铁管 DN50 4、连接形式：不锈钢卡箍连接 5、压力试验及吹、洗设计要求：按施工验收规范要求 | m | 13.24 | 86.22 | 1141.55 | 192.91 | 5.03
213 | 031001006015 | 塑料管 | 1、安装部位：室内排水 2、介质：空调冷凝水管 3、材质、规格：UPVC排水管Φ75×2.3 4、连接形式：粘接 | m | 128.70 | 28.87 | 3715.57 | 1427.28
214 | 031001006016 | 塑料管 | 1、安装部位：室内雨水 2、介质：雨水 3、材质、规格：承压高密度聚乙烯HDPE雨水管Φ110 4、连接形式：粘接 5、其他：87型雨水口 5、阻火圈设计要求：设置 | m | 241.10 | 74.02 | 17846.22 | 3286.19
本页小计 | [6 empty] | 23522.89 | 5030.46 | 8.85
【表10.2.2-16】
分部分项工程清单与计价表
单位(专业)工程名称:安装工程-执勤楼安装 | [5 empty] | 标段: |  |  | 第40页 共73页
序号 | 项目编码 | 项目名称 | 项目特征 | 计量 单位 | 工程量 | 金 额 (元) |  |  |  |  | 备注
[6 empty] | 综合单价 | 合价 | 其中
[8 empty] | 人工费 | 机械费 | 暂估价
215 | 031001001001 | 镀锌钢管 | 1、安装部位：室内 2、介质：集水井排水 3、规格、压力等级：镀锌钢管DN65 4、连接形式：螺纹连接 5、压力试验及吹、洗设计要求：按施工验收规范要求 | m | 26.27 | 77.11 | 2025.68 | 523.3 | 20.23
216 | 030109011001 | 潜水泵 | 1、名称：潜水排污泵 2、型号、规格：JYWQ50-15-15-1.5型 Q=10m3/h H=15m N=1.5kW | 台 | 2 | 2163.1 | 4326.2 | 173.44 | 31.78
217 | 031001002001 | 钢管 | 1.室内钢管（SC150 | m | 2.44 | 147.98 | 361.07 | 70.76 | 17.64
218 | 031002003006 | 套管 | 1、名称、类型：刚性防水套管 2、材 质：碳钢管 3、规 格：DN80 | 个 | 3 | 227.67 | 683.01 | 315.12 | 69.09
219 | 031002003007 | 套管 | 1、名称、类型：刚性防水套管 2、材 质：碳钢管 3、规 格：DN100 | 个 | 36 | 276.11 | 9939.96 | 4403.88 | 1244.52
220 | 031002003008 | 套管 | 1、名称、类型：刚性防水套管 2、材 质：碳钢管 3、规 格：DN125 | 个 | 3 | 327.16 | 981.48 | 418.83 | 112.47
221 | 031002003009 | 套管 | 1、名称、类型：刚性防水套管 2、材 质：碳钢管 3、规 格：DN150 | 个 | 18 | 348.88 | 6279.84 | 2617.56 | 713.52
222 | 031002003010 | 套管 | 1、名称、类型：刚性防水套管 2、材 质：碳钢管 3、规 格：DN200 | 个 | 1 | 451.23 | 451.23 | 187.59 | 44.67
本页小计 | [6 empty] | 25048.47 | 8710.48 | 2253.92
【表10.2.2-16】
分部分项工程清单与计价表
单位(专业)工程名称:安装工程-执勤楼安装 | [5 empty] | 标段: |  |  | 第41页 共73页
序号 | 项目编码 | 项目名称 | 项目特征 | 计量 单位 | 工程量 | 金 额 (元) |  |  |  |  | 备注
[6 empty] | 综合单价 | 合价 | 其中
[8 empty] | 人工费 | 机械费 | 暂估价
223 | 031002003011 | 套管 | 1、名称、类型：刚性防水套管 2、材 质：碳钢 3、规 格：DN25 | 个 | 1 | 193.84 | 193.84 | 92.97 | 18.76
224 | 031002003012 | 套管 | 1、名称、类型：刚性防水套管 2、材 质：碳钢 3、规 格：DN40 | 个 | 3 | 193.84 | 581.52 | 278.91 | 56.28
225 | 031002003013 | 套管 | 1、名称、类型：刚性防水套管 2、材 质：碳钢 3、规 格：DN50 | 个 | 4 | 193.84 | 775.36 | 371.88 | 75.04
226 | 031002003014 | 套管 | 1、名称、类型：穿楼板钢套管 2、材 质：碳钢 3、规 格：DN65 | 个 | 4 | 57.79 | 231.16 | 108.48 | 4.28
227 | 031002003015 | 套管 | 1、名称、类型：穿楼板钢套管 2、材 质：碳钢 3、规 格：DN80 | 个 | 3 | 58.86 | 176.58 | 81.36 | 3.21
228 | 031002003016 | 套管 | 1、名称、类型：穿楼板钢套管 2、材 质：碳钢 3、规 格：DN100 | 个 | 3 | 60.89 | 182.67 | 81.36 | 3.21
229 | 031002003017 | 套管 | 1、名称、类型：穿楼板钢套管 2、材 质：碳钢管 3、规 格：DN150 | 个 | 11 | 108.44 | 1192.84 | 575.3 | 11.77
230 | 031003001003 | 螺纹阀门 | 1、阀门类型：自动排气阀 2、阀门材质：铸铁 3、规格、压力等级：ZP-Ⅰ型 DN15 4、连接形式：螺纹连接 | 个 | 6 | 75.53 | 453.18 | 75.12 | 0.42
本页小计 | [6 empty] | 3787.15 | 1665.38 | 172.97
【表10.2.2-16】
分部分项工程清单与计价表
单位(专业)工程名称:安装工程-执勤楼安装 | [5 empty] | 标段: |  |  | 第42页 共73页
序号 | 项目编码 | 项目名称 | 项目特征 | 计量 单位 | 工程量 | 金 额 (元) |  |  |  |  | 备注
[6 empty] | 综合单价 | 合价 | 其中
[8 empty] | 人工费 | 机械费 | 暂估价
231 | 031003001004 | 螺纹阀门 | 1、阀门类型：截止阀 2、阀门材质：铜质 3、规格、压力等级：J11W-16T DN15 4、连接形式：螺纹连接 | 个 | 2 | 38.76 | 77.52 | 14.9 | 0.28
232 | 031003006001 | 减压器 | 1、减压器材质：螺纹减压阀 2、规格、压力等级：DN50 3、连接形式：螺纹连接 4、附件配置：Y型过滤器1个，螺纹阀门2个 | 组 | 2 | 2494.26 | 4988.52 | 760.8 | 13.44
233 | 031003006002 | 减压器 | 1、减压器材质：螺纹减压阀 2、规格、压力等级：DN40 3、连接形式：螺纹连接 4、附件配置：Y型过滤器1个，螺纹阀门2个 | 组 | 2 | 2249.12 | 4498.24 | 608.52 | 8.64
234 | 031003013001 | 水表 | 1、安装部位(室内外)：室外 2、型号、规格：LXL DN80 3、连接形式：法兰连接 4、附件配置：法兰闸阀2个 | 组 | 1 | 1888.16 | 1888.16 | 179.99 | 15.48
235 | 031003013002 | 水表 | 1、安装部位(室内外)：室外 2、型号、规格：LXL DN65 3、连接形式：法兰连接 4、附件配置：法兰闸阀2个 | 组 | 1 | 1609.95 | 1609.95 | 179.99 | 15.48
236 | 031003013003 | 水表 | 1、安装部位(室内外)：室内 2、型号、规格：LXS-15E DN50 3、连接形式：螺纹连接 4、附件配置：螺纹铜闸阀1个 | 组 | 1 | 528.6 | 528.6 | 58.26 | 1.36
本页小计 | [6 empty] | 13590.99 | 1802.46 | 54.68
【表10.2.2-16】
分部分项工程清单与计价表
单位(专业)工程名称:安装工程-执勤楼安装 | [5 empty] | 标段: |  |  | 第43页 共73页
序号 | 项目编码 | 项目名称 | 项目特征 | 计量 单位 | 工程量 | 金 额 (元) |  |  |  |  | 备注
[6 empty] | 综合单价 | 合价 | 其中
[8 empty] | 人工费 | 机械费 | 暂估价
237 | 031003001005 | 螺纹阀门 | 1、阀门类型：可曲挠橡胶接头 2、阀门材质：碳钢 3、规格、压力等级：KXT-16 DN40 4、连接形式：螺纹连接 | 个 | 1 | 124.55 | 124.55 | 18.48 | 0.6
238 | 031003001006 | 螺纹阀门 | 1、阀门类型：可曲挠橡胶接头 2、阀门材质：碳钢 3、规格、压力等级：KXT-16 DN50 4、连接形式：螺纹连接 | 个 | 1 | 150.23 | 150.23 | 18.48 | 0.88
239 | 031003001007 | 螺纹阀门 | 1、阀门类型：不锈钢伸缩软接 2、阀门材质：碳钢 3、规格、压力等级：DN50 4、连接形式：螺纹连接 | 个 | 1 | 343.14 | 343.14 | 18.48 | 0.88
240 | 031003001008 | 螺纹阀门 | 1、阀门类型：不锈钢伸缩软接 2、阀门材质：碳钢 3、规格、压力等级：DN65 4、连接形式：螺纹连接 | 个 | 1 | 411.66 | 411.66 | 27.27 | 1.16
241 | 031003001009 | 螺纹阀门 | 1、阀门类型：不锈钢伸缩软接 2、阀门材质：碳钢 3、规格、压力等级：DN80 4、连接形式：螺纹连接 | 个 | 1 | 483.78 | 483.78 | 36.95 | 1.48
242 | 031003001010 | 螺纹阀门 | 1、阀门类型：止回阀 2、阀门材质：铜质 3、规格、压力等级：H14W-16T DN40 4、连接形式：螺纹连接 | 个 | 2 | 143.32 | 286.64 | 36.96 | 1.2
本页小计 | [6 empty] | 1800 | 156.62 | 6.2
【表10.2.2-16】
分部分项工程清单与计价表
单位(专业)工程名称:安装工程-执勤楼安装 | [5 empty] | 标段: |  |  | 第44页 共73页
序号 | 项目编码 | 项目名称 | 项目特征 | 计量 单位 | 工程量 | 金 额 (元) |  |  |  |  | 备注
[6 empty] | 综合单价 | 合价 | 其中
[8 empty] | 人工费 | 机械费 | 暂估价
243 | 031003001011 | 螺纹阀门 | 1、阀门类型：截止阀 2、阀门材质：铜质 3、规格、压力等级：J11W-16T DN20 4、连接形式：螺纹连接 | 个 | 11 | 48.17 | 529.87 | 81.95 | 2.09
244 | 031003001012 | 螺纹阀门 | 1、阀门类型：截止阀 2、阀门材质：铜质 3、规格、压力等级：J11W-16T DN25 4、连接形式：螺纹连接 | 个 | 11 | 68.37 | 752.07 | 96.69 | 4.07
245 | 031003001013 | 螺纹阀门 | 1、阀门类型：截止阀 2、阀门材质：铜质 3、规格、压力等级：J11W-16T DN40 4、连接形式：螺纹连接 | 个 | 6 | 155.44 | 932.64 | 110.88 | 3.6
246 | 031003001014 | 螺纹阀门 | 1、阀门类型：截止阀 2、阀门材质：铜质 3、规格、压力等级：J11W-16T DN32 4、连接形式：螺纹连接 | 个 | 2 | 104.97 | 209.94 | 22.06 | 0.98
247 | 031003001015 | 螺纹阀门 | 1、阀门类型：截止阀 2、阀门材质：铜质 3、规格、压力等级：J11W-16T DN50 4、连接形式：螺纹连接 | 个 | 7 | 235.07 | 1645.49 | 129.36 | 6.16
248 | 031003001016 | 螺纹阀门 | 1、阀门类型：闸阀 2、规格、压力等级：Z15T-16Q DN25 3、连接形式：螺纹连接 | 个 | 11 | 99.24 | 1091.64 | 96.69 | 4.07
本页小计 | [6 empty] | 5161.65 | 537.63 | 20.97
【表10.2.2-16】
分部分项工程清单与计价表
单位(专业)工程名称:安装工程-执勤楼安装 | [5 empty] | 标段: |  |  | 第45页 共73页
序号 | 项目编码 | 项目名称 | 项目特征 | 计量 单位 | 工程量 | 金 额 (元) |  |  |  |  | 备注
[6 empty] | 综合单价 | 合价 | 其中
[8 empty] | 人工费 | 机械费 | 暂估价
249 | 031003001017 | 螺纹阀门 | 1、阀门类型：温控阀 2、阀门材质：铜质 3、规格、压力等级：DN40 4、连接形式：螺纹连接 | 个 | 2 | 691.75 | 1383.5 | 36.96 | 1.2
250 | 031003001018 | 螺纹阀门 | 1、阀门类型：闸阀 2、规格、压力等级：Z15T-16Q DN40 3、连接形式：螺纹连接 | 个 | 22 | 196.85 | 4330.7 | 406.56 | 13.2
251 | 031003001019 | 螺纹阀门 | 1、阀门类型：闸阀 2、规格、压力等级：Z15T-16Q DN65 3、连接形式：螺纹连接 | 个 | 1 | 355.1 | 355.1 | 27.27 | 1.16
252 | 031003002002 | 螺纹法兰阀门 | 1、阀门类型：明杆弹性座封闸阀 2、规格、压力等级：Z41X-16Q DN65 3、连接形式：碳钢螺纹法兰连接 | 个 | 2 | 811.18 | 1622.36 | 95.96 | 2.26
253 | 031003002003 | 螺纹法兰阀门 | 1、阀门类型：法兰止回阀 3、规格、压力等级：H44T-16 DN65 4、连接形式：碳钢螺纹法兰连接 | 个 | 2 | 495.18 | 990.36 | 95.96 | 2.26
254 | 031003010001 | 软接头（软管） | 1、材 质：法兰式橡胶软接头 2、规 格：KXT-16 DN65 3、连接形式：碳钢螺纹法兰连接 | 个 | 2 | 342.55 | 685.1 | 108.48 | 21.2
255 | 030601002002 | 压力仪表 | 1、压力仪表名称：普通压力表； 2、型 号、规 格：Y-100，0.1~6MPa； 3、压力表弯材质、规格：压力表全铜表弯DN15。 | 块 | 27 | 98.75 | 2666.25 | 1186.38 | 20.52
本页小计 | [6 empty] | 12033.37 | 1957.57 | 61.8
【表10.2.2-16】
分部分项工程清单与计价表
单位(专业)工程名称:安装工程-执勤楼安装 | [5 empty] | 标段: |  |  | 第46页 共73页
序号 | 项目编码 | 项目名称 | 项目特征 | 计量 单位 | 工程量 | 金 额 (元) |  |  |  |  | 备注
[6 empty] | 综合单价 | 合价 | 其中
[8 empty] | 人工费 | 机械费 | 暂估价
256 | 030611001002 | 仪表阀门 | 1、阀门材质、名称：压力表全铜旋塞阀； 2、型号、规格：X13W-10 DN15； 3、连接方式：螺纹连接。 | 个 | 27 | 60.19 | 1625.13 | 696.06 | 18.36
257 | 031004014001 | 给、排水附(配)件 | 1、材质：不锈钢地漏； 2、型号、规格：DN50。 | 个 | 42 | 44.09 | 1851.78 | 440.16
258 | 031004014002 | 给、排水附(配)件 | 1、材质：空调平台铸铁地漏； 2、型号、规格：DN50。 | 个 | 30 | 33.99 | 1019.7 | 314.4
259 | 031006006001 | 地源(水源、气源)热泵机组 | 1.型号、规格：直热式承压热泵主机 CAHP-PI-19 6.2KW ,额定输入功率4.2KW,COP为4.52 2.安装方式：落地式 3.减震装置形式：减震垫安装 | 组 | 1 | 27194.19 | 27194.19 | 634.29 | 304.16 | 25800
260 | 031006006002 | 地源(水源、气源)热泵机组 | 1.型号、规格：直热式承压热泵主机 CAHP-PI-42 13.7KW ，额定输入功率9.15KW，COP为4.6 2.安装方式：落地式 3.减震装置形式：减震垫安装 | 组 | 1 | 31194.19 | 31194.19 | 634.29 | 304.16 | 29800
261 | 030109003001 | 电动往复泵 | 1.型号：热水循环泵 2.规格：流量:2m3/h，扬程:20m，功率：0.75KW 3.减振装置形式、数量：减震垫安装 | 台 | 2 | 5914.54 | 11829.08 | 1862.2 | 79.6 | 9000
262 | 030109003002 | 电动往复泵 | 1.型号：热水循环泵 2.规格：流量:4m3/h，扬程:20m，功率：0.75KW 3.减振装置形式、数量：减震垫安装 | 台 | 2 | 5914.54 | 11829.08 | 1862.2 | 79.6 | 9000
本页小计 | [6 empty] | 86543.15 | 6443.6 | 785.88 | 73600
【表10.2.2-16】
分部分项工程清单与计价表
单位(专业)工程名称:安装工程-执勤楼安装 | [5 empty] | 标段: |  |  | 第47页 共73页
序号 | 项目编码 | 项目名称 | 项目特征 | 计量 单位 | 工程量 | 金 额 (元) |  |  |  |  | 备注
[6 empty] | 综合单价 | 合价 | 其中
[8 empty] | 人工费 | 机械费 | 暂估价
263 | 030109003003 | 电动往复泵 | 1.型号：热水回水泵 2.规格：流量:1m3/h，扬程:15m，功率：0.37KW 3.减振装置形式、数量：减震垫安装 | 台 | 4 | 4194.54 | 16778.16 | 3724.4 | 159.2 | 11120
264 | 031006015001 | 水箱 | 1、材质、类型：承压储热水箱 2、型号、规格：CAHP-TANK-120G 容积455L | 台 | 5 | 10221.12 | 51105.6 | 1018.4 | 407.55 | 49000
265 | 031006015002 | 水箱 | 1、材质、类型：承压加热水箱 2、型号、规格：CAHP-TANK-G6 电加热功率6KW 容积455L | 台 | 1 | 10221.12 | 10221.12 | 203.68 | 81.51 | 9800
266 | 031006015003 | 水箱 | 1、材质、类型：承压加热水箱 2、型号、规格：CAHP-TANK-G12 电加热功率12KW 容积455L | 台 | 1 | 10221.12 | 10221.12 | 203.68 | 81.51 | 9800
267 | 031004014003 | 给、排水附(配)件 | 1、型号、规格：盥洗室冷热水水龙头 DN15 | 个 | 14 | 172.16 | 2410.24 | 25.62
268 | 031004010001 | 淋浴器 | 1、浴缸材质：陶瓷 2、组装形式：成套淋浴器 3、附件名称、数量：手动开关冷热水 | 套 | 8 | 606.01 | 4848.08 | 123.6
269 | 031004003001 | 洗脸盆 | 1、材质：陶瓷 2、规格、类型：洗脸盆 3、组装形式：台下式 4、附件名称、数量：台盆龙头（单冷）DN15一个、角型阀(带铜活)DN15一个 | 组 | 6 | 419.43 | 2516.58 | 183.66
本页小计 | [6 empty] | 98100.9 | 5483.04 | 729.77 | 79720
【表10.2.2-16】
分部分项工程清单与计价表
单位(专业)工程名称:安装工程-执勤楼安装 | [5 empty] | 标段: |  |  | 第48页 共73页
序号 | 项目编码 | 项目名称 | 项目特征 | 计量 单位 | 工程量 | 金 额 (元) |  |  |  |  | 备注
[6 empty] | 综合单价 | 合价 | 其中
[8 empty] | 人工费 | 机械费 | 暂估价
270 | 031004003002 | 洗脸盆 | 1、材质：陶瓷 2、规格、类型：洗脸盆 3、组装形式：台下式 4、附件名称、数量：感应式台盆龙头（单冷）DN15一个、角型阀(带铜活)DN15一个 | 组 | 10 | 833.75 | 8337.5 | 306.1
271 | 031004003003 | 洗脸盆 | 1、材质：陶瓷 2、规格、类型：洗脸盆（含残卫装置） 3、组装形式：立柱式 4、附件名称、数量：感应式台盆龙头（单冷）DN15一个、角型阀(带铜活)DN15一个 | 组 | 1 | 865.98 | 865.98 | 34.55
272 | 031004006001 | 大便器 | 1、材质：陶瓷 2、规格、类型：坐便器 3、组装形式：连体水箱坐便器 4、附件名称、数量：角型阀(带铜活、连接软管)DN15一个 | 组 | 3 | 557.79 | 1673.37 | 133.29
273 | 031004006002 | 大便器 | 1、材质：陶瓷 2、规格、类型：坐便器（含残卫装置） 3、组装形式：连体水箱坐便器 4、附件名称、数量：角型阀(带铜活、连接软管)DN15一个 | 组 | 1 | 658.79 | 658.79 | 44.43
本页小计 | [6 empty] | 11535.64 | 518.37
【表10.2.2-16】
分部分项工程清单与计价表
单位(专业)工程名称:安装工程-执勤楼安装 | [5 empty] | 标段: |  |  | 第49页 共73页
序号 | 项目编码 | 项目名称 | 项目特征 | 计量 单位 | 工程量 | 金 额 (元) |  |  |  |  | 备注
[6 empty] | 综合单价 | 合价 | 其中
[8 empty] | 人工费 | 机械费 | 暂估价
274 | 031004006003 | 大便器 | 1、材质：陶瓷 2、规格、类型：蹲便器 3、组装形式：瓷低水箱 蹲便器 4、附件名称、数量：角型阀(带铜活、连接软管)DN15一个 | 组 | 7 | 555.77 | 3890.39 | 442.54
275 | 031004007001 | 小便器 | 1、材质：陶瓷 2、规格、类型：感应式小便器 3、组装形式：壁式 4、附件名称、数量：含感应控制器 | 组 | 12 | 1135.7 | 13628.4 | 354.6
276 | 031004008001 | 其他成品卫生器具 | 1、材 质：陶瓷 2、规格、类型：拖把池 3、组装形式：落地式 4、附件名称、数量：拖把池龙头（单冷）DN15一个、角型阀(带铜活)DN15一个 | 组 | 4 | 334.7 | 1338.8 | 101.68
277 | 031004014004 | 给、排水附(配)件 | 1、材 质：铜质地面清扫口； 2、型号、规格：DN100。 | 个 | 8 | 44.01 | 352.08 | 50.8
278 | 031001006017 | 塑料管 | 1、阻火圈安装 管外径（mm以内）110。 | m | 20.00 | 28.35 | 567 | 187.8
279 | 03B002 | 卫生间暗敷管道人工补贴 | 1、卫生间（内周长在12m以上）暗敷管道，每间补贴 1.5 工日。 | 间 | 6 | 288.54 | 1731.24 | 1341
280 | 03B003 | 卫生间暗敷管道人工补贴 | 1、卫生间（内周长在12m以下）暗敷管道，每间补贴1.0工日。 | 间 | 3 | 192.36 | 577.08 | 447
281 | 03B004 | 厨房暗敷管道人工补贴 | 1.厨房暗敷管道，每间补贴 0.5 工日 | 间 | 1 | 96.18 | 96.18 | 74.5
本页小计 | [6 empty] | 22181.17 | 2999.92
【表10.2.2-16】
分部分项工程清单与计价表
单位(专业)工程名称:安装工程-执勤楼安装 | [5 empty] | 标段: |  |  | 第50页 共73页
序号 | 项目编码 | 项目名称 | 项目特征 | 计量 单位 | 工程量 | 金 额 (元) |  |  |  |  | 备注
[6 empty] | 综合单价 | 合价 | 其中
[8 empty] | 人工费 | 机械费 | 暂估价
282 | 031201001002 | 管道刷油 | 1、油漆品种：防锈漆、灰色调和漆 2、涂刷遍数、漆膜厚度：各二道 | m2 | 25.94 | 18.17 | 471.33 | 221.53
283 | 031002001002 | 管道支吊架 | 1、材 质：型钢 2、管架形式：一般管架 | Kg | 94.08 | 15.89 | 1494.93 | 663.26 | 87.49
284 | 031201003003 | 金属结构刷油 | 1、除锈级别：手工轻锈 2、油漆品种：红丹防锈漆、调和漆 3、结构类型：一般钢结构 4、涂刷遍数、漆膜厚度：各两遍 | kg | 94.08 | 2.18 | 205.09 | 87.49 | 28.22
285 | 031202002001 | 管道防腐蚀 | 1、除锈级别：除微锈 2、涂刷(喷)品种：沥青漆 3、分层内容：玻璃布 4、涂刷(喷)遍数、漆膜厚度：二布三油 | m2 | 3.45 | 66.52 | 229.49 | 83.11
286 | 031208007002 | 防潮层、保护层 | 1、材料：铝薄板保护层 2、厚度：0.5mm 3、层数：1层 4、对象：屋面 5、结构形式：铆钉固定 | m2 | 30.53 | 40.54 | 1237.69 | 83.35
287 | 031208002002 | 管道绝热 | 1、绝热材料品种：橡塑隔热保温管B1级 2、绝热厚度：按设计说明要求 3、管道外径：DN50mm以下 | m3 | 3.18 | 2334.98 | 7425.24 | 1392.55
本页小计 | [6 empty] | 11063.77 | 2531.29 | 115.71
【表10.2.2-16】
分部分项工程清单与计价表
单位(专业)工程名称:安装工程-执勤楼安装 | [5 empty] | 标段: |  |  | 第51页 共73页
序号 | 项目编码 | 项目名称 | 项目特征 | 计量 单位 | 工程量 | 金 额 (元) |  |  |  |  | 备注
[6 empty] | 综合单价 | 合价 | 其中
[8 empty] | 人工费 | 机械费 | 暂估价
288 | 040504001006 | 砌筑井 | 1、名称、规格：砖砌水表阀门井，内径500mm*500mm、井深800mm、井墙厚240mm； 2、垫层、基础材质及厚度：无筋混凝土垫层C15厚100mm(按无地下水）； 3、砌筑材料品种、规格、强度等级：混凝土实心砖MU15 240×115×53，DM M7.5砂浆砌筑； 4、勾缝、抹面要求：井壁内外DP M20.0砂浆抹灰； 5、盖板材质、规格：轻型球墨铸铁盖板500mm*500mm。 | 座 | 3 | 1076.04 | 3228.12 | 622.02 | 28.89
289 | 040101002004 | 挖沟槽土方 | 1、土壤类别：人工挖管沟土方，三类土 2、挖土深度：1.5米内，管沟顶二侧弃土 | m3 | 20.71 | 36.27 | 751.15 | 581.74
290 | 040103001005 | 回填方 | 1、密实度要求：人工回填管沟夯实 2、填方材料品种：管沟开挖起控土 3、填方来源、运距：管沟顶二侧 | m3 | 20.71 | 34.02 | 704.55 | 544.26
291 | 010501006001 | 设备基础 | 1、混凝土种类：热泵主机基础 4700*950*100(H) 2、混凝土强度等级：C30 | m3 | 0.45 | 544.59 | 245.07 | 11.94 | 0.12
292 | 010501006002 | 设备基础 | 1、混凝土种类：热泵主机基础 6000*950*100(H) 2、混凝土强度等级：C30 | m3 | 0.57 | 544.59 | 310.42 | 15.13 | 0.15
|  | 暖通 |  |  |  |  | 74505.89 | 13014.25 | 2643.89
本页小计 | [6 empty] | 5239.31 | 1775.09 | 29.16
【表10.2.2-16】
分部分项工程清单与计价表
单位(专业)工程名称:安装工程-执勤楼安装 | [5 empty] | 标段: |  |  | 第52页 共73页
序号 | 项目编码 | 项目名称 | 项目特征 | 计量 单位 | 工程量 | 金 额 (元) |  |  |  |  | 备注
[6 empty] | 综合单价 | 合价 | 其中
[8 empty] | 人工费 | 机械费 | 暂估价
293 | 030702001001 | 碳钢通风管道 | 1、名 称：碳钢通风管道 2、材 质：镀锌薄钢板 3、形 状：圆形 4、规 格：直径(mm)≤320 5、板材厚度：δ=0.5mm 6、管件、法兰等附件及支架设计要求：型钢 7、接口形式：拱板法兰连接 | m2 | 21.84 | 158.86 | 3469.5 | 2017.58 | 79.93
294 | 030702001002 | 碳钢通风管道 | 1、名 称：碳钢通风管道 2、材 质：镀锌薄钢板 3、形 状：矩形 4、规 格：边长（mm）≤320 5、板材厚度：δ=0.5mm 6、管件、法兰等附件及支架设计要求：型钢 7、接口形式：拱板法兰连接 | m2 | 0.92 | 131.03 | 120.55 | 54.42 | 11.82
295 | 030702001003 | 碳钢通风管道 | 1、名 称：碳钢通风管道 2、材 质：镀锌薄钢板 3、形 状：矩形 4、规 格：边长（mm）≤1000 5、板材厚度：δ=0.6mm 6、管件、法兰等附件及支架设计要求：型钢 7、接口形式：拱板法兰连接 | m2 | 1.38 | 85.31 | 117.73 | 42.81 | 8.32
本页小计 | [6 empty] | 3707.78 | 2114.81 | 100.07
【表10.2.2-16】
分部分项工程清单与计价表
单位(专业)工程名称:安装工程-执勤楼安装 | [5 empty] | 标段: |  |  | 第53页 共73页
序号 | 项目编码 | 项目名称 | 项目特征 | 计量 单位 | 工程量 | 金 额 (元) |  |  |  |  | 备注
[6 empty] | 综合单价 | 合价 | 其中
[8 empty] | 人工费 | 机械费 | 暂估价
296 | 030702001004 | 碳钢通风管道 | 1、名 称：碳钢通风管道 2、材 质：镀锌薄钢板 3、形 状：矩形 4、规 格：边长（mm）≤1000 5、板材厚度：δ=1.0mm 6、管件、法兰等附件及支架设计要求：型钢 7、接口形式：拱板法兰连接 | m2 | 3.11 | 101.25 | 314.89 | 96.47 | 18.75
297 | 030702003001 | 不锈钢板通风管道 | 1、名 称：不锈钢板通风管道 2、材 质：不锈钢板 3、形 状：矩形 4、规 格：边长（mm）≤560 5、板材厚度：δ=1.5mm 6、管件、法兰等附件及支架设计要求：型钢 7、接口形式：氩弧焊 | m2 | 0.57 | 629.92 | 359.05 | 110.76 | 61.54
298 | 030702003002 | 不锈钢板通风管道 | 1、名 称：不锈钢板通风管道 2、材 质：不锈钢板 3、形 状：矩形 4、规 格：边长（mm）≤700 5、板材厚度：δ=1.5mm 6、管件、法兰等附件及支架设计要求：型钢 7、接口形式：氩弧焊 | m2 | 3.95 | 610.16 | 2410.13 | 660.95 | 438.81
本页小计 | [6 empty] | 3084.07 | 868.18 | 519.1
【表10.2.2-16】
分部分项工程清单与计价表
单位(专业)工程名称:安装工程-执勤楼安装 | [5 empty] | 标段: |  |  | 第54页 共73页
序号 | 项目编码 | 项目名称 | 项目特征 | 计量 单位 | 工程量 | 金 额 (元) |  |  |  |  | 备注
[6 empty] | 综合单价 | 合价 | 其中
[8 empty] | 人工费 | 机械费 | 暂估价
299 | 030702003003 | 不锈钢板通风管道 | 1、名 称：不锈钢板通风管道 井道内 2、材 质：不锈钢板 3、形 状：矩形 4、规 格：边长（mm）＞700 5、板材厚度：δ=1.5mm 6、管件、法兰等附件及支架设计要求：型钢 7、接口形式：氩弧焊 | m2 | 22.46 | 557.37 | 12518.53 | 3896.81 | 1517.85
300 | 030702003004 | 不锈钢板通风管道 | 1、名 称：不锈钢板通风管道 2、材 质：不锈钢板 3、形 状：矩形 4、规 格：边长（mm）＞700 5、板材厚度：δ=1.5mm 6、管件、法兰等附件及支架设计要求：型钢 7、接口形式：氩弧焊 | m2 | 4.01 | 545.5 | 2187.46 | 658.84 | 271
301 | 030703019001 | 柔性接口 | 1、名 称：风管与风机连接软接口 2、材 质：帆布 | m2 | 0.29 | 256.55 | 74.4 | 23.25 | 0.54
302 | 030703019002 | 柔性接口 | 1、名 称：风管与风机连接软接口 2、材 质：硅玻钛金复合布软接 | m2 | 2.13 | 1439.16 | 3065.41 | 170.74 | 3.94
303 | 030108001001 | 离心式通风机 | 1、名称：落地排油烟风机PYY-WD-1 2、型号、规格：HTFC（A）-Ⅰ-15 风量12530CMH 全压712Pa 功率4KW 3、减振底座形式、数量：设橡胶弹簧减振器4个 4、单机试运转要求：按施工验收规范要求 | 台 | 1 | 8820.71 | 8820.71 | 614.12 | 2.94
本页小计 | [6 empty] | 26666.51 | 5363.76 | 1796.27
【表10.2.2-16】
分部分项工程清单与计价表
单位(专业)工程名称:安装工程-执勤楼安装 | [5 empty] | 标段: |  |  | 第55页 共73页
序号 | 项目编码 | 项目名称 | 项目特征 | 计量 单位 | 工程量 | 金 额 (元) |  |  |  |  | 备注
[6 empty] | 综合单价 | 合价 | 其中
[8 empty] | 人工费 | 机械费 | 暂估价
304 | 030108001002 | 离心式通风机 | 1、名称：落地油烟净化器 JH-WD-1 2、型号、规格：CF-12 风量:12000CMH 功率：0.24KW 3、减振底座形式、数量：设橡胶弹簧减振器4个 4、单机试运转要求：按施工验收规范要求 | 台 | 1 | 4106.71 | 4106.71 | 614.12 | 2.94
305 | 030108003001 | 轴流通风机 | 1、名称：吊装混流风机PF-1F-1 2、型号、规格：SWF-Ⅰ-5（防爆型） 风量:5252CMH 全压:362Pa 功率：1.1KW 3、减振底座形式、数量：设橡胶弹簧减振器4个 4、单机试运转要求：按施工验收规范要求 | 台 | 1 | 3084.3 | 3084.3 | 192.22
306 | 030108003002 | 轴流通风机 | 1、名称：壁式风机 PF-1F-1~6 2、型号：XBDZ-A-4.0 3、规格：风量:3540CMH 全压:89Pa 功率:0.12KW 风机外罩防护网及防雨弯头 | 台 | 6 | 2228.95 | 13373.7 | 649.56
307 | 030703020001 | 消声器 | 1、名称：ZG型消声器 2、型号、规格：500×250×1000 | 个 | 1 | 1255.05 | 1255.05 | 120.54
308 | 030404033002 | 风扇 | 1、名 称：换气扇（自带止回阀） 2、型 号、规 格：90CMH，96Pa，0.018KW 3、安装方式：吸顶式 | 台 | 4 | 174.83 | 699.32 | 125.16
本页小计 | [6 empty] | 22519.08 | 1701.6 | 2.94
【表10.2.2-16】
分部分项工程清单与计价表
单位(专业)工程名称:安装工程-执勤楼安装 | [5 empty] | 标段: |  |  | 第56页 共73页
序号 | 项目编码 | 项目名称 | 项目特征 | 计量 单位 | 工程量 | 金 额 (元) |  |  |  |  | 备注
[6 empty] | 综合单价 | 合价 | 其中
[8 empty] | 人工费 | 机械费 | 暂估价
309 | 030404033003 | 风扇 | 1、名 称：换气扇（自带止回阀） 2、型 号、规 格：265CMH，210Pa，0.036KW 3、安装方式：吸顶式 | 台 | 14 | 174.83 | 2447.62 | 438.06
310 | 030703001001 | 碳钢阀门 | 1、名 称：成品防火调节阀 2、型 号：70℃ 3、规 格：400×400 4、支架形式、材质：型钢吊支架 | 个 | 6 | 409.55 | 2457.3 | 331.68 | 22.86
311 | 030703001002 | 碳钢阀门 | 1、名 称：成品防火调节阀 2、型 号：70℃ 3、规 格：500×250 4、支架形式、材质：型钢吊支架 | 个 | 1 | 373.46 | 373.46 | 55.28 | 3.81
312 | 030703001003 | 碳钢阀门 | 1、名 称：成品防火调节阀 2、型 号：150℃ 3、规 格：630×400 4、支架形式、材质：型钢吊支架 | 个 | 1 | 667.11 | 667.11 | 55.28 | 3.81
313 | 030703001004 | 碳钢阀门 | 1、名 称：成品防火调节阀 2、型 号：150℃ 3、规 格：800×400 4、支架形式、材质：型钢吊支架 | 个 | 1 | 797.93 | 797.93 | 96.55 | 5.02
314 | 030703011001 | 铝及铝合金风口、散流器 | 1、名 称：铝合金防雨百叶风口（含防虫网） 2、型 号、规 格：120×120 | 个 | 2 | 96.76 | 193.52 | 21.46 | 0.26
315 | 030703011002 | 铝及铝合金风口、散流器 | 1、名 称：铝合金防雨百叶风口（含防虫网） 2、型 号、规 格：160×160 | 个 | 3 | 103.49 | 310.47 | 32.19 | 0.39
本页小计 | [6 empty] | 7247.41 | 1030.5 | 36.15
【表10.2.2-16】
分部分项工程清单与计价表
单位(专业)工程名称:安装工程-执勤楼安装 | [5 empty] | 标段: |  |  | 第57页 共73页
序号 | 项目编码 | 项目名称 | 项目特征 | 计量 单位 | 工程量 | 金 额 (元) |  |  |  |  | 备注
[6 empty] | 综合单价 | 合价 | 其中
[8 empty] | 人工费 | 机械费 | 暂估价
316 | 030703011003 | 铝及铝合金风口、散流器 | 1、名 称：铝合金防雨百叶风口（含防虫网） 2、型 号、规 格：500×200 | 个 | 3 | 169.04 | 507.12 | 75.09 | 0.39
317 | 030703011004 | 铝及铝合金风口、散流器 | 1、名 称：铝合金防雨百叶风口（含防虫网） 2、型 号、规 格：500×250 | 个 | 1 | 184.08 | 184.08 | 25.03 | 0.13
318 | 030703011005 | 铝及铝合金风口、散流器 | 1、名 称：铝合金单层百叶风口 2、型 号、规 格：800×320 | 个 | 1 | 186.92 | 186.92 | 28.91 | 0.13
319 | 030703011006 | 铝及铝合金风口、散流器 | 1、名 称：外罩10*10目防虫网 2、型 号、规 格：450×400 | 个 | 1 | 86.48 | 86.48 | 20.03 | 0.1
320 | 030702012001 | 挡烟垂壁 | 1、名 称：固定不燃无机防火布挡烟垂壁 2、规 格：下挂900mm | m | 8.60 | 188.96 | 1625.06 | 166.58 | 10.49
321 | 030702012002 | 挡烟垂壁 | 1、名 称：固定不燃无机防火布挡烟垂壁 2、规 格：下挂600mm | m | 47.86 | 137.36 | 6574.05 | 927.05 | 58.39
322 | 030307005001 | 设备支架制作安装 | 1、设备支架制作安装 每组重量0.2t以内 | t | 0.090 | 7431.55 | 668.84 | 149.16 | 44.78
323 | 031201003004 | 金属结构刷油 | 1、除锈级别：手工轻锈 2、油漆品种：红丹防锈漆、调和漆 3、结构类型：一般钢结构 4、涂刷遍数、漆膜厚度：各两遍 | kg | 249.84 | 2.18 | 544.65 | 232.35 | 74.95
324 | 030704001001 | 通风工程检测、 调试 | 1、名称：通风空调系统调试费(执勤楼) | 系统 | 1 | 903.84 | 903.84 | 311.2
本页小计 | [6 empty] | 11281.04 | 1935.4 | 189.36
【表10.2.2-16】
分部分项工程清单与计价表
单位(专业)工程名称:安装工程-执勤楼安装 | [5 empty] | 标段: |  |  | 第58页 共73页
序号 | 项目编码 | 项目名称 | 项目特征 | 计量 单位 | 工程量 | 金 额 (元) |  |  |  |  | 备注
[6 empty] | 综合单价 | 合价 | 其中
[8 empty] | 人工费 | 机械费 | 暂估价
|  | 智能化 |  |  |  |  | 212047.68 | 43562.08 | 1491.7
|  | 综合布线系统 |  |  |  |  | 141542.68 | 27056.51 | 1298.32
325 | 030502003001 | 分线接线箱（盒） | 1、名 称：广播过线箱 2、规 格：400×300×120 3、安装方式：明装 | 个 | 2 | 307.42 | 614.84 | 87.5
326 | 030411001031 | 配管 | 1、名称：线缆保护管 2、材质：JDG管 3、规格：DN20 4、配置形式：砖、混凝土结构暗配 | m | 948.15 | 10.9 | 10334.84 | 3944.3 | 47.41
327 | 030411001032 | 配管 | 1、名称：线缆保护管 2、材质：JDG管 3、规格：DN25 4、配置形式：砖、混凝土结构暗配 | m | 253.23 | 14.88 | 3768.06 | 1448.48 | 17.73
328 | 030411001033 | 配管 | 1、名称：线缆保护管 2、材质：JDG管 3、规格：DN32 4、配置形式：砖、混凝土结构暗配 | m | 6.37 | 17.87 | 113.83 | 38.86 | 0.45
329 | 030411003003 | 桥架 | 1、名 称、材 质：钢制槽式热镀锌板+喷塑（防火塑粉）电缆桥架 2、型 号：GQJ-C 3、规 格：300×100×δ1.2 4、接地方式：按施工验收规范要求 | m | 55.82 | 117.93 | 6582.85 | 1086.26 | 60.29
本页小计 | [6 empty] | 21414.42 | 6605.4 | 125.88
【表10.2.2-16】
分部分项工程清单与计价表
单位(专业)工程名称:安装工程-执勤楼安装 | [5 empty] | 标段: |  |  | 第59页 共73页
序号 | 项目编码 | 项目名称 | 项目特征 | 计量 单位 | 工程量 | 金 额 (元) |  |  |  |  | 备注
[6 empty] | 综合单价 | 合价 | 其中
[8 empty] | 人工费 | 机械费 | 暂估价
330 | 030411003004 | 桥架 | 1、名 称、材 质：钢制槽式热镀锌板+喷塑（防火塑粉）电缆桥架 2、型 号：GQJ-C 3、规 格：200×100×δ1.2 4、接地方式：按施工验收规范要求 | m | 79.84 | 94.99 | 7584 | 1553.69 | 86.23
331 | 030411003005 | 桥架 | 1、名 称、材 质：钢制槽式热镀锌板+喷塑（防火塑粉）电缆桥架 2、型 号：GQJ-C 3、规 格：100×100×δ1.0 4、接地方式：按施工验收规范要求 | m | 26.63 | 64 | 1704.32 | 311.04 | 14.65
332 | 030413001006 | 铁构件 | 1、名称：电缆桥架吊支架 2、材质；型钢 | kg | 170.83 | 17.1 | 2921.19 | 1397.39 | 157.16
333 | 031201003005 | 金属结构刷油 | 1、除锈级别：手工除锈 2、油漆品种：红丹防锈漆、红色调和漆 3、结构类型：一般管架 4、涂刷遍数、漆膜厚度：除锈后刷防锈漆二遍、再刷调和漆二遍 | kg | 170.83 | 2.18 | 372.41 | 158.87 | 51.25
334 | 030408008002 | 防火堵洞 | 1、名 称:防火封堵 2、材 质:防火隔板、有机防火堵料JSY 3、部 位:电缆桥架穿墙穿楼板处孔洞 | 处 | 9 | 302.77 | 2724.93 | 551.16
335 | 031002001003 | 管道支吊架 | 1、材 质：型钢 2、管架形式：桥架侧向抗震支架 100*100 | 套 | 2 | 407.58 | 815.16 | 315.88
本页小计 | [6 empty] | 16122.01 | 4288.03 | 309.29
【表10.2.2-16】
分部分项工程清单与计价表
单位(专业)工程名称:安装工程-执勤楼安装 | [5 empty] | 标段: |  |  | 第60页 共73页
序号 | 项目编码 | 项目名称 | 项目特征 | 计量 单位 | 工程量 | 金 额 (元) |  |  |  |  | 备注
[6 empty] | 综合单价 | 合价 | 其中
[8 empty] | 人工费 | 机械费 | 暂估价
336 | 031002001004 | 管道支吊架 | 1、材 质：型钢 2、管架形式：桥架侧纵向抗震支架 100*100 | 套 | 3 | 467.79 | 1403.37 | 497.52
337 | 031002001005 | 管道支吊架 | 1、材 质：型钢 2、管架形式：桥架侧向抗震支架 200*100 | 套 | 4 | 457.58 | 1830.32 | 631.76
338 | 031002001006 | 管道支吊架 | 1、材 质：型钢 2、管架形式：桥架侧纵向抗震支架 200*100 | 套 | 3 | 517.79 | 1553.37 | 497.52
339 | 031002001007 | 管道支吊架 | 1、材 质：型钢 2、管架形式：桥架侧向抗震支架 300*100 | 套 | 2 | 507.58 | 1015.16 | 315.88
340 | 031002001008 | 管道支吊架 | 1、材 质：型钢 2、管架形式：桥架侧纵向抗震支架 300*100 | 套 | 2 | 567.79 | 1135.58 | 331.68
341 | 030502012001 | 信息插座 | 1、名 称：单孔内网插座 2、安装方式：暗装 3、底盒材质、规格：钢制底盒、安装面板 | 个 | 57 | 43.2 | 2462.4 | 388.17
342 | 030502012002 | 信息插座 | 1、名 称：单孔外网插座 2、安装方式：暗装 3、底盒材质、规格：钢制底盒、安装面板 | 个 | 30 | 43.2 | 1296 | 204.3
本页小计 | [6 empty] | 10696.2 | 2866.83
【表10.2.2-16】
分部分项工程清单与计价表
单位(专业)工程名称:安装工程-执勤楼安装 | [5 empty] | 标段: |  |  | 第61页 共73页
序号 | 项目编码 | 项目名称 | 项目特征 | 计量 单位 | 工程量 | 金 额 (元) |  |  |  |  | 备注
[6 empty] | 综合单价 | 合价 | 其中
[8 empty] | 人工费 | 机械费 | 暂估价
343 | 030502012003 | 信息插座 | 1、名 称：单孔调度网插座 2、安装方式：暗装 3、底盒材质、规格：钢制底盒、安装面板 | 个 | 17 | 43.2 | 734.4 | 115.77
344 | 030502012004 | 信息插座 | 1、名 称：单孔语音插座 2、安装方式：暗装 3、底盒材质、规格：钢制底盒、安装面板 | 个 | 10 | 43.2 | 432 | 68.1
345 | 030502012005 | 信息插座 | 1、名 称：双孔外网+语音插座 2、安装方式：暗装 3、底盒材质、规格：钢制底盒、安装面板 | 个 | 17 | 66.5 | 1130.5 | 115.77
346 | 030502012006 | 信息插座 | 1、名 称：无线AP面板（带1个RJ45口） 2、安装方式：暗装 3、底盒材质、规格：钢制底盒、安装面板 | 个 | 21 | 377.73 | 7932.33 | 143.01
347 | 030502005001 | 双绞线缆 | 1、名 称：六类非屏蔽双绞线 2、型号规格：WDZ-UTP6 3、线缆对数：国际六类4对 4、敷设方式：管内穿放 | m | 3496.46 | 7.21 | 25209.48 | 3461.5 | 69.93
348 | 030502005002 | 双绞线缆 | 1、名 称：六类非屏蔽双绞线 2、型号规格：WDZ-UTP6 3、线缆对数：国际六类4对 4、敷设方式：桥架（线槽）内布放 | m | 7271.43 | 7.16 | 52063.44 | 6980.57 | 145.43
本页小计 | [6 empty] | 87502.15 | 10884.72 | 215.36
【表10.2.2-16】
分部分项工程清单与计价表
单位(专业)工程名称:安装工程-执勤楼安装 | [5 empty] | 标段: |  |  | 第62页 共73页
序号 | 项目编码 | 项目名称 | 项目特征 | 计量 单位 | 工程量 | 金 额 (元) |  |  |  |  | 备注
[6 empty] | 综合单价 | 合价 | 其中
[8 empty] | 人工费 | 机械费 | 暂估价
349 | 030502006001 | 大对数电缆 | 1、名 称：大对数电缆 2、线缆对数：25对室外通讯电缆 3、敷设方式：管内穿放 | m | 33.04 | 11.91 | 393.51 | 34.03 | 0.66
350 | 030502006002 | 大对数电缆 | 1、名 称：大对数电缆 2、线缆对数：25对室外通讯电缆 3、敷设方式：桥架（线槽）内布放 | m | 56.11 | 11.87 | 666.03 | 56.11 | 1.12
351 | 030502007001 | 光缆 | 1、名 称：单模光纤 2、规 格：12芯 3、敷设方式：管内穿放 | m | 98.84 | 4.54 | 448.73 | 97.85 | 1.98
352 | 030502007002 | 光缆 | 1、名 称：单模光纤 2、规 格：12芯 3、敷设方式：桥架（线槽）内布放 | m | 175.96 | 4.41 | 775.98 | 158.36 | 3.52
353 | 030502019001 | 双绞线缆测试 | 1、双绞线线缆测试 | 链路 | 169 | 20.85 | 3523.65 | 2065.18 | 640.51
|  | 背影音乐系统 |  |  |  |  | 8954.66 | 2759.44 | 27.94
354 | 030411001034 | 配管 | 1、名称：线缆保护管 2、材质：JDG管 3、规格：DN20 4、配置形式：砖、混凝土结构暗配 | m | 558.77 | 10.9 | 6090.59 | 2324.48 | 27.94
355 | 030411004011 | 配线 | 1、名 称：铜芯低烟无卤软电线 2、配线形式：管内穿线 3、配线型号、规 格：WDC-RYY2×1.5 | m | 572.27 | 4.39 | 2512.27 | 331.92
本页小计 | [6 empty] | 14410.76 | 5067.93 | 675.73
【表10.2.2-16】
分部分项工程清单与计价表
单位(专业)工程名称:安装工程-执勤楼安装 | [5 empty] | 标段: |  |  | 第63页 共73页
序号 | 项目编码 | 项目名称 | 项目特征 | 计量 单位 | 工程量 | 金 额 (元) |  |  |  |  | 备注
[6 empty] | 综合单价 | 合价 | 其中
[8 empty] | 人工费 | 机械费 | 暂估价
356 | 030411006004 | 接线盒 | 1、名 称：接线盒 2、材 质：钢制 3、规 格：86型 4、安装形式：暗装 | 个 | 13 | 9.26 | 120.38 | 39.91
357 | 030411006005 | 接线盒 | 1、名 称：开关盒 2、材 质：钢制 3、规 格：86型 4、安装形式：暗装 | 个 | 6 | 9 | 54 | 19.38
358 | 030502003002 | 分线接线箱（盒） | 1、名 称：广播过线箱 2、规 格：300×200×120 3、安装方式：明装 | 个 | 1 | 177.42 | 177.42 | 43.75
|  | 视频监控系统 |  |  |  |  | 16112.41 | 3038.46 | 36.58
359 | 030411001035 | 配管 | 1、名称：线缆保护管 2、材质：JDG管 3、规格：DN25 4、配置形式：砖、混凝土结构暗配 | m | 158.06 | 14.88 | 2351.93 | 904.1 | 11.06
360 | 030411006006 | 接线盒 | 1、名 称：接线盒 2、材 质：钢制 3、规 格：86型 4、安装形式：暗装 | 个 | 20 | 9.26 | 185.2 | 61.4
361 | 030502005003 | 双绞线缆 | 1、名 称：六类非屏蔽双绞线 2、型号规格：WDZ-UTP6 3、线缆对数：国际六类4对 4、敷设方式：管内穿放 | m | 358.06 | 7.21 | 2581.61 | 354.48 | 7.16
本页小计 | [6 empty] | 5470.54 | 1423.02 | 18.22
【表10.2.2-16】
分部分项工程清单与计价表
单位(专业)工程名称:安装工程-执勤楼安装 | [5 empty] | 标段: |  |  | 第64页 共73页
序号 | 项目编码 | 项目名称 | 项目特征 | 计量 单位 | 工程量 | 金 额 (元) |  |  |  |  | 备注
[6 empty] | 综合单价 | 合价 | 其中
[8 empty] | 人工费 | 机械费 | 暂估价
362 | 030502005004 | 双绞线缆 | 1、名 称：六类非屏蔽双绞线 2、型号规格：WDZ-UTP6 3、线缆对数：国际六类4对 4、敷设方式：桥架（线槽）内布放 | m | 917.75 | 7.16 | 6571.09 | 881.04 | 18.36
363 | 030411004012 | 配线 | 1、名 称：铜芯低烟无卤软电线 2、配线形式：管内穿线 3、配线型号、规 格：WDZ-RYY2×1.0 | m | 352.06 | 3.36 | 1182.92 | 204.19
364 | 030411004013 | 配线 | 1、名 称：铜芯低烟无卤软电线 2、配线形式：线槽配线 3、配线型号、规 格：WDZ-RYY2×1.0 | m | 917.75 | 3.53 | 3239.66 | 633.25
|  | 门禁系统 |  |  |  |  | 23326.49 | 6381.59 | 77.52
365 | 030411001036 | 配管 | 1、名称：线缆保护管 2、材质：JDG管 3、规格：DN20 4、配置形式：砖、混凝土结构暗配 | m | 54.15 | 10.9 | 590.24 | 225.26 | 2.71
366 | 030411001037 | 配管 | 1、名称：线缆保护管 2、材质：JDG管 3、规格：DN25 4、配置形式：砖、混凝土结构暗配 | m | 780.44 | 14.88 | 11612.95 | 4464.12 | 54.63
367 | 030411006007 | 接线盒 | 1、名 称：开关盒 2、材 质：钢制 3、规 格：86型 4、安装形式：暗装 | 个 | 18 | 9 | 162 | 58.14
本页小计 | [6 empty] | 23358.86 | 6466 | 75.7
【表10.2.2-16】
分部分项工程清单与计价表
单位(专业)工程名称:安装工程-执勤楼安装 | [5 empty] | 标段: |  |  | 第65页 共73页
序号 | 项目编码 | 项目名称 | 项目特征 | 计量 单位 | 工程量 | 金 额 (元) |  |  |  |  | 备注
[6 empty] | 综合单价 | 合价 | 其中
[8 empty] | 人工费 | 机械费 | 暂估价
368 | 030411004014 | 配线 | 1、名 称：铜芯低烟无卤软电线 2、配线形式：管内穿线 3、配线型号、规 格：WDZ-RYY2×1.0 | m | 840.12 | 3.36 | 2822.8 | 487.27
369 | 030411004015 | 配线 | 1、名 称：铜芯低烟无卤软电线 2、配线形式：管内穿线 3、配线型号、规 格：WDZ-RYY4×1.0 | m | 34.07 | 6.11 | 208.17 | 23.51
370 | 030411004016 | 配线 | 1、名 称：铜芯低烟无卤软电线 2、配线形式：线槽配线 3、配线型号、规 格：WDZ-RYY2×1.0 | m | 188.76 | 3.53 | 666.32 | 130.24
371 | 030502005005 | 双绞线缆 | 1、名 称：六类非屏蔽双绞线 2、型号规格：WDZ-UTP6 3、线缆对数：国际六类4对 4、敷设方式：穿管敷设 | m | 820.04 | 7.21 | 5912.49 | 811.84 | 16.4
372 | 030502005006 | 双绞线缆 | 1、名 称：六类非屏蔽双绞线 2、型号规格：WDZ-UTP6 3、线缆对数：国际六类4对 4、敷设方式：线槽、桥架敷设 | m | 188.76 | 7.16 | 1351.52 | 181.21 | 3.78
|  | 紧急报警系统 |  |  |  |  | 3207.55 | 356.65 | 0.6
373 | 030411001038 | 配管 | 1、名称：线缆保护管 2、材质：JDG管 3、规格：DN20 4、配置形式：砖、混凝土结构暗配 | m | 9.25 | 10.9 | 100.83 | 38.48 | 0.46
本页小计 | [6 empty] | 11062.13 | 1672.55 | 20.64
【表10.2.2-16】
分部分项工程清单与计价表
单位(专业)工程名称:安装工程-执勤楼安装 | [5 empty] | 标段: |  |  | 第66页 共73页
序号 | 项目编码 | 项目名称 | 项目特征 | 计量 单位 | 工程量 | 金 额 (元) |  |  |  |  | 备注
[6 empty] | 综合单价 | 合价 | 其中
[8 empty] | 人工费 | 机械费 | 暂估价
374 | 030411006008 | 接线盒 | 1、名 称：开关盒 2、材 质：钢制 3、规 格：86型 4、安装形式：暗装 | 个 | 2 | 9 | 18 | 6.46
375 | 030904003004 | 按钮 | 1、名 称：报警按钮 | 个 | 1 | 76.14 | 76.14 | 14.16 | 0.07
376 | 030904005002 | 声光报警器 | 1、名 称：声光报警器 | 个 | 1 | 110.99 | 110.99 | 42.47 | 0.07
377 | 030411004017 | 配线 | 1、名 称：铜芯低烟无卤软电线 2、配线形式：管内穿线 3、配线型号、规 格：WDZ-RYY4×2.5 | m | 141.12 | 12.27 | 1731.54 | 100.2
378 | 030411004018 | 配线 | 1、名 称：铜芯低烟无卤软电线 2、配线形式：线槽配线 3、配线型号、规 格：WDZ-RYY4×2.5 | m | 45.15 | 12.46 | 562.57 | 38.38
379 | 030411004019 | 配线 | 1、名 称：铜芯低烟无卤软电线 2、配线形式：管内穿线 3、配线型号、规 格：WDZ-RYY2×1.0 | m | 29.25 | 3.36 | 98.28 | 16.97
380 | 030411004020 | 配线 | 1、名 称：铜芯低烟无卤软电线 2、配线形式：线槽配线 3、配线型号、规 格：WDZ-RYY2×1.0 | m | 144.25 | 3.53 | 509.2 | 99.53
|  | 有线电视系统 |  |  |  |  | 2086.53 | 659.59 | 9.98
本页小计 | [6 empty] | 3106.72 | 318.17 | 0.14
【表10.2.2-16】
分部分项工程清单与计价表
单位(专业)工程名称:安装工程-执勤楼安装 | [5 empty] | 标段: |  |  | 第67页 共73页
序号 | 项目编码 | 项目名称 | 项目特征 | 计量 单位 | 工程量 | 金 额 (元) |  |  |  |  | 备注
[6 empty] | 综合单价 | 合价 | 其中
[8 empty] | 人工费 | 机械费 | 暂估价
381 | 030411001039 | 配管 | 1、名称：线缆保护管 2、材质：JDG管 3、规格：DN20 4、配置形式：砖、混凝土结构暗配 | m | 65.99 | 10.9 | 719.29 | 274.52 | 3.3
382 | 030502007003 | 光缆 | 1、名 称：皮纤光缆 2、规 格：2芯 3、敷设方式：管内穿放 | m | 74.79 | 2.69 | 201.19 | 74.04 | 1.5
383 | 030502007004 | 光缆 | 1、名 称：皮纤光缆 2、规 格：2芯 3、敷设方式：桥架（线槽）内布放 | m | 258.82 | 2.57 | 665.17 | 232.94 | 5.18
384 | 030411006009 | 接线盒 | 1、名 称：开关盒 2、材 质：钢制 3、规 格：86型 4、安装形式：暗装 | 个 | 8 | 9 | 72 | 25.84
385 | 030502003003 | 分线接线箱（盒） | 1、名 称：有线电视设备箱 2、规 格：600×500×150 3、安装方式：明装 | 个 | 1 | 428.88 | 428.88 | 52.25
|  | 机房、电源及防雷接地 |  |  |  |  | 6165 | 710.48 | 13.94
386 | 030404017041 | 配电箱 | 1、名称：成套UPS配电箱 UPS-ZQ 2、型号、规格：规格型号及电器元件配置按设计 3、安装方式：悬挂式 | 台 | 1 | 2355.31 | 2355.31 | 178.8
本页小计 | [6 empty] | 4441.84 | 838.39 | 9.98
【表10.2.2-16】
分部分项工程清单与计价表
单位(专业)工程名称:安装工程-执勤楼安装 | [5 empty] | 标段: |  |  | 第68页 共73页
序号 | 项目编码 | 项目名称 | 项目特征 | 计量 单位 | 工程量 | 金 额 (元) |  |  |  |  | 备注
[6 empty] | 综合单价 | 合价 | 其中
[8 empty] | 人工费 | 机械费 | 暂估价
387 | 030411001040 | 配管 | 1、名称：线缆保护管 2、材质：JDG管 3、规格：DN25 4、配置形式：砖、混凝土结构暗配 | m | 14.25 | 14.88 | 212.04 | 81.51 | 1
388 | 030411001041 | 配管 | 1、名称：线缆保护管 2、材质：镀锌钢管 3、规格：DN32 4、配置形式：砖、混凝土结构暗配 | m | 12.64 | 30.9 | 390.58 | 93.79 | 0.88
389 | 030411006010 | 接线盒 | 1、名 称：开关盒 2、材 质：钢制 3、规 格：86型 4、安装形式：暗装 | 个 | 3 | 9 | 27 | 9.69
390 | 030411004021 | 配线 | 1、名 称：铜芯电线 2、配线形式：管内穿线 3、配线型号、规 格：BVR-6 | m | 7.88 | 5.62 | 44.29 | 4.89
391 | 030411004022 | 配线 | 1、名 称：铜芯低烟无卤电线 2、配线形式：管内穿线 3、配线型号、规 格：WDZ-BV-4 | m | 36.90 | 4.04 | 149.08 | 22.88
392 | 030411004023 | 配线 | 1、名 称：铜芯低烟无卤电线 2、配线形式：管内穿线 3、配线型号、规 格：WDZ-BVR-4 | m | 18.45 | 4.32 | 79.7 | 11.44
本页小计 | [6 empty] | 902.69 | 224.2 | 1.88
【表10.2.2-16】
分部分项工程清单与计价表
单位(专业)工程名称:安装工程-执勤楼安装 | [5 empty] | 标段: |  |  | 第69页 共73页
序号 | 项目编码 | 项目名称 | 项目特征 | 计量 单位 | 工程量 | 金 额 (元) |  |  |  |  | 备注
[6 empty] | 综合单价 | 合价 | 其中
[8 empty] | 人工费 | 机械费 | 暂估价
393 | 030408001013 | 电力电缆 | 1、电缆名称：铜芯低烟无卤电力电缆 2、电缆规格、型号：WDZA1-YJY-5×6 3、敷设方式、部位：穿管及水平电缆桥架内敷设 4、电压等级(KV)：1KV以下 5、地形：室内 | m | 16.84 | 29.55 | 497.62 | 31.66 | 0.84
394 | 030408006004 | 电力电缆头 | 1、名 称：电力电缆终端头 2、型 号、规 格：截面10(mm2)以下三芯及以上 3、材质、类型：铜芯，简易干包式 4、安装部位：配电箱、柜内 5、电压等级(kV)：1KV以下 | 个 | 4 | 27.8 | 111.2 | 38.28
395 | 030404035006 | 插座 | 1、名 称：成套单相插座 2、规 格：UPS安全型单相二三极地面暗插座(带保护门) 250V,10A 3、安装方式：插座盒内暗装 | 个 | 3 | 150.63 | 451.89 | 25.83
396 | 030409008003 | 等电位端子箱、 测试板 | 1、名 称：接地端子箱 2、材 质：钢制箱体、接地铜排 | 台 | 1 | 183.19 | 183.19 | 48.95
397 | 030409002002 | 接地母线 | 1、名称：户内接地母线 2、材质、规格：紫铜排30*3MM 3、安装形式：沿砖、混凝土结构明敷 | m | 14.96 | 111.17 | 1663.1 | 162.76 | 11.22
|  | 影音室会议系统 |  |  |  |  | 3079.36 | 751.36 | 7.32
本页小计 | [6 empty] | 2907 | 307.48 | 12.06
【表10.2.2-16】
分部分项工程清单与计价表
单位(专业)工程名称:安装工程-执勤楼安装 | [5 empty] | 标段: |  |  | 第70页 共73页
序号 | 项目编码 | 项目名称 | 项目特征 | 计量 单位 | 工程量 | 金 额 (元) |  |  |  |  | 备注
[6 empty] | 综合单价 | 合价 | 其中
[8 empty] | 人工费 | 机械费 | 暂估价
398 | 030411001042 | 配管 | 1、名称：线缆保护管 2、材质：JDG管 3、规格：DN25 4、配置形式：砖、混凝土结构暗配 | m | 98.39 | 14.88 | 1464.04 | 562.79 | 6.89
399 | 030411006011 | 接线盒 | 1、名 称：开关盒 2、材 质：钢制 3、规 格：86型 4、安装形式：暗装 | 个 | 7 | 9 | 63 | 22.61
400 | 030502003004 | 分线接线箱（盒） | 1、名 称：过线盒 2、规 格：300*450*120 3、安装方式：暗装 | 个 | 1 | 246.66 | 246.66 | 74.19
401 | 030502005007 | 双绞线缆 | 1、名 称：六类非屏蔽双绞线 2、型号规格：WDZ-UTP6 3、线缆对数：国际六类4对 4、敷设方式：管内穿放 | m | 14.26 | 7.21 | 102.81 | 14.12 | 0.29
402 | 030505005001 | 射频同轴电缆 | 1、名称：高清视频线 2、规格：HDMI 3、敷设方式：管内穿放 | m | 14.26 | 16.46 | 234.72 | 13.97 | 0.14
403 | 030411004024 | 配线 | 1、名 称：音频线 2、配线形式：管内穿线 3、配线型号、规 格：RVJFC2×2 | m | 107.93 | 8.97 | 968.13 | 63.68
|  | 作战研讨室会议系统 |  |  |  |  | 4207.07 | 1066.49 | 11.23
本页小计 | [6 empty] | 3079.36 | 751.36 | 7.32
【表10.2.2-16】
分部分项工程清单与计价表
单位(专业)工程名称:安装工程-执勤楼安装 | [5 empty] | 标段: |  |  | 第71页 共73页
序号 | 项目编码 | 项目名称 | 项目特征 | 计量 单位 | 工程量 | 金 额 (元) |  |  |  |  | 备注
[6 empty] | 综合单价 | 合价 | 其中
[8 empty] | 人工费 | 机械费 | 暂估价
404 | 030411001043 | 配管 | 1、名称：线缆保护管 2、材质：JDG管 3、规格：DN20 4、配置形式：砖、混凝土结构暗配 | m | 79.76 | 10.9 | 869.38 | 331.8 | 3.99
405 | 030411001044 | 配管 | 1、名称：线缆保护管 2、材质：JDG管 3、规格：DN25 4、配置形式：砖、混凝土结构暗配 | m | 66.35 | 14.88 | 987.29 | 379.52 | 4.64
406 | 030411001045 | 配管 | 1、名称：线缆保护管 2、材质：JDG管 3、规格：DN32 4、配置形式：砖、混凝土结构暗配 | m | 14.12 | 17.87 | 252.32 | 86.13 | 0.99
407 | 030411006012 | 接线盒 | 1、名 称：开关盒 2、材 质：钢制 3、规 格：86型 4、安装形式：暗装 | 个 | 7 | 9 | 63 | 22.61
408 | 030502003005 | 分线接线箱（盒） | 1、名 称：过线盒 2、规 格：300*450*120 3、安装方式：暗装 | 个 | 1 | 246.66 | 246.66 | 74.19
409 | 030502005008 | 双绞线缆 | 1、名 称：六类非屏蔽双绞线 2、型号规格：WDZ-UTP6 3、线缆对数：国际六类4对 4、敷设方式：管内穿放 | m | 65.54 | 7.21 | 472.54 | 64.88 | 1.31
410 | 030505005002 | 射频同轴电缆 | 1、名称：高清视频线 2、规格：HDMI 3、敷设方式：管内穿放 | m | 12.96 | 16.46 | 213.32 | 12.7 | 0.13
本页小计 | [6 empty] | 3104.51 | 971.83 | 11.06
【表10.2.2-16】
分部分项工程清单与计价表
单位(专业)工程名称:安装工程-执勤楼安装 | [5 empty] | 标段: |  |  | 第72页 共73页
序号 | 项目编码 | 项目名称 | 项目特征 | 计量 单位 | 工程量 | 金 额 (元) |  |  |  |  | 备注
[6 empty] | 综合单价 | 合价 | 其中
[8 empty] | 人工费 | 机械费 | 暂估价
411 | 030505005003 | 射频同轴电缆 | 1、名称：高清视频线 2、规格：DVI 3、敷设方式：管内穿放 | m | 16.91 | 16.46 | 278.34 | 16.57 | 0.17
412 | 030411004025 | 配线 | 1、名 称：音频线 2、配线形式：管内穿线 3、配线型号、规 格：RVJFC2×2 | m | 74.75 | 8.97 | 670.51 | 44.1
413 | 030411004026 | 配线 | 1、名 称：铜芯低烟无卤电线 2、配线形式：管内穿线 3、配线型号、规 格：WDZ-BV-2.5 | m | 50.73 | 3.03 | 153.71 | 33.99
|  | 30人视频会议室系统 |  |  |  |  | 3365.93 | 781.51 | 8.27
414 | 030411001046 | 配管 | 1、名称：线缆保护管 2、材质：JDG管 3、规格：DN25 4、配置形式：砖、混凝土结构暗配 | m | 98.97 | 14.88 | 1472.67 | 566.11 | 6.93
415 | 030502003006 | 分线接线箱（盒） | 1、名 称：过线盒 2、规 格：300*450*120 3、安装方式：暗装 | 个 | 1 | 246.66 | 246.66 | 74.19
416 | 030502005009 | 双绞线缆 | 1、名 称：六类非屏蔽双绞线 2、型号规格：WDZ-UTP6 3、线缆对数：国际六类4对 4、敷设方式：管内穿放 | m | 46.65 | 7.21 | 336.35 | 46.18 | 0.93
本页小计 | [6 empty] | 3158.24 | 781.14 | 8.03
【表10.2.2-16】
分部分项工程清单与计价表
单位(专业)工程名称:安装工程-执勤楼安装 | [5 empty] | 标段: |  |  | 第73页 共73页
序号 | 项目编码 | 项目名称 | 项目特征 | 计量 单位 | 工程量 | 金 额 (元) |  |  |  |  | 备注
[6 empty] | 综合单价 | 合价 | 其中
[8 empty] | 人工费 | 机械费 | 暂估价
417 | 030505005004 | 射频同轴电缆 | 1、名称：高清视频线 2、规格：HDMI 3、敷设方式：管内穿放 | m | 40.98 | 16.46 | 674.53 | 40.16 | 0.41
418 | 030411004027 | 配线 | 1、名 称：音频线 2、配线形式：管内穿线 3、配线型号、规 格：RVJFC2×2 | m | 63.40 | 8.97 | 568.7 | 37.41
419 | 030411004028 | 配线 | 1、名 称：屏蔽双绞线 2、配线形式：管内穿线 3、配线型号、规 格：RYYPSN2×0.37 | m | 31.17 | 2.15 | 67.02 | 17.46
本页小计 | [6 empty] | 1310.25 | 95.03 | 0.41
合计 | [6 empty] | 1345688.71 | 256843.81 | 14455.17 | 153320

## 9_表10_2_2-16 施工技术措施项目清单与计价表
【表10.2.2-16】
施工技术措施项目清单与计价表
单位(专业)工程名称:安装工程-执勤楼安装 | [5 empty] | 标段: |  |  | 第1页 共1页
序号 | 项目编码 | 项目名称 | 项目特征 | 计量 单位 | 工程量 | 金 额 (元) |  |  |  |  | 备注
[6 empty] | 综合单价 | 合价 | 其中
[8 empty] | 人工费 | 机械费 | 暂估价
|  | [请输入分部名称,电子评标勿删] |  |  | 0 |  | 14714.93 | 6137.23
1 | 031301017001 | 脚手架搭拆 | 1.脚手架搭拆费第三册 2.脚手架搭拆费第四册 3.脚手架搭拆费第五册 4.脚手架搭拆费第六册 5.脚手架搭拆费第七册 6.脚手架搭拆费第八册 7.脚手架搭拆费第九册 8.脚手架搭拆费第十册 9.脚手架搭拆费第十二册 刷油工程（第二章） 10.脚手架搭拆费第十二册 防腐蚀工程（第三章） 11.脚手架搭拆费第十二册 绝热工程（第四章） 12.操作高度增加费第四册5m以上 | 项 | 1 | 14714.93 | 14714.93 | 6137.23
本页小计 | [6 empty] | 14714.93 | 6137.23
合计 | [6 empty] | 14714.93 | 6137.23

## 9_表10_2_2-20 施工组织(总价)措施项目清单与
【表10.2.2-20】
施工组织（总价）措施项目清单与计价表
工程名称:执勤楼安装 |  |  | 标段: | 第1页 共1页
序号 | 项目编号 | 项目名称 | 计算基础 | 费率 (%) | 金额 (元) | 备注
1 | 031302001001 | 安全文明施工费 |  |  | 20592.3
1.1 |  | 安全文明施工基本费 | 定额人工费+定额机械费 | 8.17 | 20592.3
2 | Z03130200801 | 提前竣工增加费 | 定额人工费+定额机械费
3 | 031302004001 | 二次搬运费 | 定额人工费+定额机械费
4 | 031302005001 | 冬雨季施工增加费 | 定额人工费+定额机械费
5 |  | 其他施工组织措施费 | 按相关规定计算
合 计 |  |  |  |  | 20592.3

## 9_表10_2_2-22 暂列金额明细表
【表10.2.2-22】
暂列金额明细表
工程名称:执勤楼安装 |  |  | 标段: | 第1页 共1页
序号 | 项 目 名 称 | 计量单位 | 暂定金额(元) | 备注
1 | 标化工地增加费 | 项
2 | 优质工程增加费 | 项
3 | 其他暂列金额 | 项 | 72909.91 | 估算比例一般不高于5%
3.1 | 其他暂列金额 | 项 | 72909.91
合计 |  |  | 72909.91 | -

## 9_表10_2_2-23 材料（工程设备）暂估单价表
【表10.2.2-23】
材料（工程设备）暂估单价表
单位(专业)工程名称:安装工程-执勤楼安装 |  |  |  | 标段: |  | 第1页 共1页
序号 | 材料（工程设备）名称、规格、型号 | 计量 单位 | 数量 | 单价 | 合价 | 备注
1 | 承压储热水箱CAHP-TANK-120G 容积455L | 个 | 5 | 9800 | 49000
2 | 承压加热水箱CAHP-TANK-G12 电加热功率12KW 容积455L | 个 | 1 | 9800 | 9800
3 | 承压加热水箱CAHP-TANK-G6 电加热功率6KW 容积455L | 个 | 1 | 9800 | 9800
4 | 热水回水泵1m3/h，扬程:15m，功率：0.37KW | 台 | 4 | 2780 | 11120
5 | 热水循环泵4m3/h，扬程:20m，功率：0.75KW | 台 | 2 | 4500 | 9000
6 | 热水循环泵2m3/h，扬程:20m，功率：0.75KW | 台 | 2 | 4500 | 9000
7 | 直热式承压热泵主机CAHP-PI-19 6.2KW ,额定输入功率4.2KW,COP为4.52 | 组 | 1 | 25800 | 25800
8 | 直热式承压热泵主机CAHP-PI-42 13.7KW ，额定输入功率9.15KW，COP为4.6 | 组 | 1 | 29800 | 29800
合计 |  |  |  |  | 153320

## 9_表10_2_2-29 主要工日一览表
【表10.2.2-29】
主要工日一览表
工程名称:执勤楼安装 |  |  | 标段: |  | 第1页 共1页
序号 | 工日名称（类别） | 单位 | 数 量 | 单价(元) | 合价（元） | 备注
1 | 一类人工 | 工日 | 9.026 | 138 | 1245.59
2 | 二类人工 | 工日 | 1756.841 | 149 | 261769.31

## 9_表10_2_2-31 主要材料和工程设备一览表
【表10.2.2-31】
主要材料和工程设备一览表
工程名称:执勤楼安装 |  |  |  | 标段: |  | 第1页 共14页
序号 | 名称、规格、型号 | 单位 | 数量 | 单价(元) | 合价（元） | 备注
1 | 镀锌铁丝 | kg | 3.25 | 4.25 | 13.81
2 | 低碳钢焊条综合 | kg | 56.015 | 6.85 | 383.95
3 | 普通硅酸盐水泥PO 42.5综合 | kg | 2079.698 | 0.47 | 983.7
4 | 黄砂毛砂 | m3 | 0.063 | 201.5 | 12.69
5 | 黄砂净砂 | t | 12.446 | 180 | 2240.28
6 | 滑石粉 | kg | 10.35 | 1.09 | 11.3
7 | 石灰膏 | m3 | 0.13 | 275.4 | 35.8
8 | 混凝土实心砖240×115×53 MU10 | 千块 | 1.64 | 477.9 | 783.76
9 | 泵送商品混凝土C30 | m3 | 1.031 | 503 | 518.59
10 | 非泵送商品混凝土C15 | m3 | 0.747 | 430 | 321.21
11 | 干混抹灰砂浆DP M20.0 | kg | 1107.401 | 0.38 | 417.49
12 | 干混砌筑砂浆DM M7.5 | kg | 1135.342 | 0.32 | 363.31
13 | 汽油综合 | kg | 10.912 | 9.47 | 103.34
14 | 热轧光圆钢筋综合 | kg | 13.666 | 4.3 | 58.82
15 | 热轧光圆钢筋综合 | kg | 18.515 | 4.3 | 79.69
16 | 扁钢Q235B综合 | kg | 165.02 | 4.32 | 712.72
17 | 角钢Q235B综合 | kg | 128.123 | 4.23 | 541.96
18 | 角钢Q235B综合 | kg | 173.58 | 4.23 | 734.24
19 | 型钢综合 | kg | 99.725 | 4.14 | 413.06
20 | 型钢综合 | kg | 417.311 | 4.14 | 1728.5
21 | 镀锌薄钢板δ0.5 | m2 | 25.94 | 20.01 | 519.03
22 | 镀锌薄钢板δ1.0 | m2 | 3.67 | 36.2 | 132.84
23 | 镀锌薄钢板δ0.6 | m2 | 1.628 | 22.69 | 36.93
24 | 中厚钢板综合 | kg | 72.024 | 4.12 | 296.38
25 | 中厚钢板综合 | kg | 308.96 | 4.12 | 1271.37
26 | 硅玻钛金复合布软接 | m2 | 2.45 | 1044 | 2557.8
27 | 角型阀(带铜活)DN15 | 个 | 28.28 | 13.45 | 380.37
28 | 感应式台盆龙头（单冷）DN15 | 个 | 1.01 | 478 | 482.78
29 | 排水栓带链堵 | 套 | 4.04 | 10 | 40.4
【表10.2.2-31】
主要材料和工程设备一览表
工程名称:执勤楼安装 |  |  |  | 标段: |  | 第2页 共14页
序号 | 名称、规格、型号 | 单位 | 数量 | 单价(元) | 合价（元） | 备注
30 | 盥洗室冷热水水龙头DN15 | 个 | 14.14 | 168 | 2375.52
31 | 座便器桶盖 | 套 | 4.04 | 10 | 40.4
32 | 瓷蹲式大便器低水箱及配件 | 套 | 7.07 | 50 | 353.5
33 | 不锈钢地漏DN50 | 个 | 42.42 | 30 | 1272.6
34 | 铸铁地漏DN50 | 个 | 30.3 | 20 | 606
35 | 铜质地面清扫口DN100 | 个 | 8.08 | 35 | 282.8
36 | 洗脸盆冷水龙头感应式 | 个 | 10.1 | 478 | 4827.8
37 | 洗脸盆冷水龙头 | 个 | 6.06 | 67.78 | 410.75
38 | 连体坐便器进水阀配件 | 套 | 4.04 | 10 | 40.4
39 | 双管成品淋浴器（含固定件）冷热水 | 套 | 8 | 580 | 4640
40 | 小便器冲水连接管DN15 | 根 | 12.12 | 10 | 121.2
41 | 小便器排水附件 | 套 | 12.12 | 10 | 121.2
42 | 拖把池龙头（单冷）DN15 | 个 | 4.04 | 11.46 | 46.3
43 | 酚醛调和漆各色 | kg | 41.817 | 15 | 627.26
44 | 醇酸防锈漆C53-1 | kg | 46.009 | 15 | 690.14
45 | 酚醛防锈漆（各种颜色） | kg | 10.237 | 15 | 153.56
46 | 石油沥青 | kg | 23.288 | 2.72 | 63.42
47 | 橡塑管壳 | m3 | 3.327 | 1580 | 5256.66
48 | 玻璃纤维布 | m2 | 9.66 | 4.5 | 43.47
49 | 阻火圈φ110 | 个 | 20 | 15.19 | 303.8
50 | 碳素结构钢镀锌焊接钢管SC25 | m | 11.804 | 13.14 | 155.05
51 | 碳素结构钢镀锌焊接钢管SC40 | m | 4.697 | 21.02 | 98.75
52 | 碳素结构钢镀锌焊接钢管SC20 | m | 1459.634 | 9.2 | 13432.72
53 | 碳素结构钢镀锌焊接钢管SC100 | m | 28.861 | 56.45 | 1629.15
54 | 碳素结构钢镀锌焊接钢管SC15 | m | 187.048 | 7.06 | 1321.46
55 | 碳素结构钢镀锌焊接钢管SC20 | m | 14.317 | 9.2 | 131.76
56 | 碳素结构钢镀锌焊接钢管SC32 | m | 30.735 | 18.26 | 561.15
57 | 碳素结构钢镀锌焊接钢管SC32 | m | 60.368 | 18.26 | 1102.19
58 | 碳素结构钢镀锌焊接钢管DN32 | m | 13.019 | 18.26 | 237.7
【表10.2.2-31】
主要材料和工程设备一览表
工程名称:执勤楼安装 |  |  |  | 标段: |  | 第3页 共14页
序号 | 名称、规格、型号 | 单位 | 数量 | 单价(元) | 合价（元） | 备注
59 | 碳素结构钢镀锌焊接钢管SC50 | m | 53.509 | 28.25 | 1511.39
60 | 碳素结构钢镀锌焊接钢管SC50 | m | 45.166 | 28.25 | 1275.74
61 | 热镀锌钢管DN65 | m | 98.078 | 37.87 | 3713.93
62 | 碳素结构钢焊接钢管综合 | kg | 459.25 | 4.25 | 1953.65
63 | 碳素结构钢镀锌焊接钢管DN65 | m | 26.323 | 37.87 | 996.78
64 | 碳钢管DN80 | m | 0.6 | 35.5 | 21.3
65 | 碳钢管DN100 | m | 0.8 | 45.65 | 36.52
66 | 碳钢管DN65 | m | 0.8 | 30.15 | 24.12
67 | 碳钢管DN150 | m | 6.2 | 75.82 | 470.08
68 | 机制柔性排水铸铁管DN50 | m | 11.85 | 32.3 | 382.76
69 | 机制柔性排水铸铁管DN75 | m | 6.61 | 46.35 | 306.37
70 | 机制柔性排水铸铁管DN100 | m | 59.884 | 58.29 | 3490.64
71 | 机制柔性排水铸铁管DN150 | m | 2.41 | 97.35 | 234.61
72 | PP-R给水管(冷水)DN15/Φ20×2.3 | m | 115.479 | 3.07 | 354.52
73 | PP-R给水管(热水)PP-R给水管DN15/Φ20 | m | 8.006 | 3.22 | 25.81
74 | PP-R给水管(冷水)DN20/Φ25×2.8 | m | 42.936 | 4.61 | 197.93
75 | PP-R给水管(热水)PP-R给水管DN20/Φ25 | m | 22.555 | 4.84 | 109.18
76 | PP-R给水管(冷水)DN25/Φ32×3.6 | m | 58.014 | 7.79 | 451.93
77 | PP-R给水管(热水)DN25/Φ32 | m | 76.647 | 8.18 | 626.93
78 | PP-R给水管(冷水)DN32/Φ40 | m | 11.278 | 12.29 | 138.61
79 | PP-R给水管(热水)DN32/Φ40 | m | 17.089 | 12.9 | 220.53
80 | PP-R给水管(冷水)DN40/Φ50×5.6 | m | 30.937 | 19.25 | 595.54
81 | PP-R给水管(热水)PP-R给水管DN40/Φ50 | m | 82.916 | 20.21 | 1675.94
82 | PP-R给水管(冷水)DN50/Φ63×7.1 | m | 25.552 | 24.9 | 636.24
83 | UPVC排水管Φ50×2.0 | m | 52.725 | 5.07 | 267.32
84 | UPVC排水管Φ75×2.3 | m | 152.488 | 8.79 | 1340.37
85 | UPVC排水管Φ110×3.2 | m | 143.113 | 16.16 | 2312.71
【表10.2.2-31】
主要材料和工程设备一览表
工程名称:执勤楼安装 |  |  |  | 标段: |  | 第4页 共14页
序号 | 名称、规格、型号 | 单位 | 数量 | 单价(元) | 合价（元） | 备注
86 | 冲洗管DN32 | 根 | 7.07 | 10 | 70.7
87 | 卡箍连接件（含胶圈）DN100 | 套 | 4 | 20.27 | 81.08
88 | 螺纹Y型过滤器DN40 | 个 | 2 | 283 | 566
89 | Y型过滤器DN50 | 个 | 2 | 300 | 600
90 | 成品门型侧向抗震支架 | 付 | 10 | 300 | 3000
91 | 成品门型侧纵向抗震支架 | 付 | 10 | 350 | 3500
92 | 桥架侧向抗震支架 100*100 | 付 | 2 | 200 | 400
93 | 桥架侧向抗震支架 200*100 | 付 | 4 | 250 | 1000
94 | 桥架侧向抗震支架 300*100 | 付 | 2 | 300 | 600
95 | 桥架侧纵向抗震支架 100*100 | 付 | 3 | 250 | 750
96 | 桥架侧纵向抗震支架 200*100 | 付 | 3 | 300 | 900
97 | 桥架侧纵向抗震支架 300*100 | 付 | 2 | 350 | 700
98 | 电缆桥架成品门型侧向抗震支架 | 付 | 6 | 534 | 3204
99 | 电缆桥架成品门型侧纵向抗震支架 | 付 | 6 | 852 | 5112
100 | 法兰式橡胶软接头KXT-16 DN65 | 个 | 2 | 150 | 300
101 | 压力表全铜旋塞阀X13W-10 DN15 | 个 | 28 | 25.87 | 724.36
102 | 不锈钢伸缩软接DN100 | 个 | 2 | 497 | 994
103 | 明杆球墨铸铁闸阀Z41X-16Q DN100 | 个 | 16 | 850 | 13600
104 | 暗杆球墨铸铁闸阀Z45X-16Q DN100 | 个 | 2 | 776 | 1552
105 | 明杆弹性座封闸阀Z41X-16Q DN65 | 个 | 2 | 638 | 1276
106 | 明杆球墨铸铁闸阀DN65 | 个 | 5 | 638 | 3190
107 | 法兰止回阀H44T-16 DN65 | 个 | 2 | 322 | 644
108 | 螺纹闸阀Z15W-16T DN50 | 个 | 1.01 | 140 | 141.4
109 | 不锈钢伸缩软接DN80 | 个 | 1.01 | 389 | 392.89
110 | 截止阀J11W-16T DN15 | 个 | 2.02 | 25.39 | 51.29
111 | 截止阀J11W-16T DN20 | 个 | 11.11 | 33.51 | 372.3
112 | 螺纹截止阀J11W-16T DN20 | 个 | 1.01 | 33.51 | 33.85
113 | 截止阀J11W-16T DN25 | 个 | 11.11 | 49.75 | 552.72
【表10.2.2-31】
主要材料和工程设备一览表
工程名称:执勤楼安装 |  |  |  | 标段: |  | 第5页 共14页
序号 | 名称、规格、型号 | 单位 | 数量 | 单价(元) | 合价（元） | 备注
114 | 闸阀Z15T-16Q DN25 | 个 | 11.11 | 80.32 | 892.36
115 | 截止阀J11W-16T DN32 | 个 | 2.02 | 81.23 | 164.08
116 | 可曲挠橡胶接头KXT-16 DN40 | 个 | 1.01 | 88.42 | 89.3
117 | 截止阀J11W-16T DN40 | 个 | 6.06 | 119 | 721.14
118 | 止回阀H14W-16T DN40 | 个 | 2.02 | 107 | 216.14
119 | 温控阀DN40 | 个 | 2.02 | 650 | 1313
120 | 螺纹阀门Z15T-10K DN40 | 个 | 4 | 142 | 568
121 | 闸阀Z15T-16Q DN40 | 个 | 22.22 | 160 | 3555.2
122 | 不锈钢伸缩软接DN50 | 个 | 1.01 | 300 | 303
123 | 可曲挠橡胶接头KXT-16 DN50 | 个 | 1.01 | 109 | 110.09
124 | 截止阀J11W-16T DN50 | 个 | 7.07 | 193 | 1364.51
125 | 螺纹闸阀Z15T-10K DN50 | 个 | 4 | 100 | 400
126 | 不锈钢伸缩软接DN65 | 个 | 1.01 | 338 | 341.38
127 | 闸阀Z15T-16Q DN65 | 个 | 1.01 | 282 | 284.82
128 | 螺纹减压阀DN40 | 个 | 2 | 958 | 1916
129 | 螺纹减压阀DN50 | 个 | 2 | 1037 | 2074
130 | 螺纹法兰DN80 | 片 | 2 | 52.48 | 104.96
131 | 螺纹法兰DN65 | 片 | 2 | 48.8 | 97.6
132 | 法兰DN65 | 片 | 4 | 48.8 | 195.2
133 | 螺纹法兰DN65 | 片 | 18 | 48.8 | 878.41
134 | 沟槽法兰短管DN100 | 片 | 36 | 86.51 | 3114.36
135 | 洗脸盆 | 个 | 16.16 | 260 | 4201.6
136 | 洗脸盆（含残卫装置） | 个 | 1.01 | 300 | 303
137 | 成品拖布池 | 个 | 4.04 | 268 | 1082.72
138 | 瓷蹲式大便器 | 个 | 7.07 | 360 | 2545.2
139 | 连体坐便器含残卫装置 | 个 | 1.01 | 550 | 555.5
140 | 连体坐便器 | 个 | 3.03 | 450 | 1363.5
141 | 挂式小便器 | 个 | 12.12 | 480 | 5817.6
142 | 洗脸盆托架 | 副 | 16.16 | 10 | 161.6
【表10.2.2-31】
主要材料和工程设备一览表
工程名称:执勤楼安装 |  |  |  | 标段: |  | 第6页 共14页
序号 | 名称、规格、型号 | 单位 | 数量 | 单价(元) | 合价（元） | 备注
143 | 洗脸盆排水附件 | 套 | 17.17 | 10 | 171.7
144 | 150℃风管防火阀630×400 | 个 | 1 | 581.81 | 581.81
145 | 70℃风管防火阀500×250 | 个 | 1 | 288.16 | 288.16
146 | 70℃风管防火阀400×400 | 个 | 6 | 324.25 | 1945.5
147 | 150℃风管防火阀800×400 | 个 | 1 | 655.22 | 655.22
148 | 自动排气阀ZP-Ⅰ型 DN15 | 个 | 6 | 57.57 | 345.42
149 | 自动排气阀ZP-Ⅰ型 DN25 | 个 | 1 | 57.57 | 57.57
150 | 薄型单栓带消防软管卷盘组合式消防柜1800×700×240（mm） | 套 | 10 | 810 | 8100
151 | 薄型单栓带消防软管卷盘组合式消防柜1800×700×240（mm） | 套 | 12 | 810 | 9720
152 | 试验消防箱800*700*240 | 套 | 1 | 637 | 637
153 | 法兰水表LXL DN80 | 只 | 1 | 650.85 | 650.85
154 | 法兰水表LXL DN65 | 只 | 1 | 550 | 550
155 | 螺纹水表LXS-15E DN50 | 只 | 1 | 295.1 | 295.1
156 | 压力表表弯全铜表弯DN15 | 个 | 28 | 12 | 336
157 | 300*300平板灯 | 套 | 15.15 | 108 | 1636.2
158 | 600*600平板灯 | 套 | 166.65 | 165 | 27497.25
159 | LED单管荧光灯 | 套 | 32.32 | 45 | 1454.4
160 | LED双管荧光灯 | 套 | 6.06 | 65 | 393.9
161 | 修车位防水防尘灯LED45W | 套 | 12.12 | 158 | 1914.96
162 | 单向疏散指示灯TY-BLJC I系列 1W A型 | 套 | 30.3 | 83.63 | 2533.99
163 | 吸顶灯LED18W | 套 | 26.26 | 68.03 | 1786.47
164 | 楼层标志灯TY-BLJC I系列 1W A型 | 套 | 10.1 | 83.63 | 844.66
165 | 洗衣机防水防尘灯LED18W | 套 | 12.12 | 68.03 | 824.52
166 | 消防应急照明灯具6W | 套 | 22.22 | 112 | 2488.64
167 | 消防应急照明灯具5W | 套 | 91.91 | 87.61 | 8052.24
168 | 疏散出口标志灯TY-BLJC I系列 1W A型 | 套 | 25.25 | 83.63 | 2111.66
169 | 筒灯 | 套 | 319.16 | 35.82 | 11432.31
【表10.2.2-31】
主要材料和工程设备一览表
工程名称:执勤楼安装 |  |  |  | 标段: |  | 第7页 共14页
序号 | 名称、规格、型号 | 单位 | 数量 | 单价(元) | 合价（元） | 备注
170 | 紫外线灯 | 套 | 4.04 | 150 | 606
171 | 车库防水防尘灯LED14W | 套 | 51.51 | 95 | 4893.45
172 | 三联单控开关86型 10A | 只 | 40.8 | 11.59 | 472.87
173 | 单联单控开关86型 10A | 只 | 23.46 | 6.19 | 145.22
174 | 单联单控开关(防溅)86型 10A | 只 | 3.06 | 15.58 | 47.67
175 | 双联单控开关86型 10A | 只 | 18.36 | 8.58 | 157.53
176 | 双联单控开关(防溅)86型 10A | 只 | 8.16 | 17.97 | 146.64
177 | 四联单控开关86型 10A | 只 | 1.02 | 15.55 | 15.86
178 | 带消防触点的声控开关86型 10A | 只 | 60.18 | 56.81 | 3418.83
179 | UPS安全型单相二三极地面暗插座(带保护门) 250V,10A | 套 | 3.06 | 136 | 416.16
180 | 单相二、三极安全型插座86型 10A | 套 | 176.46 | 8.31 | 1466.38
181 | 单相二、三极安全型插座(防溅)86型 10A | 套 | 11.22 | 18.87 | 211.72
182 | 壁挂空调插座K86-Z13-20 | 套 | 17.34 | 10.29 | 178.43
183 | 成套单相地面插座二三极安全地面插座 | 套 | 76.5 | 136 | 10404
184 | 立式空调插座K86-Z14-25 | 套 | 26.52 | 15.5 | 411.06
185 | 卷帘门按钮 | 个 | 6 | 50 | 300
186 | 报警按钮 | 个 | 1 | 55 | 55
187 | 排风扇控制按钮 | 个 | 2 | 65 | 130
188 | 编码消火栓启泵按钮J-SAP-M-02 | 个 | 23 | 52.86 | 1215.78
189 | 接地母线紫铜排30*3MM | m | 15.708 | 89.7 | 1409.01
190 | 接地母线镀锌扁钢-40*4 | m | 609.704 | 7.96 | 4853.24
191 | 铜芯低烟无卤阻燃耐火交联聚烯烃绝缘绞型软线WDZN-RYJSP-2*1.5 | m | 25.639 | 3.32 | 85.1
192 | 铜芯低烟无卤阻燃耐火交联聚烯烃绝缘绞型软线WDZN-RYJS-2*1.5 | m | 212.371 | 3.35 | 710.38
193 | 铜芯低烟无卤阻燃耐火交联聚烯烃绝缘绞型软线WDZN-RYJS-2*2.5 | m | 1489.536 | 5.24 | 7803.68
194 | 铜芯多股绝缘电线WDZ-RYY2×1.0 | m | 2669.966 | 2.38 | 6357.19
【表10.2.2-31】
主要材料和工程设备一览表
工程名称:执勤楼安装 |  |  |  | 标段: |  | 第8页 共14页
序号 | 名称、规格、型号 | 单位 | 数量 | 单价(元) | 合价（元） | 备注
195 | 铜芯多股绝缘电线WDC-RYY2×1.5 | m | 618.052 | 3.32 | 2051.31
196 | 铜芯多股绝缘电线WDZ-RYY4×2.5 | m | 201.172 | 10.44 | 2100.64
197 | 铜芯多股绝缘电线WDZ-RYY4×1.0 | m | 36.796 | 4.76 | 175.22
198 | 铜芯多股绝缘电线RYYPSN2×0.37 | m | 33.664 | 1.28 | 43.09
199 | 铜芯多股绝缘电线RVJFC2×2 | m | 265.766 | 7.54 | 2003.88
200 | 铜芯低烟无卤电线WDZ-BYJ-2.5 | m | 11835.619 | 1.86 | 21990.58
201 | 铜芯低烟无卤电线WDZ-BYJR-2.5 | m | 2573.436 | 2.04 | 5236.94
202 | 铜芯低烟无卤电线WDZ-BYJ-1.5 | m | 38.976 | 1.26 | 48.99
203 | 铜芯塑料绝缘线WDZ-BV-2.5 | m | 58.847 | 1.86 | 109.34
204 | 铜芯塑料绝缘线BVR-6 | m | 8.668 | 4.37 | 37.87
205 | 铜芯塑料绝缘线WDZ-BVR-4 | m | 20.295 | 3.19 | 64.66
206 | 铜芯塑料绝缘线BVR-25 | m | 13.65 | 18.06 | 246.55
207 | 铜芯塑料绝缘线WDZ-BV-4 | m | 40.59 | 2.94 | 119.25
208 | 双绞线缆WDZ-UTP6 | m | 13837.899 | 5.58 | 77215.48
209 | 铜芯低烟无卤电力电缆WDZ-YJY-5*2.5 | m | 88.052 | 16.22 | 1428.2
210 | 铜芯低烟无卤电力电缆WDZ-YJY-5*6 | m | 1013.131 | 25.88 | 26215.78
211 | 铜芯低烟无卤电力电缆WDZ-YJY-4*25+1*16 | m | 8.706 | 87.66 | 763.12
212 | 铜芯低烟无卤电力电缆WDZ-YJY-3*10 | m | 606.98 | 25.59 | 15534.44
213 | 铜芯低烟无卤电力电缆WDZ-YJY-5*10 | m | 113.524 | 41.78 | 4742.92
214 | 铜芯低烟无卤电力电缆WDZ-YJY-4*2.5 | m | 11.807 | 13.39 | 158.1
215 | 铜芯低烟无卤电力电缆WDZ-YJY-3*2.5 | m | 198.394 | 10.55 | 2093.06
216 | 铜芯低烟无卤电力电缆WDZ-YJY-5*4 | m | 251.389 | 17.19 | 4321.88
217 | 铜芯低烟无卤电力电缆WDZ-YJY-3*6 | m | 6.818 | 16 | 109.09
218 | 铜芯低烟无卤电力电缆WDZ-YJY-5*16 | m | 363.863 | 61.17 | 22256.77
219 | 铜芯低烟无卤电力电缆WDZA1-YJY-5×6 | m | 17.008 | 26.63 | 452.89
【表10.2.2-31】
主要材料和工程设备一览表
工程名称:执勤楼安装 |  |  |  | 标段: |  | 第9页 共14页
序号 | 名称、规格、型号 | 单位 | 数量 | 单价(元) | 合价（元） | 备注
220 | 铜芯低烟无卤电力电缆WDZ-YJY-4*50+1*25 | m | 39.986 | 159.11 | 6362.01
221 | 铜芯低烟无卤电力电缆WDZ-YJY-4*95+1*50 | m | 21.786 | 303.04 | 6601.92
222 | 无卤低烟耐火阻燃交联聚乙烯绝缘聚乙烯护套控制电缆WDZN-KYJY-2*2.5 | m | 290.006 | 4.49 | 1302.13
223 | 单模光纤12芯 | m | 280.296 | 3.14 | 880.13
224 | 皮纤光缆2芯 | m | 340.282 | 1.33 | 452.58
225 | HDMI线 | m | 68.883 | 15 | 1033.25
226 | 高清视频线DVI | m | 17.079 | 15 | 256.19
227 | 大对数电缆25对室外通讯电缆 | m | 93.608 | 9.99 | 935.14
228 | 刚性阻燃管PVC20中型管 | m | 287.048 | 1.32 | 378.9
229 | 刚性阻燃管DN32 | m | 13.78 | 3.31 | 45.61
230 | 金属软管D25 | m | 16.48 | 3 | 49.44
231 | 金属软管活接头φ25 | 套 | 40.8 | 3 | 122.4
232 | JDG电线套管(镀锌)G20*1.6 | m | 3997.43 | 4.36 | 17428.79
233 | JDG电线套管(镀锌)DN20 | m | 1767.554 | 4.36 | 7706.54
234 | JDG电线套管(镀锌)G25*1.6 | m | 208.05 | 5.8 | 1206.69
235 | JDG电线套管(镀锌)DN25 | m | 1513.782 | 5.8 | 8779.94
236 | JDG电线套管(镀锌)G32*1.6 | m | 353.012 | 8.12 | 2866.46
237 | JDG电线套管(镀锌)DN32 | m | 21.105 | 8.12 | 171.37
238 | JDG电线套管(镀锌)DN40 | m | 119.573 | 9.33 | 1115.62
239 | JDG电线套管(镀锌)DN50 | m | 15.44 | 12.19 | 188.21
240 | 金属软管 | 根 | 28.28 | 3.98 | 112.55
241 | 塑料地面插座盒120型 | 个 | 85.68 | 11.09 | 950.19
242 | 防雷接地测试盒 | 个 | 4.08 | 12 | 48.96
243 | 局部等电位端子箱 | 个 | 12.24 | 35 | 428.4
244 | 金属开关盒 | 个 | 207.06 | 4.26 | 882.08
245 | 金属接线盒 | 个 | 33.66 | 4.26 | 143.39
246 | 钢质接线盒86型 | 个 | 1221.96 | 3.13 | 3824.73
247 | 广播过线箱300×200×120 | 个 | 1 | 120 | 120
【表10.2.2-31】
主要材料和工程设备一览表
工程名称:执勤楼安装 |  |  |  | 标段: |  | 第10页 共14页
序号 | 名称、规格、型号 | 单位 | 数量 | 单价(元) | 合价（元） | 备注
248 | 广播过线箱400×300×120 | 个 | 2 | 250 | 500
249 | 总等电位端子箱300*200*120mm | 个 | 1 | 120 | 120
250 | 接地端子箱 | 个 | 1 | 120 | 120
251 | 有线电视设备箱600×500×150 | 个 | 1 | 360 | 360
252 | 过线盒300*450*120 | 个 | 3 | 150 | 450
253 | 金属防水型桥架200*100 | m | 13.11 | 64.01 | 839.17
254 | 钢制槽式热镀锌板防火喷塑电缆桥架300×100×δ1.2 | m | 150.702 | 86.73 | 13070.38
255 | 钢制槽式热镀锌板+喷塑（防火塑粉）电缆桥架300×100×δ1.2 | m | 56.378 | 86.73 | 4889.66
256 | 钢制槽式热镀锌板+喷塑（防火塑粉）电缆桥架200×100×δ1.2 | m | 80.638 | 64.01 | 5161.64
257 | 钢制槽式热镀锌板+喷塑（防火塑粉）电缆桥架100×100×δ1.0 | m | 26.896 | 43.96 | 1182.35
258 | 埋入式感应控制器 | 个 | 12.12 | 580 | 7029.6
259 | 承压储热水箱CAHP-TANK-120G 容积455L | 个 | 5 | 9800 | 49000
260 | 承压加热水箱CAHP-TANK-G12 电加热功率12KW 容积455L | 个 | 1 | 9800 | 9800
261 | 承压加热水箱CAHP-TANK-G6 电加热功率6KW 容积455L | 个 | 1 | 9800 | 9800
262 | ZG型消声器500×250×1000 | 个 | 1 | 1037.61 | 1037.61
263 | 潜水排污泵JYWQ50-15-15-1.5型 Q=10m3/h H=15m N=1.5kW | 台 | 2 | 2021 | 4042
264 | 热水回水泵1m3/h，扬程:15m，功率：0.37KW | 台 | 4 | 2780 | 11120
265 | 热水循环泵4m3/h，扬程:20m，功率：0.75KW | 台 | 2 | 4500 | 9000
266 | 热水循环泵2m3/h，扬程:20m，功率：0.75KW | 台 | 2 | 4500 | 9000
267 | 隔振垫 | 块 | 48 | 15 | 720
268 | 减振器 | 个 | 4 | 40 | 160
269 | 避雷网镀锌圆钢Φ12 | m | 249.575 | 5.21 | 1300.78
270 | 不锈钢板δ=1.5mm | m2 | 33.47 | 195.14 | 6531.19
271 | 型材 | t | 0.095 | 4230 | 401.85
【表10.2.2-31】
主要材料和工程设备一览表
工程名称:执勤楼安装 |  |  |  | 标段: |  | 第11页 共14页
序号 | 名称、规格、型号 | 单位 | 数量 | 单价(元) | 合价（元） | 备注
272 | 吊装混流风机PF-1F-1SWF-Ⅰ-5（防爆型） 风量:5252CMH 全压:362Pa 功率：1.1KW | 台 | 1 | 2673 | 2673
273 | 壁式风机 PF-1F-1~6 XBDZ-A-4.03540CMH 全压:89Pa 功率:0.12KW 风机外罩防护网及防雨弯头 | 台 | 6 | 2087 | 12522
274 | 落地排油烟风机PYY-WD-1HTFC（A）-Ⅰ-15 风量12530CMH 全压712Pa 功率4KW | 台 | 1 | 7914 | 7914
275 | 落地油烟净化器 JH-WD-1CF-12 风量:12000CMH 功率：0.24KW | 台 | 1 | 3200 | 3200
276 | 外罩10*10目防虫网450×400 | 个 | 1 | 56.02 | 56.02
277 | 铝合金单层百叶风口800×320 | 个 | 1 | 141.66 | 141.66
278 | 铝合金防雨百叶风口（含防虫网）120×120 | 个 | 2 | 79.47 | 158.94
279 | 铝合金防雨百叶风口（含防虫网）500×200 | 个 | 3 | 130.97 | 392.91
280 | 铝合金防雨百叶风口（含防虫网）500×250 | 个 | 1 | 146.01 | 146.01
281 | 铝合金防雨百叶风口（含防虫网）160×160 | 个 | 3 | 86.2 | 258.6
282 | 给水衬塑复合钢管(冷水型)DN25 | m | 14.766 | 22.67 | 334.75
283 | 给水衬塑复合钢管(冷水型)DN40 | m | 57.144 | 35.03 | 2001.75
284 | 给水衬塑复合钢管(冷水型)DN50 | m | 26.202 | 47.94 | 1256.12
285 | 给水衬塑复合钢管(冷水型)DN65 | m | 15.852 | 63.96 | 1013.89
286 | 给水衬塑复合钢管(冷水型)DN80 | m | 9.519 | 75.86 | 722.11
287 | 钢管SC150 | m | 2.408 | 95.04 | 228.85
288 | 热镀锌钢管DN100 | m | 213.922 | 56.45 | 12075.51
289 | 承压高密度聚乙烯HDPE雨水管DN100 | m | 229.045 | 43.11 | 9874.13
290 | 法兰闸阀Z45T-10 DN80 | 个 | 2 | 407 | 814
291 | 法兰闸阀Z45T-10 DN65 | 个 | 2 | 322 | 644
292 | 固定不燃无机防火布挡烟垂壁下挂600mm | m | 47.86 | 103.2 | 4939.15
293 | 固定不燃无机防火布挡烟垂壁下挂900mm | m | 8.6 | 154.8 | 1331.28
【表10.2.2-31】
主要材料和工程设备一览表
工程名称:执勤楼安装 |  |  |  | 标段: |  | 第12页 共14页
序号 | 名称、规格、型号 | 单位 | 数量 | 单价(元) | 合价（元） | 备注
294 | 直热式承压热泵主机CAHP-PI-19 6.2KW ,额定输入功率4.2KW,COP为4.52 | 组 | 1 | 25800 | 25800
295 | 直热式承压热泵主机CAHP-PI-42 13.7KW ，额定输入功率9.15KW，COP为4.6 | 组 | 1 | 29800 | 29800
296 | 声光报警器 | 个 | 1 | 53.98 | 53.98
297 | 火灾声光警报器SGJ-1 | 个 | 6 | 67.28 | 403.68
298 | 输入输出控制模块 | 个 | 6 | 43.3 | 259.8
299 | 接警区域机 | 台 | 1 | 7800 | 7800
300 | 换气扇 | 台 | 18 | 133 | 2394
301 | 换气扇（自带止回阀）90CMH，96Pa，0.018KW | 台 | 4 | 133 | 532
302 | 换气扇（自带止回阀）265CMH，210Pa，0.036KW | 台 | 14 | 133 | 1862
303 | UPS配电箱UPS | 台 | 1 | 3522 | 3522
304 | 一层车库照明配电箱1MX1 | 台 | 1 | 3987 | 3987
305 | 三层楼层配电箱3MX | 台 | 1 | 3557 | 3557
306 | 二层开水器插座箱2KS | 台 | 1 | 100 | 100
307 | 二层楼层配电箱2MX | 台 | 1 | 3674 | 3674
308 | 公共用电双电源切换箱ZGL | 台 | 1 | 7984 | 7984
309 | 厨房配电总箱ZCF | 台 | 1 | 3984 | 3984
310 | 应急照明控制箱1YJ | 台 | 1 | 3584 | 3584
311 | 应急照明控制箱2YJ | 台 | 1 | 3584 | 3584
312 | 成套UPS配电箱 UPS-ZQ | 台 | 1 | 2100 | 2100
313 | 成套控制箱3KT | 台 | 1 | 2741 | 2741
314 | 成套控制箱2KT | 台 | 1 | 2741 | 2741
315 | 成套控制箱ZKT | 台 | 1 | 3599 | 3599
316 | 成套照明控制箱2MX2 | 台 | 2 | 500 | 1000
317 | 成套照明控制箱1MX2 | 台 | 1 | 500 | 500
318 | 成套照明控制箱2MX1 | 台 | 7 | 500 | 3500
319 | 成套照明控制箱3MX6 | 台 | 1 | 500 | 500
320 | 成套照明控制箱2MX3 | 台 | 7 | 500 | 3500
【表10.2.2-31】
主要材料和工程设备一览表
工程名称:执勤楼安装 |  |  |  | 标段: |  | 第13页 共14页
序号 | 名称、规格、型号 | 单位 | 数量 | 单价(元) | 合价（元） | 备注
321 | 成套照明控制箱3MX1-3 | 台 | 3 | 500 | 1500
322 | 成套照明控制箱3MX4 | 台 | 1 | 500 | 500
323 | 成套照明控制箱3MX7,8 | 台 | 2 | 500 | 1000
324 | 成套照明控制箱3MX9 | 台 | 1 | 500 | 500
325 | 成套照明控制箱3MX5 | 台 | 1 | 500 | 500
326 | 成套照明控制箱3MX10 | 台 | 1 | 500 | 500
327 | 排污泵配电箱PSX | 台 | 1 | 2000 | 2000
328 | 照明控制箱RDX1/2 | 台 | 2 | 1451 | 2902
329 | 照明控制箱ZW | 台 | 1 | 200 | 200
330 | 照明控制箱2AL | 台 | 1 | 1654 | 1654
331 | 照明控制箱3AL | 台 | 1 | 1512 | 1512
332 | 照明控制箱MX-CF | 台 | 1 | 1511 | 1511
333 | 空气源热泵配电箱WDRS1,2 | 台 | 2 | 2358 | 4716
334 | 车库卷帘门控制箱 | 台 | 10 | 500 | 5000
335 | 车库卷帘门配电箱JLM | 台 | 1 | 2055 | 2055
336 | 配电总箱ZMX | 台 | 1 | 4578 | 4578
337 | 沟槽法兰短管DN100 | 个 | 4 | 75.49 | 301.96
338 | 单孔内网插座 | 个 | 57.57 | 28.78 | 1656.86
339 | 单孔外网插座 | 个 | 30.3 | 28.78 | 872.03
340 | 单孔语音插座 | 个 | 10.1 | 28.78 | 290.68
341 | 单孔调度网插座 | 个 | 17.17 | 28.78 | 494.15
342 | 双孔外网+语音插座 | 个 | 17.17 | 51.85 | 890.26
343 | 无线AP面板（带1个RJ45口） | 个 | 21.21 | 360 | 7635.6
344 | 普通压力表Y-100，0.1~6MPa | 块 | 28 | 24.84 | 695.52
345 | 87型雨水口 DN100 | 个 | 14 | 120 | 1680
346 | 手提式干粉灭火器 MF/ABC3 | 具 | 46 | 58.85 | 2707.1
347 | 有机防火堵料JSY | kg | 15 | 5.96 | 89.33
348 | 槽钢10# | m | 9.6 | 38.14 | 366.14
349 | 阻火包 JSB 320*180*35 | m3 | 0.06 | 3642 | 218.52
【表10.2.2-31】
主要材料和工程设备一览表
工程名称:执勤楼安装 |  |  |  | 标段: |  | 第14页 共14页
序号 | 名称、规格、型号 | 单位 | 数量 | 单价(元) | 合价（元） | 备注
350 | DN100侧入式雨水斗 | 个 | 2 | 133 | 266
351 | 天棚荧光灯带 | m | 115.48 | 20 | 2309.6
352 | 防火堵洞 | 处 | 9 | 210 | 1890
353 | 铝薄板保护层0.5mm | m2 | 33.218 | 35 | 1162.63
354 | 沟槽弯头DN100*90° | 个 | 16 | 38.59 | 617.44
355 | 沟槽正三通DN100 | 个 | 16 | 48.35 | 773.6
356 | 沟槽卡箍DN100 | 个 | 106 | 21.55 | 2284.3
357 | 沟槽大小头DN100*65 | 个 | 6 | 29.81 | 178.86
358 | 机械三通DN100*65*100 | 个 | 16 | 43.97 | 703.52
359 | 残卫呼叫系统 | 系统 | 1 | 2000 | 2000

## 9_表10_2_2-32 主要机械台班一览表
【表10.2.2-32】
主要机械台班一览表
工程名称:执勤楼安装 |  |  |  | 标段: | 第1页 共3页
序号 | 机械名称、规格、型号 | 单位 | 数 量 | 单价(元) | 合价（元） | 备注
1 | 电能校验仪 ST9040 | 台班 | 2.2 | 57.19 | 125.82
2 | 电压、电流互感升流器 HJ-12E | 台班 | 0.2 | 31.24 | 6.25
3 | 电压电流表（各种量程） | 台班 | 4.08 | 23.35 | 95.26
4 | 继电保护测试仪 JBC | 台班 | 4 | 34.91 | 139.66
5 | 继电保护测试仪 MRT-02 | 台班 | 0.08 | 154.02 | 12.32
6 | 交流稳压电源 | 台班 | 0.96 | 11.78 | 11.31
7 | 接地电阻测试仪 DET-3/2 | 台班 | 1.2 | 41.76 | 50.11
8 | 绝缘电阻测试仪 BM12 | 台班 | 8 | 30.11 | 240.88
9 | 接地电阻测试仪0.1～1200Ω | 台班 | 0.128 | 13.85 | 1.77
10 | 数字万用表 | 台班 | 0.704 | 4.24 | 2.99
11 | 数字万用表 F-87 | 台班 | 4.48 | 6.26 | 28.06
12 | 相位电压测试仪 | 台班 | 0.06 | 10.24 | 0.61
13 | 标准压力发生器 | 台班 | 0.112 | 86.65 | 9.7
14 | 电缆测试仪 | 台班 | 4.2 | 17.79 | 74.71
15 | 对讲机（一对） | 台班 | 69.638 | 4.7 | 327.44
16 | 宽行打印机 | 台班 | 1.69 | 5.98 | 10.1
17 | 铭牌打印机 | 台班 | 0.336 | 34.75 | 11.68
18 | 网络测试仪1000M以太网测试仪 | 台班 | 5.07 | 124.44 | 630.91
19 | 火灾探测器试验器 | 台班 | 0.87 | 4.43 | 3.85
20 | 精密电桥 YY2814 | 台班 | 4 | 20.89 | 83.56
21 | 三相精密测试电源JCD4060 | 台班 | 0.06 | 129.54 | 7.77
22 | 数字转速表 | 台班 | 4 | 25.01 | 100.04
23 | 自动LCR测量仪 ZL6 | 台班 | 0.06 | 12.67 | 0.76
24 | 其他机械费 | 元 | 566.918 | 1.02 | 578.26
25 | 汽车式起重机8t | 台班 | 0.268 | 759.05 | 203.43
26 | 汽车式起重机8t | 台班 | 0.043 | 759.05 | 32.64
27 | 汽车式起重机8t | 台班 | 0.107 | 759.05 | 81.22
28 | 汽车式起重机16t | 台班 | 0.169 | 1009.72 | 170.64
29 | 汽车式起重机16t | 台班 | 0.14 | 1009.72 | 141.36
30 | 叉式起重机5t | 台班 | 0.56 | 500.61 | 280.34
【表10.2.2-32】
主要机械台班一览表
工程名称:执勤楼安装 |  |  |  | 标段: | 第2页 共3页
序号 | 机械名称、规格、型号 | 单位 | 数 量 | 单价(元) | 合价（元） | 备注
31 | 载货汽车4t | 台班 | 0.2 | 470.13 | 94.03
32 | 载货汽车4t | 台班 | 0.06 | 470.13 | 28.21
33 | 载货汽车5t | 台班 | 0.843 | 486.17 | 409.84
34 | 载货汽车5t | 台班 | 0.107 | 486.17 | 52.02
35 | 载货汽车8t | 台班 | 0.321 | 524.36 | 168.32
36 | 载货汽车8t | 台班 | 0.324 | 524.36 | 169.89
37 | 载货汽车10t | 台班 | 0.001 | 602.58 | 0.6
38 | 机动翻斗车1t | 台班 | 0.177 | 228.52 | 40.45
39 | 电动卷扬机-单筒慢速10kN | 台班 | 0.032 | 188.16 | 6.02
40 | 干混砂浆罐式搅拌机20000L | 台班 | 0.044 | 211.41 | 9.3
41 | 普通车床630×2000mm | 台班 | 2.382 | 75.31 | 179.39
42 | 台式钻床16mm | 台班 | 2.274 | 4.32 | 9.82
43 | 立式钻床25mm | 台班 | 3.39 | 6.26 | 21.22
44 | 立式钻床35mm | 台班 | 3.54 | 10.03 | 35.51
45 | 剪板机6.3×2000mm | 台班 | 1.137 | 50.06 | 56.92
46 | 剪板机20×2500mm | 台班 | 0.019 | 135.47 | 2.57
47 | 卷板机2×1600mm | 台班 | 0.087 | 42.24 | 3.67
48 | 折方机4×2000mm | 台班 | 1.162 | 34.58 | 40.18
49 | 咬口机1.5mm | 台班 | 0.199 | 19.12 | 3.8
50 | 等离子切割机400A | 台班 | 0.112 | 260.53 | 29.18
51 | 管子切断机150mm | 台班 | 0.036 | 31.45 | 1.13
52 | 管子切断套丝机159mm | 台班 | 11.284 | 23.15 | 261.22
53 | 钢材电动煨弯机500以内mm | 台班 | 0.189 | 57.1 | 10.79
54 | 法兰卷圆机L40×4 | 台班 | 1.092 | 36.53 | 39.89
55 | 试压泵60MPa | 台班 | 0.08 | 25.23 | 2.02
56 | 直流弧焊机32kW | 台班 | 0.543 | 106.95 | 58.07
57 | 氩弧焊机500A | 台班 | 20.839 | 105.59 | 2200.39
58 | 电焊条烘干箱60×50×75cm3 | 台班 | 2.637 | 18.35 | 48.39
59 | 热熔焊机160mm | 台班 | 0.252 | 18.68 | 4.71
60 | 电动空气压缩机0.3m3/min | 台班 | 0.252 | 27.48 | 6.92
【表10.2.2-32】
主要机械台班一览表
工程名称:执勤楼安装 |  |  |  | 标段: | 第3页 共3页
序号 | 机械名称、规格、型号 | 单位 | 数 量 | 单价(元) | 合价（元） | 备注
61 | 电动空气压缩机0.6m3/min | 台班 | 0.8 | 35.76 | 28.61
62 | 吊装机械(综合) | 台班 | 1.394 | 542.64 | 756.44
63 | 砂轮切割机φ500 | 台班 | 0.146 | 48.88 | 7.14
64 | 砂轮切割机φ500 | 台班 | 0.61 | 48.88 | 29.82
65 | 直流稳压稳流电源WYK-6005 | 台班 | 1.1 | 31.45 | 34.59
66 | 液压断管机 500mm | 台班 | 0.727 | 115.26 | 83.79
67 | 砂轮切割机 φ400 | 台班 | 2.229 | 27.37 | 61
68 | 砂轮切割机 φ400 | 台班 | 0.244 | 27.37 | 6.68
69 | 混凝土振捣器平板式 | 台班 | 0.044 | 13.13 | 0.58
70 | 混凝土振捣器插入式 | 台班 | 0.055 | 5.08 | 0.28
71 | 试压泵3MPa | 台班 | 1.499 | 19.93 | 29.88
72 | 试压泵10MPa | 台班 | 0.504 | 24.19 | 12.19
73 | 自耦调压器 | 台班 | 0.704 | 9.97 | 7.02
74 | 滚槽机 | 台班 | 1.657 | 28.76 | 47.66
75 | 手持式万用表 | 台班 | 14.442 | 7.1 | 102.53
76 | 电焊机 （综合） | 台班 | 26.406 | 117.3 | 3097.42
77 | 弧焊机 综合 | 台班 | 37.169 | 68.02 | 2528.38
78 | 弧焊机 综合 | 台班 | 3.418 | 68.02 | 232.51

## 10_表10_2_2-13 【不含单列】单位(专业)工程
【表10.2.2-13】
单位（专业）工程预算审核价费用表
工程名称:安装工程-后勤楼安装 |  |  | 标段: | 第1页 共1页
序号 | 费用名称 |  | 计算公式 | 金额 (元) | 备注
1 | 分部分项工程费 |  | ∑(分部分项工程量×综合单价） | 304005.46 | 见表10.2.2-16
1.1 | 其中 | 人工费+机械费 | ∑分部分项（定额人工费+定额机械费） | 57245.99
2 | 措施项目费 |  | （2.1+2.2） | 7696.12
2.1 | 施工技术措施项目费 |  | ∑(技措项目工程量×综合单价） | 2942.73 | 见表10.2.2-16
2.1.1 | 其中 | 人工费+机械费 | ∑技措项目（定额人工费+定额机械费） | 934.98
2.2 | 施工组织措施项目费 |  | (1.1+2.1.1)×8.17% | 4753.39 | 见表10.2.2-20
2.2.1 | 其中 | 安全文明施工基本费 | (1.1+2.1.1)×8.17% | 4753.39 | 见表10.2.2-20
3 | 其他项目费 |  | （3.1+3.2+3.3+3.4） | 16476.12
3.1 | 暂列金额 |  | 3.1.1+3.1.2+3.1.3 | 16476.12 | 见表10.2.2-21
3.1.1 | 其中 | 标化工地增加费 | 按招标文件规定额度列计 |  | 见表10.2.2-22
3.1.2 |  | 优质工程增加费 | 按招标文件规定额度列计 |  | 见表10.2.2-22
3.1.3 |  | 其他暂列金额 | 按招标文件规定额度列计 | 16476.12 | 见表10.2.2-22
3.2 | 暂估价 |  | 3.2.1+3.2.2+3.2.3 |  | 见表10.2.2-21
3.2.1 | 其中 | 材料（工程设备）暂估价 | 按招标文件规定额度列计 (或计入综合单价) |  | 见表10.2.2-23
3.2.2 |  | 专业工程暂估价 | 按招标文件规定额度列计 |  | 见表10.2.2-24
3.2.3 |  | 专项技术措施暂估价 | 按招标文件规定额度列计 |  | 见表10.2.2-25
3.3 | 计日工 |  | ∑计日工(暂估数量×综合单价） |  | 见表10.2.2-21
3.4 | 施工总承包服务费 |  | 3.4.1+3.4.2 |  | 见表10.2.2-21
3.4.1 | 其中 | 专业发包工程管理费 | ∑专业发包工程（暂估金额×费率） |  | 见表10.2.2-27
3.4.2 |  | 甲供材料设备管理费 | 甲供材料暂估金额×费率+甲供设备暂估金额×费率 |  | 见表10.2.2-27
4 | 规费 |  | (1.1+2.1.1)×30.63% | 17820.83
5 | 税金 |  | (1+2+3+4)×9% | 31139.87
预算审核价合计 |  |  | 1+2+3+4+5 | 377138

## 10_表10_2_2-16 分部分项工程清单与计价表
【表10.2.2-16】
分部分项工程清单与计价表
单位(专业)工程名称:安装工程-后勤楼安装 | [5 empty] | 标段: |  |  | 第1页 共30页
序号 | 项目编码 | 项目名称 | 项目特征 | 计量 单位 | 工程量 | 金 额 (元) |  |  |  |  | 备注
[6 empty] | 综合单价 | 合价 | 其中
[8 empty] | 人工费 | 机械费 | 暂估价
|  | 电气 |  |  |  |  | 121877.82 | 28682.24 | 725.96
1 | 030404017042 | 配电箱 | 1、名称：成套照明控制箱1MX； 2、型号规格：规格型号及电器元件配置按设计要求； 3、安装方式：距地1.5米暗装。 | 台 | 1 | 2142.22 | 2142.22 | 167.89
2 | 030404017043 | 配电箱 | 1、名称：成套照明控制箱GMX； 2、型号规格：规格型号及电器元件配置按设计要求； 3、安装方式：距地1.5米明装。 | 台 | 1 | 2816.68 | 2816.68 | 139.91
3 | 030404017044 | 配电箱 | 1、名称：成套控制箱DT； 2、型号规格：规格型号及电器元件配置按设计要求； 3、安装方式：距地1.5米明装。 | 台 | 1 | 2456.68 | 2456.68 | 139.91
4 | 030404017045 | 配电箱 | 1、名称：成套控制箱ZAB； 2、型号规格：规格型号及电器元件配置按设计要求； 3、安装方式：距地1.5米明装。 | 台 | 1 | 4189.68 | 4189.68 | 139.91
5 | 030404017046 | 配电箱 | 1、名称：成套控制箱JAL； 2、型号规格：规格型号及电器元件配置按设计要求； 3、安装方式：距地0.8米明装。 | 台 | 1 | 5946.68 | 5946.68 | 139.91
本页小计 | [6 empty] | 17551.94 | 727.53
【表10.2.2-16】
分部分项工程清单与计价表
单位(专业)工程名称:安装工程-后勤楼安装 | [5 empty] | 标段: |  |  | 第2页 共30页
序号 | 项目编码 | 项目名称 | 项目特征 | 计量 单位 | 工程量 | 金 额 (元) |  |  |  |  | 备注
[6 empty] | 综合单价 | 合价 | 其中
[8 empty] | 人工费 | 机械费 | 暂估价
6 | 030404017047 | 配电箱 | 1、名称：成套照明控制箱2-5AL2,2-5AL1； 2、型号规格：规格型号及电器元件配置按设计要求； 3、安装方式：距地1.5米暗装。 | 台 | 8 | 1043.22 | 8345.76 | 1343.12
7 | 030408001014 | 电力电缆 | 1、电缆名称：铜芯低烟无卤电力电缆； 2、电缆规格、型号：WDZ-YJY-5*6 3、敷设方式、部位：穿管及电缆桥架内敷设； 4、电压等级(KV)：1KV以下； 5、地形：室内。 | m | 58.30 | 28.79 | 1678.46 | 109.6 | 2.92
8 | 030408001015 | 电力电缆 | 1、电缆名称：铜芯低烟无卤电力电缆； 2、电缆规格、型号：WDZ-YJY-5*10； 3、敷设方式、部位：穿管及电缆桥架内敷设； 4、电压等级(KV)：1KV以下； 5、地形：室内。 | m | 16.16 | 44.85 | 724.78 | 30.38 | 0.81
9 | 030408001016 | 电力电缆 | 1、电缆名称：铜芯低烟无卤电力电缆； 2、电缆规格、型号：WDZ-YJY-5*16； 3、敷设方式、部位：穿管及电缆桥架内敷设； 4、电压等级(KV)：1KV以下； 5、地形：室内。 | m | 10.44 | 65.1 | 679.64 | 24.53 | 0.63
本页小计 | [6 empty] | 11428.64 | 1507.63 | 4.36
【表10.2.2-16】
分部分项工程清单与计价表
单位(专业)工程名称:安装工程-后勤楼安装 | [5 empty] | 标段: |  |  | 第3页 共30页
序号 | 项目编码 | 项目名称 | 项目特征 | 计量 单位 | 工程量 | 金 额 (元) |  |  |  |  | 备注
[6 empty] | 综合单价 | 合价 | 其中
[8 empty] | 人工费 | 机械费 | 暂估价
10 | 030408001017 | 电力电缆 | 1、电缆名称：铜芯低烟无卤电力电缆(操作高度5米以上)； 2、电缆规格、型号：WDZ-YJY-5*16； 3、敷设方式、部位：穿管及电缆桥架内敷设； 4、电压等级(KV)：1KV以下； 5、地形：室内。 | m | 17.75 | 65.1 | 1155.53 | 41.71 | 1.07
11 | 030408001018 | 电力电缆 | 1、电缆名称：铜芯低烟无卤电力电缆； 2、电缆规格、型号：WWDZ-YJY-4*35+1*16 3、敷设方式、部位：穿管及电缆桥架内敷设； 4、电压等级(KV)：1KV以下； 5、地形：室内。 | m | 12.32 | 118.53 | 1460.29 | 28.95 | 0.74
12 | 030408001019 | 电力电缆 | 1、电缆名称：铜芯低烟无卤电力电缆； 2、电缆规格、型号：WDZ-YJY-4*70+1*35 3、敷设方式、部位：穿管及电缆桥架内敷设； 4、电压等级(KV)：1KV以下； 5、地形：室内。 | m | 7.81 | 234.65 | 1832.62 | 59.51 | 6.09
13 | 030408006005 | 电力电缆头 | 1.户内干包式电力电缆头制作、安装 干包终端头（1kV以下截面mm2以下）35`铜芯10mm2及以下三芯及以上电缆头制安 | 个 | 10 | 27.8 | 278 | 95.7
本页小计 | [6 empty] | 4726.44 | 225.87 | 7.9
【表10.2.2-16】
分部分项工程清单与计价表
单位(专业)工程名称:安装工程-后勤楼安装 | [5 empty] | 标段: |  |  | 第4页 共30页
序号 | 项目编码 | 项目名称 | 项目特征 | 计量 单位 | 工程量 | 金 额 (元) |  |  |  |  | 备注
[6 empty] | 综合单价 | 合价 | 其中
[8 empty] | 人工费 | 机械费 | 暂估价
14 | 030408006006 | 电力电缆头 | 1.户内干包式电力电缆头制作、安装 干包终端头（1kV以下截面mm2以下）35`铜芯25mm2及以下三芯及以上电缆头制安 | 个 | 2 | 37.07 | 74.14 | 25.5
15 | 030408006007 | 电力电缆头 | 1.户内干包式电力电缆头制作、安装 干包终端头（1kV以下截面mm2以下）35`铜芯35mm2及以上双芯电缆头制安 | 个 | 2 | 37.07 | 74.14 | 25.5
16 | 030408006008 | 电力电缆头 | 1.户内干包式电力电缆头制作、安装 干包终端头（1kV以下截面mm2以下）120 | 个 | 2 | 169.57 | 339.14 | 104.3
17 | 030411004029 | 配线 | 1、名 称：铜芯塑料绝缘线 2、配线形式：管内穿线 3、规 格：BV-2.5 4、配线材质：铜芯 | m | 3374.09 | 2.86 | 9649.9 | 2260.64
18 | 030411004030 | 配线 | 1、名 称：铜芯塑料绝缘线 2、配线形式：管内穿线 3、规 格：BVR-2.5 4、配线材质：铜芯 | m | 623.87 | 3.04 | 1896.56 | 417.99
19 | 030411004031 | 配线 | 1、名 称：铜芯塑料绝缘线 2、配线形式：管内穿线 3、规 格：BV-4 4、配线材质：铜芯 | m | 506.45 | 3.83 | 1939.7 | 314
20 | 030411004032 | 配线 | 1、名 称：铜芯塑料绝缘线 2、配线形式：管内穿线 3、规 格：BV-10 4、配线材质：铜芯 | m | 185.46 | 7.93 | 1470.7 | 118.69
本页小计 | [6 empty] | 15444.28 | 3266.62
【表10.2.2-16】
分部分项工程清单与计价表
单位(专业)工程名称:安装工程-后勤楼安装 | [5 empty] | 标段: |  |  | 第5页 共30页
序号 | 项目编码 | 项目名称 | 项目特征 | 计量 单位 | 工程量 | 金 额 (元) |  |  |  |  | 备注
[6 empty] | 综合单价 | 合价 | 其中
[8 empty] | 人工费 | 机械费 | 暂估价
21 | 030411004033 | 配线 | 1、名 称：铜芯塑料绝缘线 2、配线形式：管内穿线 3、规 格：BV-10 4、配线材质：铜芯 | m | 92.28 | 8.65 | 798.22 | 59.06
22 | 030411004034 | 配线 | 1、名 称：铜芯塑料绝缘线 2、配线形式：线槽配线线 3、规 格：BV-10 4、配线材质：铜芯 | m | 186.33 | 8.59 | 1600.57 | 214.28
23 | 030411004035 | 配线 | 1、名 称：铜芯塑料绝缘线 2、配线形式：线槽配线线 3、规 格：BVR-10 4、配线材质：铜芯 | m | 92.25 | 9.32 | 859.77 | 106.09
24 | 030411004036 | 配线 | 1、名 称：铜芯低烟无卤电线； 2、配线形式：管内穿线； 3、配线型号、规格：WDZ-BYJ-2.5； 4、配线线制：照明线及单相插座线。 | m | 387.72 | 3.03 | 1174.79 | 259.77
25 | 030411004037 | 配线 | 1、名 称：铜芯低烟无卤电线； 2、配线形式：管内穿线（操作高度5米以上）； 3、配线型号、规格：WDZ-BYJ-2.5； 4、配线线制：照明线及单相插座线。 | m | 299.61 | 3.03 | 907.82 | 200.74
26 | 030411004038 | 配线 | 1、名 称：铜芯低烟无卤电线； 2、配线形式：管内穿线； 3、配线型号、规格：WDZ-BYJR-2.5； 4、配线线制：照明线及单相插座线。 | m | 68.30 | 3.23 | 220.61 | 45.76
本页小计 | [6 empty] | 5561.78 | 885.7
【表10.2.2-16】
分部分项工程清单与计价表
单位(专业)工程名称:安装工程-后勤楼安装 | [5 empty] | 标段: |  |  | 第6页 共30页
序号 | 项目编码 | 项目名称 | 项目特征 | 计量 单位 | 工程量 | 金 额 (元) |  |  |  |  | 备注
[6 empty] | 综合单价 | 合价 | 其中
[8 empty] | 人工费 | 机械费 | 暂估价
27 | 030411004039 | 配线 | 1、名 称：铜芯低烟无卤电线； 2、配线形式：管内穿线（操作高度5米以上）； 3、配线型号、规格：WDZ-BYJR-2.5； 4、配线线制：照明线及单相插座线。 | m | 146.02 | 3.23 | 471.64 | 97.83
28 | 030411001047 | 配管 | 1.名称：线缆保护管； 2.材质、规格：JDG导管（热镀锌）G20*1.6； 3.配置形式：砖、混凝土结构暗配； 4.接地要求：按施工验收规范要求。 | m | 145.73 | 10.9 | 1588.46 | 606.24 | 7.29
29 | 030411001048 | 配管 | 1.名称：线缆保护管（操作高度5米以上）； 2.材质、规格：JDG导管（热镀锌）G20*1.6； 3.配置形式：砖、混凝土结构暗配； 4.接地要求：按施工验收规范要求。 | m | 148.70 | 10.9 | 1620.83 | 618.59 | 7.44
30 | 030411001049 | 配管 | 1.名称：线缆保护管； 2.材质、规格：JDG导管（热镀锌）G32*1.6； 3.配置形式：砖、混凝土结构暗配； 4.接地要求：按施工验收规范要求。 | m | 42.06 | 17.87 | 751.61 | 256.57 | 2.94
31 | 030411001050 | 配管 | 1、名称：线缆保护塑料管； 2、材质、规格：刚性阻燃管 PVC20中型管； 3、配置形式：砖、混凝土结构暗配； 4、接地要求：按施工验收规范要求。 | m | 1125.60 | 7.43 | 8363.21 | 4862.59
本页小计 | [6 empty] | 12795.75 | 6441.82 | 17.67
【表10.2.2-16】
分部分项工程清单与计价表
单位(专业)工程名称:安装工程-后勤楼安装 | [5 empty] | 标段: |  |  | 第7页 共30页
序号 | 项目编码 | 项目名称 | 项目特征 | 计量 单位 | 工程量 | 金 额 (元) |  |  |  |  | 备注
[6 empty] | 综合单价 | 合价 | 其中
[8 empty] | 人工费 | 机械费 | 暂估价
32 | 030411001051 | 配管 | 1、名称：线缆保护塑料管； 2、材质、规格：刚性阻燃管 PVC25中型管； 3、配置形式：砖、混凝土结构暗配； 4、接地要求：按施工验收规范要求。 | m | 143.74 | 9.14 | 1313.78 | 662.64
33 | 030411001052 | 配管 | 1、名称：线缆保护塑料管； 2、材质、规格：刚性阻燃管 PVC40中型管 3、配置形式：砖、混凝土结构暗配； 4、接地要求：按施工验收规范要求。 | m | 69.45 | 14.07 | 977.16 | 415.31
34 | 030411001053 | 配管 | 1、名称：线缆保护钢管； 2、材质、规格：镀锌钢管SC20； 3、配置形式：砖、混凝土结构暗配； 4、接地要求：按施工验收规范要求。 | m | 17.52 | 18.17 | 318.34 | 100.74 | 0.88
35 | 030411001054 | 配管 | 1、名称：线缆保护钢管； 2、材质、规格：镀锌钢管SC40； 3、配置形式：砖、混凝土结构暗配； 4、接地要求：按施工验收规范要求。 | m | 7.29 | 40.56 | 295.68 | 86.9 | 0.66
36 | 030411001055 | 配管 | 1、名称：线缆保护钢管； 2、材质、规格：镀锌钢管SC50； 3、配置形式：砖、混凝土结构暗配操作高度5米以上）； 4、接地要求：按施工验收规范要求。 | m | 16.86 | 48.81 | 822.94 | 214.29 | 1.35
37 | 030411001056 | 配管 | 1、名称：线缆保护钢管； 2、材质、规格：镀锌钢管SC80； 3、配置形式：砖、混凝土结构暗配； 4、接地要求：按施工验收规范要求。 | m | 8.14 | 85.71 | 697.68 | 223.44 | 1.63
本页小计 | [6 empty] | 4425.58 | 1703.32 | 4.52
【表10.2.2-16】
分部分项工程清单与计价表
单位(专业)工程名称:安装工程-后勤楼安装 | [5 empty] | 标段: |  |  | 第8页 共30页
序号 | 项目编码 | 项目名称 | 项目特征 | 计量 单位 | 工程量 | 金 额 (元) |  |  |  |  | 备注
[6 empty] | 综合单价 | 合价 | 其中
[8 empty] | 人工费 | 机械费 | 暂估价
38 | 030411001057 | 配管 | 1、名称：线缆保护钢管； 2、材质、规格：镀锌钢管SC100； 3、配置形式：砖、混凝土结构暗配； 4、接地要求：按施工验收规范要求。 | m | 3.96 | 102.52 | 405.98 | 115.47 | 0.79
39 | 030411003006 | 桥架 | 1、名 称、材 质：钢制槽式热镀锌板防火喷塑电缆桥架； 2、型 号：GQJ-C； 3、规 格：200*100； 4、接地方式：按施工验收规范要求。 | m | 23.11 | 94.99 | 2195.22 | 449.72 | 24.96
40 | 030413001007 | 铁构件 | 1.名称：电缆桥架吊支架； 2.材质；型钢。 | kg | 32.11 | 17.1 | 549.08 | 262.66 | 29.54
41 | 031201003006 | 金属结构刷油 | 1.手工除锈 一般钢结构轻锈`除微锈: 2.一般钢结构 防锈漆~第一遍 3.一般钢结构 防锈漆增一遍 4.一般钢结构 调和漆~第一遍 5.一般钢结构 调和漆增一遍 | kg | 32.11 | 1.76 | 56.51 | 23.76 | 7.06
42 | 030413001008 | 铁构件 | 电缆桥架成品门型侧向抗震支架 | 付 | 2 | 741.58 | 1483.16 | 315.88
43 | 030413001009 | 铁构件 | 电缆桥架成品门型侧纵向抗震支架 | 付 | 2 | 1069.79 | 2139.58 | 331.68
44 | 030404034008 | 照明开关 | 1.名称：单联单控开关； 2.规格：86型 10A； 3.安装方式：暗装。 | 个 | 14 | 16.54 | 231.56 | 102.2
45 | 030404034009 | 照明开关 | 1.名称：双联单控开关； 2.规格：86型 10A； 3.安装方式：暗装。 | 个 | 9 | 18.98 | 170.82 | 65.7
本页小计 | [6 empty] | 7231.91 | 1667.07 | 62.35
【表10.2.2-16】
分部分项工程清单与计价表
单位(专业)工程名称:安装工程-后勤楼安装 | [5 empty] | 标段: |  |  | 第9页 共30页
序号 | 项目编码 | 项目名称 | 项目特征 | 计量 单位 | 工程量 | 金 额 (元) |  |  |  |  | 备注
[6 empty] | 综合单价 | 合价 | 其中
[8 empty] | 人工费 | 机械费 | 暂估价
46 | 030404034010 | 照明开关 | 1.名称：双联双控开关； 2.规格：86型 10A； 3.安装方式：暗装。 | 个 | 52 | 20.91 | 1087.32 | 387.4
47 | 030404034011 | 照明开关 | 1.名称：单联单控开关(防溅)； 2.规格：86型 10A； 3.安装方式：暗装。 | 个 | 15 | 26.12 | 391.8 | 109.5
48 | 030404034012 | 照明开关 | 1.名称：四联单控开关(防溅)； 2.规格：86型 10A； 3.安装方式：暗装。 | 个 | 8 | 36.71 | 293.68 | 59.6
49 | 030404035007 | 插座 | 1.名称：单相二、三极安全型插座； 2.规格：86型 10A； 3.安装方式：暗装。 | 个 | 116 | 20.39 | 2365.24 | 998.76
50 | 030404035008 | 插座 | 1.名称：单相二、三极安全型插座(防溅)； 2.规格：86型 10A； 3.安装方式：暗装。 | 个 | 38 | 31.16 | 1184.08 | 327.18
51 | 030404035009 | 插座 | 1.名称：壁挂空调插座； 2.型号规格：K86-Z13-20； 3.安装方式：距地2.2米暗装。 | 个 | 12 | 22.41 | 268.92 | 103.32
52 | 030404035010 | 插座 | 1.名称：立式空调插座； 2.型号规格：K86-Z14-25； 3.安装方式：距地0.8米暗装。 | 个 | 11 | 28.37 | 312.07 | 92.62
53 | 030412005007 | 荧光灯 | 1.名称：LED单管荧光灯； 3.安装方式：吸顶安装。 | 套 | 2 | 69.04 | 138.08 | 33.2
本页小计 | [6 empty] | 6041.19 | 2111.58
【表10.2.2-16】
分部分项工程清单与计价表
单位(专业)工程名称:安装工程-后勤楼安装 | [5 empty] | 标段: |  |  | 第10页 共30页
序号 | 项目编码 | 项目名称 | 项目特征 | 计量 单位 | 工程量 | 金 额 (元) |  |  |  |  | 备注
[6 empty] | 综合单价 | 合价 | 其中
[8 empty] | 人工费 | 机械费 | 暂估价
54 | 030412005008 | 荧光灯 | 1.名称：LED单管荧光灯（操作高度5米以上）； 3.安装方式：吸顶安装。 | 套 | 28 | 69.04 | 1933.12 | 464.8
55 | 030412005009 | 荧光灯 | 1.300*300平板灯 | 套 | 24 | 137.94 | 3310.56 | 501.12
56 | 030412001006 | 普通灯具 | 1.吸顶灯 LED18W | 套 | 34 | 94.27 | 3205.18 | 607.92
57 | 030412001007 | 普通灯具 | 1.人体红外感应+光控感应灯 LED, 15W, 220V | 套 | 8 | 172.01 | 1376.08 | 143.04
58 | 030412004006 | 装饰灯 | 1.天棚荧光灯带 | M | 129.21 | 46.75 | 6040.57 | 1936.86
59 | 030412004007 | 装饰灯 | 1.筒灯 | 套 | 58 | 63 | 3654 | 1169.28
60 | 030404031001 | 小电器 | 1、电器名称：浴霸 | 套 | 8 | 559.76 | 4478.08 | 367.12
61 | 030411006013 | 接线盒 | 1、名称：塑料接线盒； 2、型号规格：86型； 3、安装方式：暗装。 | 个 | 375 | 6.59 | 2471.25 | 1151.25
62 | 030411006014 | 接线盒 | 1、名称：钢质接线盒； 2、型号规格：86型； 3、安装方式：暗装。 | 个 | 69 | 8.1 | 558.9 | 211.83
63 | 03B005 | 残卫呼叫系统 | 1、残卫呼叫系统 | 系统 | 1 | 2000 | 2000
64 | 030409005002 | 避雷网 | 1.名称：明敷避雷网； 2.材质、规格：镀锌圆钢Φ12； 3.安装形式:平屋面沿折板支架敷设。 | m | 106.25 | 18.05 | 1917.81 | 677.88 | 173.19
本页小计 | [6 empty] | 30945.55 | 7231.1 | 173.19
【表10.2.2-16】
分部分项工程清单与计价表
单位(专业)工程名称:安装工程-后勤楼安装 | [5 empty] | 标段: |  |  | 第11页 共30页
序号 | 项目编码 | 项目名称 | 项目特征 | 计量 单位 | 工程量 | 金 额 (元) |  |  |  |  | 备注
[6 empty] | 综合单价 | 合价 | 其中
[8 empty] | 人工费 | 机械费 | 暂估价
65 | 030409004002 | 均压环 | 1、名 称：基础接地焊接； 2、安装形式：利用地梁二根主筋焊接。 | m | 81.56 | 5.4 | 440.42 | 211.24 | 88.9
66 | 030409003002 | 避雷引下线 | 1.避雷引下线敷设 利用建筑结构钢筋引下 2.避雷网安装 柱主筋与圈梁钢筋焊接 3.接地跨接线安装 防雷接地测试点 4.防雷接地测试盒暗装 | m | 50.00 | 18.17 | 908.5 | 385.5 | 230.5
67 | 030409002003 | 接地母线 | 1、名称:户外接地母线； 2、材质规格:镀锌扁钢40*4； 3、安装形式:埋地敷设。 | m | 82.85 | 40.75 | 3376.14 | 1962.72 | 84.51
68 | 030409008004 | 等电位端子箱、 测试板 | 1、总等电位箱暗装300*200*120mm | 台 | 1 | 183.19 | 183.19 | 48.95
69 | 030409008005 | 等电位端子箱、 测试板 | 1.名称：局部等电位端子箱； 2.材质：钢制箱体、接地铜排； 3.规格：150*75*45（mm）。 | 台 | 9 | 53.66 | 482.94 | 92.52 | 11.61
70 | 030414011002 | 接地装置 | 防雷接地调试，独立接地装置6根接地极以内。 | 组 | 1 | 102.35 | 102.35 | 61.09 | 16.7
71 | 030414002002 | 送配电装置系统 | 1、送配电装置系统调试 1kV以下交流供电(综 合)。 | 系统 | 1 | 231.22 | 231.22 | 151.98 | 23.75
|  | 室内消防 |  |  |  |  | 1841.04 | 280.16
72 | 030901013001 | 灭火器 | 1.室内灭火器安装箱体内配干粉灭火器MF/ABC3*2 | 具 | 8 | 230.13 | 1841.04 | 280.16
|  | 给排水 |  |  |  |  | 147307.2 | 23706.96 | 2173.03
本页小计 | [6 empty] | 7565.8 | 3194.16 | 455.97
【表10.2.2-16】
分部分项工程清单与计价表
单位(专业)工程名称:安装工程-后勤楼安装 | [5 empty] | 标段: |  |  | 第12页 共30页
序号 | 项目编码 | 项目名称 | 项目特征 | 计量 单位 | 工程量 | 金 额 (元) |  |  |  |  | 备注
[6 empty] | 综合单价 | 合价 | 其中
[8 empty] | 人工费 | 机械费 | 暂估价
73 | 031001006018 | 塑料管 | 1、安装部位：室内给水 2、介质：热水 3、材质、规格：PP-R给水管DN20/Φ25 4、连接形式：热熔连接（含管件） 5、压力试验及吹、洗设计要求：管道水压试验、消毒、冲洗 | m | 50.35 | 17.57 | 884.65 | 388.7 | 5.54
74 | 031001006019 | 塑料管 | 1、安装部位：室内给水 2、介质：热水 3、材质、规格：PP-R给水管DN15/Φ20 4、连接形式：热熔连接（含管件） 5、压力试验及吹、洗设计要求：管道水压试验、消毒、冲洗 | m | 111.68 | 14.58 | 1628.29 | 767.24 | 12.28
75 | 031001007006 | 复合管 | 1、安装部位：室内给水 2、介质：冷水 3、材质、规格：给水衬塑复合钢管(冷水型)DN50 4、连接形式：螺纹连接（含管件） 5、压力试验及吹、洗设计要求：管道水压试验、消毒、冲洗 | m | 15.05 | 87.76 | 1320.79 | 298.89 | 11.44
76 | 031001007007 | 复合管 | 1、安装部位：室内给水 2、介质：冷水 3、材质、规格：给水衬塑复合钢管(冷水型)DN40 4、连接形式：螺纹连接（含管件） 5、压力试验及吹、洗设计要求：管道水压试验、消毒、冲洗 | m | 11.75 | 71.06 | 834.96 | 228.3 | 8.7
本页小计 | [6 empty] | 4668.69 | 1683.13 | 37.96
【表10.2.2-16】
分部分项工程清单与计价表
单位(专业)工程名称:安装工程-后勤楼安装 | [5 empty] | 标段: |  |  | 第13页 共30页
序号 | 项目编码 | 项目名称 | 项目特征 | 计量 单位 | 工程量 | 金 额 (元) |  |  |  |  | 备注
[6 empty] | 综合单价 | 合价 | 其中
[8 empty] | 人工费 | 机械费 | 暂估价
77 | 031001007008 | 复合管 | 1、安装部位：室内给水 2、介质：冷水 3、材质、规格：给水衬塑复合钢管(冷水型)DN32 4、连接形式：螺纹连接（含管件） 5、压力试验及吹、洗设计要求：管道水压试验、消毒、冲洗 | m | 6.00 | 62.04 | 372.24 | 95.94 | 4.08
78 | 031001007009 | 复合管 | 1、安装部位：室内给水 2、介质：冷水 3、材质、规格：给水衬塑复合钢管(冷水型)DN25 4、连接形式：螺纹连接（含管件） 5、压力试验及吹、洗设计要求：管道水压试验、消毒、冲洗 | m | 6.00 | 51.24 | 307.44 | 95.94 | 3.12
79 | 031001007010 | 复合管 | 1、安装部位：室内给水 2、介质：冷水 3、材质、规格：给水衬塑复合钢管(冷水型)DN15 4、连接形式：螺纹连接（含管件） 5、压力试验及吹、洗设计要求：管道水压试验、消毒、冲洗 | m | 6.33 | 33.75 | 213.64 | 84.13 | 1.14
80 | 031001006020 | 塑料管 | 1、安装部位：室内给水 2、介质：冷水 3、材质、规格：PP-R给水管DN15/Φ20×2.3 4、连接形式：热熔连接（含管件） 5、压力试验及吹、洗设计要求：管道水压试验、消毒、冲洗 | m | 213.65 | 14.43 | 3082.97 | 1467.78 | 23.5
本页小计 | [6 empty] | 3976.29 | 1743.79 | 31.84
【表10.2.2-16】
分部分项工程清单与计价表
单位(专业)工程名称:安装工程-后勤楼安装 | [5 empty] | 标段: |  |  | 第14页 共30页
序号 | 项目编码 | 项目名称 | 项目特征 | 计量 单位 | 工程量 | 金 额 (元) |  |  |  |  | 备注
[6 empty] | 综合单价 | 合价 | 其中
[8 empty] | 人工费 | 机械费 | 暂估价
81 | 031001006021 | 塑料管 | 1、安装部位：室内给水 2、介质：冷水 3、材质、规格：PP-R给水管DN20/Φ25×2.8 4、连接形式：热熔连接（含管件） 5、压力试验及吹、洗设计要求：管道水压试验、消毒、冲洗 | m | 64.90 | 17.34 | 1125.37 | 501.03 | 7.14
82 | 031001006022 | 塑料管 | 1、安装部位：室内给水 2、介质：冷水 3、材质、规格：PP-R给水管DN25/Φ32×3.6 4、连接形式：热熔连接（含管件） 5、压力试验及吹、洗设计要求：管道水压试验、消毒、冲洗 | m | 46.82 | 22.82 | 1068.43 | 401.72 | 5.15
83 | 031001006023 | 塑料管 | 1、安装部位：室内排水 2、介质：污、废水 3、材质、规格：UPVC排水管Φ110×3.2 4、连接形式：粘接 | m | 133.86 | 44.73 | 5987.56 | 1799.08
84 | 031001006024 | 塑料管 | 1、安装部位：室内排水 2、介质：污、废水 3、材质、规格：UPVC排水管Φ50×2.0 4、连接形式：粘接 | m | 42.59 | 20.02 | 852.65 | 387.14
本页小计 | [6 empty] | 9034.01 | 3088.97 | 12.29
【表10.2.2-16】
分部分项工程清单与计价表
单位(专业)工程名称:安装工程-后勤楼安装 | [5 empty] | 标段: |  |  | 第15页 共30页
序号 | 项目编码 | 项目名称 | 项目特征 | 计量 单位 | 工程量 | 金 额 (元) |  |  |  |  | 备注
[6 empty] | 综合单价 | 合价 | 其中
[8 empty] | 人工费 | 机械费 | 暂估价
85 | 031001005005 | 铸铁管 | 1、安装部位：室内 2、介质：排水 3、材质、规格：机制柔性排水铸铁管 DN100 4、连接形式：不锈钢卡箍连接 5、压力试验及吹、洗设计要求：按施工验收规范要求 | m | 9.55 | 170.15 | 1624.93 | 214.4 | 10.6
86 | 031001006025 | 塑料管 | 1、安装部位：室内排水 2、介质：空调冷凝水管 3、材质、规格：UPVC排水管Φ75×2.3 4、连接形式：粘接 | m | 70.00 | 28.87 | 2020.9 | 776.3
87 | 031001006026 | 塑料管 | 1、安装部位：室内雨水 2、介质：雨水 3、材质、规格：承压高密度聚乙烯HDPE雨水管Φ110 4、连接形式：粘接 5、其他：87型雨水口 5、阻火圈设计要求：设置 | m | 94.30 | 73.59 | 6939.54 | 1285.31
88 | 031001006027 | 塑料管 | 1、安装部位：室内及沿外墙； 2、介质：雨水； 3、材质、规格：承压高密度聚乙烯HDPE雨水管Φ75； 4、连接形式：零件承插粘接，主材含87型雨水斗； 5、压力试验及吹、洗设计要求：按设计及施工验收规范要求。 | m | 16.10 | 51.01 | 821.26 | 196.74
本页小计 | [6 empty] | 11406.63 | 2472.75 | 10.6
【表10.2.2-16】
分部分项工程清单与计价表
单位(专业)工程名称:安装工程-后勤楼安装 | [5 empty] | 标段: |  |  | 第16页 共30页
序号 | 项目编码 | 项目名称 | 项目特征 | 计量 单位 | 工程量 | 金 额 (元) |  |  |  |  | 备注
[6 empty] | 综合单价 | 合价 | 其中
[8 empty] | 人工费 | 机械费 | 暂估价
89 | 031002003018 | 套管 | 1、名称、类型：刚性防水套制作安装 2、材 质：碳钢管 3、规 格：DN50 | 个 | 2 | 193.84 | 387.68 | 185.94 | 37.52
90 | 031002003019 | 套管 | 1、名称、类型：刚性防水套制作安装 2、材 质：碳钢管 3、规 格：DN100 | 个 | 6 | 276.11 | 1656.66 | 733.98 | 207.42
91 | 031002003020 | 套管 | 1、名称、类型：穿楼板钢套管制作安装 2、材 质：碳钢管 3、规 格：DN50 | 个 | 10 | 24.03 | 240.3 | 96.9 | 10.7
92 | 031002003021 | 套管 | 1、名称、类型：穿楼板钢套管制作安装 2、材 质：碳钢管 3、规 格：DN100 | 个 | 30 | 60.89 | 1826.7 | 813.6 | 32.1
93 | 031002003022 | 套管 | 1、名称、类型：刚性防水套管 2、材 质：碳钢管 3、规 格：DN80 | 个 | 1 | 227.67 | 227.67 | 105.04 | 23.03
94 | 031002003023 | 套管 | 1、名称、类型：刚性防水套管 2、材 质：碳钢 3、规 格：DN25 | 个 | 2 | 193.84 | 387.68 | 185.94 | 37.52
95 | 031002003024 | 套管 | 1、名称、类型：刚性防水套管 2、材 质：碳钢 3、规 格：DN32 | 个 | 2 | 193.84 | 387.68 | 185.94 | 37.52
本页小计 | [6 empty] | 5114.37 | 2307.34 | 385.81
【表10.2.2-16】
分部分项工程清单与计价表
单位(专业)工程名称:安装工程-后勤楼安装 | [5 empty] | 标段: |  |  | 第17页 共30页
序号 | 项目编码 | 项目名称 | 项目特征 | 计量 单位 | 工程量 | 金 额 (元) |  |  |  |  | 备注
[6 empty] | 综合单价 | 合价 | 其中
[8 empty] | 人工费 | 机械费 | 暂估价
96 | 031002003025 | 套管 | 1、名称、类型：刚性防水套管 2、材 质：碳钢 3、规 格：DN40 | 个 | 2 | 193.84 | 387.68 | 185.94 | 37.52
97 | 031002003026 | 套管 | 1、名称、类型：刚性防水套管 2、材 质：碳钢 3、规 格：DN50 | 个 | 2 | 193.84 | 387.68 | 185.94 | 37.52
98 | 031002003027 | 套管 | 1、名称、类型：刚性防水套管 2、材 质：碳钢 3、规 格：DN75 | 个 | 2 | 227.67 | 455.34 | 210.08 | 46.06
99 | 031002003028 | 套管 | 1、名称、类型：刚性防水套管 2、材 质：碳钢管 3、规 格：DN100 | 个 | 36 | 276.11 | 9939.96 | 4403.88 | 1244.52
100 | 031002003029 | 套管 | 1、名称、类型：刚性防水套管 2、材 质：碳钢管 3、规 格：DN150 | 个 | 6 | 348.88 | 2093.28 | 872.52 | 237.84
101 | 031002003030 | 套管 | 1、名称、类型：穿梁钢套管 2、材 质：碳钢 3、规 格：DN50 | 个 | 48 | 26.27 | 1260.96 | 465.12 | 51.36
102 | 031003001020 | 螺纹阀门 | 1、阀门类型：自动排气阀 2、阀门材质：铸铁 3、规格、压力等级：ZP-Ⅰ型 DN15 4、连接形式：螺纹连接 | 个 | 2 | 75.53 | 151.06 | 25.04 | 0.14
本页小计 | [6 empty] | 14675.96 | 6348.52 | 1654.96
【表10.2.2-16】
分部分项工程清单与计价表
单位(专业)工程名称:安装工程-后勤楼安装 | [5 empty] | 标段: |  |  | 第18页 共30页
序号 | 项目编码 | 项目名称 | 项目特征 | 计量 单位 | 工程量 | 金 额 (元) |  |  |  |  | 备注
[6 empty] | 综合单价 | 合价 | 其中
[8 empty] | 人工费 | 机械费 | 暂估价
103 | 031003001021 | 螺纹阀门 | 1、阀门类型：截止阀 2、阀门材质：铜质 3、规格、压力等级：J11W-16T DN15 4、连接形式：螺纹连接 | 个 | 2 | 38.76 | 77.52 | 14.9 | 0.28
104 | 031003001022 | 螺纹阀门 | 1、阀门类型：截止阀 2、阀门材质：铜质 3、规格、压力等级：J11W-16T DN20 4、连接形式：螺纹连接 | 个 | 16 | 48.17 | 770.72 | 119.2 | 3.04
105 | 031003001023 | 螺纹阀门 | 1、阀门类型：止回阀 2、阀门材质：铜质 3、规格、压力等级：H14W-16T DN20 4、连接形式：螺纹连接 | 个 | 8 | 56.14 | 449.12 | 59.6 | 1.52
106 | 031003001024 | 螺纹阀门 | 1、阀门类型：截止阀 2、阀门材质：铜质 3、规格、压力等级：J11W-16T DN25 4、连接形式：螺纹连接 | 个 | 8 | 64.11 | 512.88 | 70.32 | 2.96
107 | 031003013004 | 水表 | 1、安装部位(室内外)：室内 2、型号、规格：LXS-15E DN50 3、连接形式：螺纹连接 4、附件配置：螺纹铜闸阀1个 | 组 | 1 | 528.6 | 528.6 | 58.26 | 1.36
108 | 031004014005 | 给、排水附(配)件 | 1、材质：不锈钢地漏； 2、型号、规格：DN50。 | 个 | 24 | 44.09 | 1058.16 | 251.52
109 | 031004014006 | 给、排水附(配)件 | 1、材质：空调平台铸铁地漏； 2、型号、规格：DN50。 | 个 | 15 | 33.99 | 509.85 | 157.2
本页小计 | [6 empty] | 3906.85 | 731 | 9.16
【表10.2.2-16】
分部分项工程清单与计价表
单位(专业)工程名称:安装工程-后勤楼安装 | [5 empty] | 标段: |  |  | 第19页 共30页
序号 | 项目编码 | 项目名称 | 项目特征 | 计量 单位 | 工程量 | 金 额 (元) |  |  |  |  | 备注
[6 empty] | 综合单价 | 合价 | 其中
[8 empty] | 人工费 | 机械费 | 暂估价
110 | 031006012001 | 热水器、开水炉 | 1、能源种类：100L空气源热泵储热水箱 2、型号、容积：空气能热水器输入功率0.86KW，制热量3.47KW，辅助电加热功率2KW，额定工况下COP≥4.4，具体要求详见图纸 3、安装方式：落地安装 | 台 | 8 | 8150.68 | 65205.44 | 882.08 |  | 64000
111 | 031004004001 | 洗涤盆 | 1、浴缸材质：不锈钢 2、规格、类型：厨房洗涤盆 3、组装形式：台下式 4、附件名称、数量：洗涤盆龙头（冷热水）DN15一个、角型阀(带铜活)DN15两个 | 组 | 8 | 615.84 | 4926.72 | 303.12
112 | 031004006004 | 大便器 | 1、材 质：陶瓷； 2、规格、类型：按设计要求； 3、组装形式：连体坐便器（含进水阀配件、座便器桶盖）； 4、附件名称、数量：镀铬蛇皮软管DN15*300mm一根、角型阀(带铜活)DN15一个。 | 组 | 8 | 597.66 | 4781.28 | 355.44
本页小计 | [6 empty] | 74913.44 | 1540.64 |  | 64000
【表10.2.2-16】
分部分项工程清单与计价表
单位(专业)工程名称:安装工程-后勤楼安装 | [5 empty] | 标段: |  |  | 第20页 共30页
序号 | 项目编码 | 项目名称 | 项目特征 | 计量 单位 | 工程量 | 金 额 (元) |  |  |  |  | 备注
[6 empty] | 综合单价 | 合价 | 其中
[8 empty] | 人工费 | 机械费 | 暂估价
113 | 031004003004 | 洗脸盆 | 1、材质：陶瓷； 2、规格、类型：按设计要求； 3、组装形式：台下式洗脸盆，冷热水； 4、附件名称、数量：洗脸盆冷热水龙头DN15一个、镀铬蛇皮软管DN15*300mm一根、角型阀(带铜活)DN15一个、洗脸盆铜镀铬落水DN32一套，不含台板。 | 组 | 8 | 705.66 | 5645.28 | 306.08
114 | 031004010002 | 淋浴器 | 1.成套淋浴器 手动开关冷热水 | 套 | 8 | 606.01 | 4848.08 | 123.6
115 | 031003001025 | 螺纹阀门 | 1、阀门类型：不锈钢伸缩软接 2、阀门材质：碳钢 3、规格、压力等级：DN50 4、连接形式：螺纹连接 | 个 | 1 | 343.14 | 343.14 | 18.48 | 0.88
116 | 031004014007 | 给、排水附(配)件 | 1、材 质：铜质地面清扫口； 2、型号、规格：DN100。 | 个 | 8 | 44.01 | 352.08 | 50.8
117 | 031001006028 | 塑料管 | 1、阻火圈安装 管外径（mm以内）110。 | m | 8.00 | 28.35 | 226.8 | 75.12
118 | 03B006 | 卫生间暗敷管道人工补贴 | 1、卫生间（内周长在12m以下）暗敷管道，每间补贴1.0工日。 | 间 | 8 | 192.36 | 1538.88 | 1192
119 | 03B007 | 厨房暗敷管道人工补贴 | 1.厨房暗敷管道，每间补贴 0.5 工日 | 间 | 8 | 96.18 | 769.44 | 596
本页小计 | [6 empty] | 13723.7 | 2362.08 | 0.88
【表10.2.2-16】
分部分项工程清单与计价表
单位(专业)工程名称:安装工程-后勤楼安装 | [5 empty] | 标段: |  |  | 第21页 共30页
序号 | 项目编码 | 项目名称 | 项目特征 | 计量 单位 | 工程量 | 金 额 (元) |  |  |  |  | 备注
[6 empty] | 综合单价 | 合价 | 其中
[8 empty] | 人工费 | 机械费 | 暂估价
120 | 031208002003 | 管道绝热 | 1、绝热材料品种：橡塑隔热保温管B1级 2、绝热厚度：按设计说明要求 3、管道外径：DN50mm以下 | m3 | 1.73 | 2334.98 | 4039.52 | 757.58
121 | 031002001009 | 管道支吊架 | 1、材 质：型钢 2、管架形式：一般管架 | Kg | 16.18 | 15.89 | 257.1 | 114.07 | 15.05
122 | 031201003007 | 金属结构刷油 | 1、除锈级别：手工轻锈 2、油漆品种：红丹防锈漆、调和漆 3、结构类型：一般钢结构 4、涂刷遍数、漆膜厚度：各两遍 | kg | 16.18 | 2.18 | 35.27 | 15.05 | 4.85
123 | 031201001003 | 管道刷油 | 1、油漆品种：调和漆 2、涂刷遍数、漆膜厚度：刷浅蓝色标识环 | m2 | 4.52 | 7.29 | 32.95 | 19.8
124 | 031202002002 | 管道防腐蚀 | 1、除锈级别：除微锈 2、涂刷(喷)品种：沥青漆 3、分层内容：玻璃布 4、涂刷(喷)遍数、漆膜厚度：二布三油 | m2 | 1.11 | 66.52 | 73.84 | 26.74
本页小计 | [6 empty] | 4438.68 | 933.24 | 19.9
【表10.2.2-16】
分部分项工程清单与计价表
单位(专业)工程名称:安装工程-后勤楼安装 | [5 empty] | 标段: |  |  | 第22页 共30页
序号 | 项目编码 | 项目名称 | 项目特征 | 计量 单位 | 工程量 | 金 额 (元) |  |  |  |  | 备注
[6 empty] | 综合单价 | 合价 | 其中
[8 empty] | 人工费 | 机械费 | 暂估价
125 | 040504001007 | 砌筑井 | 1、名称、规格：砖砌水表阀门井，内径500mm*500mm、井深800mm、井墙厚240mm； 2、垫层、基础材质及厚度：无筋混凝土垫层C15厚100mm(按无地下水）； 3、砌筑材料品种、规格、强度等级：混凝土实心砖MU15 240×115×53，DM M7.5砂浆砌筑； 4、勾缝、抹面要求：井壁内外DP M20.0砂浆抹灰； 5、盖板材质、规格：轻型球墨铸铁盖板500mm*500mm。 | 座 | 1 | 1076.04 | 1076.04 | 207.34 | 9.63
126 | 040101002005 | 挖沟槽土方 | 1、土壤类别：人工挖管沟土方，三类土 2、挖土深度：1.5米内，管沟顶二侧弃土 | m3 | 5.30 | 36.27 | 192.23 | 148.88
127 | 040103001006 | 回填方 | 1、密实度要求：人工回填管沟夯实 2、填方材料品种：管沟开挖起控土 3、填方来源、运距：管沟顶二侧 | m3 | 5.30 | 34.02 | 180.31 | 139.28
|  | 智能化 |  |  |  |  | 32979.4 | 7145.49 | 221.49
|  | 门禁系统 |  |  |  |  | 5248.19 | 1471.86 | 17.8
128 | 030411001058 | 配管 | 1、名称：线缆保护管 2、材质：JDG管 3、规格：DN20 4、配置形式：砖、混凝土结构暗配 | m | 14.19 | 10.9 | 154.67 | 59.03 | 0.71
本页小计 | [6 empty] | 1603.25 | 554.53 | 10.34
【表10.2.2-16】
分部分项工程清单与计价表
单位(专业)工程名称:安装工程-后勤楼安装 | [5 empty] | 标段: |  |  | 第23页 共30页
序号 | 项目编码 | 项目名称 | 项目特征 | 计量 单位 | 工程量 | 金 额 (元) |  |  |  |  | 备注
[6 empty] | 综合单价 | 合价 | 其中
[8 empty] | 人工费 | 机械费 | 暂估价
129 | 030411001059 | 配管 | 1、名称：线缆保护管 2、材质：JDG管 3、规格：DN25 4、配置形式：砖、混凝土结构暗配 | m | 184.36 | 14.88 | 2743.28 | 1054.54 | 12.91
130 | 030411006015 | 接线盒 | 1、名 称：开关盒 2、材 质：钢制 3、规 格：86型 4、安装形式：暗装 | 个 | 6 | 9 | 54 | 19.38
131 | 030411004040 | 配线 | 1、名 称：铜芯低烟无卤软电线 2、配线形式：管内穿线 3、配线型号、规 格：WDZ-RYY2×1.0 | m | 196.90 | 3.36 | 661.58 | 114.2
132 | 030411004041 | 配线 | 1、名 称：铜芯低烟无卤软电线 2、配线形式：管内穿线 3、配线型号、规 格：WDZ-RYY4×1.0 | m | 13.73 | 6.11 | 83.89 | 9.47
133 | 030411004042 | 配线 | 1、名 称：铜芯低烟无卤软电线 2、配线形式：线槽配线 3、配线型号、规 格：WDZ-RYY2×1.0 | m | 12.58 | 3.53 | 44.41 | 8.68
134 | 030502005010 | 双绞线缆 | 1、名 称：六类非屏蔽双绞线 2、型号规格：WDZ-UTP6 3、线缆对数：国际六类4对 4、敷设方式：穿管敷设 | m | 196.90 | 7.21 | 1419.65 | 194.93 | 3.94
本页小计 | [6 empty] | 5006.81 | 1401.2 | 16.85
【表10.2.2-16】
分部分项工程清单与计价表
单位(专业)工程名称:安装工程-后勤楼安装 | [5 empty] | 标段: |  |  | 第24页 共30页
序号 | 项目编码 | 项目名称 | 项目特征 | 计量 单位 | 工程量 | 金 额 (元) |  |  |  |  | 备注
[6 empty] | 综合单价 | 合价 | 其中
[8 empty] | 人工费 | 机械费 | 暂估价
135 | 030502005011 | 双绞线缆 | 1、名 称：六类非屏蔽双绞线 2、型号规格：WDZ-UTP6 3、线缆对数：国际六类4对 4、敷设方式：线槽、桥架敷设 | m | 12.11 | 7.16 | 86.71 | 11.63 | 0.24
|  | 综合布线系统 |  |  |  |  | 17424.94 | 3220.5 | 173.05
136 | 030411001060 | 配管 | 1、名称：线缆保护管 2、材质：JDG管 3、规格：DN20 4、配置形式：砖、混凝土结构暗配 | m | 204.90 | 10.9 | 2233.41 | 852.38 | 10.25
137 | 030411003007 | 桥架 | 1、名 称、材 质：钢制槽式热镀锌板+喷塑（防火塑粉）电缆桥架 2、型 号：GQJ-C 3、规 格：50×50×δ1.0 4、接地方式：按施工验收规范要求 | m | 15.08 | 45.9 | 692.17 | 176.13 | 8.29
138 | 030413001010 | 铁构件 | 1、名称：电缆桥架吊支架 2、材质；型钢 | kg | 15.87 | 17.1 | 271.38 | 129.82 | 14.6
139 | 031201003008 | 金属结构刷油 | 1、除锈级别：手工微锈 2、油漆品种：红丹防锈漆、红色调和漆 3、结构类型：一般管架 4、涂刷遍数、漆膜厚度：除锈后刷防锈漆二遍、再刷调和漆二遍 | kg | 15.87 | 2.18 | 34.6 | 14.76 | 4.76
140 | 030408008003 | 防火堵洞 | 1、名 称:防火封堵 2、材 质:防火隔板、有机防火堵料JSY 3、部 位:电缆桥架穿墙穿楼板处孔洞 | 处 | 6 | 302.77 | 1816.62 | 367.44
本页小计 | [6 empty] | 5134.89 | 1552.16 | 38.14
【表10.2.2-16】
分部分项工程清单与计价表
单位(专业)工程名称:安装工程-后勤楼安装 | [5 empty] | 标段: |  |  | 第25页 共30页
序号 | 项目编码 | 项目名称 | 项目特征 | 计量 单位 | 工程量 | 金 额 (元) |  |  |  |  | 备注
[6 empty] | 综合单价 | 合价 | 其中
[8 empty] | 人工费 | 机械费 | 暂估价
141 | 030502005012 | 双绞线缆 | 1、名 称：六类非屏蔽双绞线 2、型号规格：WDZ-UTP6 3、线缆对数：国际六类4对 4、敷设方式：管内穿放 | m | 247.68 | 7.21 | 1785.77 | 245.2 | 4.95
142 | 030502005013 | 双绞线缆 | 1、名 称：六类非屏蔽双绞线 2、型号规格：WDZ-UTP6 3、线缆对数：国际六类4对 4、敷设方式：桥架（线槽）内布放 | m | 83.96 | 7.16 | 601.15 | 80.6 | 1.68
143 | 030502006003 | 大对数电缆 | 1、名 称：大对数电缆 2、线缆对数：25对室外通讯电缆 3、敷设方式：管内穿放 | m | 75.48 | 11.91 | 898.97 | 77.74 | 1.51
144 | 030502006004 | 大对数电缆 | 1、名 称：大对数电缆 2、线缆对数：25对室外通讯电缆 3、敷设方式：桥架（线槽）内布放 | m | 45.15 | 11.87 | 535.93 | 45.15 | 0.9
145 | 030502007005 | 光缆 | 1、名 称：室外单模万兆光缆 2、规 格：12芯 3、敷设方式：管内穿放 | m | 150.96 | 4.54 | 685.36 | 149.45 | 3.02
146 | 030502007006 | 光缆 | 1、名 称：室外单模万兆光缆 2、规 格：12芯 3、敷设方式：桥架（线槽）内布放 | m | 90.30 | 4.41 | 398.22 | 81.27 | 1.81
147 | 030502003007 | 分线接线箱（盒） | 1、名 称：多媒体箱 2、规 格：400*300*150 3、安装方式：暗装 | 个 | 8 | 343.19 | 2745.52 | 391.6
本页小计 | [6 empty] | 7650.92 | 1071.01 | 13.87
【表10.2.2-16】
分部分项工程清单与计价表
单位(专业)工程名称:安装工程-后勤楼安装 | [5 empty] | 标段: |  |  | 第26页 共30页
序号 | 项目编码 | 项目名称 | 项目特征 | 计量 单位 | 工程量 | 金 额 (元) |  |  |  |  | 备注
[6 empty] | 综合单价 | 合价 | 其中
[8 empty] | 人工费 | 机械费 | 暂估价
148 | 030502012007 | 信息插座 | 1、名 称：单孔外网插座 2、安装方式：暗装 3、底盒材质、规格：钢制底盒、安装面板 | 个 | 12 | 43.2 | 518.4 | 81.72
149 | 030502012008 | 信息插座 | 1、名 称：单孔语音插座 2、安装方式：暗装 3、底盒材质、规格：钢制底盒、安装面板 | 个 | 12 | 43.2 | 518.4 | 81.72
150 | 030502012009 | 信息插座 | 1、名 称：无线AP面板（带1个RJ45口） 2、安装方式：暗装 3、底盒材质、规格：钢制底盒、安装面板 | 个 | 8 | 377.73 | 3021.84 | 54.48
151 | 030502019002 | 双绞线缆测试 | 1、双绞线线缆测试 | 链路 | 32 | 20.85 | 667.2 | 391.04 | 121.28
|  | 视频监控系统 |  |  |  |  | 3268.4 | 625.56 | 7.53
152 | 030411001061 | 配管 | 1、名称：线缆保护管 2、材质：JDG管 3、规格：DN25 4、配置形式：砖、混凝土结构暗配 | m | 35.55 | 14.88 | 528.98 | 203.35 | 2.49
153 | 030411006016 | 接线盒 | 1、名 称：接线盒 2、材 质：钢制 3、规 格：86型 4、安装形式：暗装 | 个 | 8 | 9.26 | 74.08 | 24.56
本页小计 | [6 empty] | 5328.9 | 836.87 | 123.77
【表10.2.2-16】
分部分项工程清单与计价表
单位(专业)工程名称:安装工程-后勤楼安装 | [5 empty] | 标段: |  |  | 第27页 共30页
序号 | 项目编码 | 项目名称 | 项目特征 | 计量 单位 | 工程量 | 金 额 (元) |  |  |  |  | 备注
[6 empty] | 综合单价 | 合价 | 其中
[8 empty] | 人工费 | 机械费 | 暂估价
154 | 030411004043 | 配线 | 1、名 称：防水铜芯软线 2、配线形式：管内穿线 3、配线型号、规 格：FS-RVV2×1.0 | m | 189.05 | 3.36 | 635.21 | 109.65
155 | 030502005014 | 双绞线缆 | 1、名 称：六类非屏蔽双绞线 2、型号规格：FS-UTP6 3、线缆对数：国际六类4对 4、敷设方式：管内穿放 | m | 189.05 | 7.21 | 1363.05 | 187.16 | 3.78
156 | 030502005015 | 双绞线缆 | 1、名 称：六类非屏蔽双绞线 2、型号规格：WDZ-UTP6 3、线缆对数：国际六类4对 4、敷设方式：管内穿放 | m | 34.52 | 7.21 | 248.89 | 34.17 | 0.69
157 | 030502005016 | 双绞线缆 | 1、名 称：六类非屏蔽双绞线 2、型号规格：WDZ-UTP6 3、线缆对数：国际六类4对 4、敷设方式：桥架（线槽）内布放 | m | 28.27 | 7.16 | 202.41 | 27.14 | 0.57
158 | 030411004044 | 配线 | 1、名 称：铜芯低烟无卤软电线 2、配线形式：管内穿线 3、配线型号、规 格：WDZ-RYY2×1.0 | m | 34.52 | 3.36 | 115.99 | 20.02
159 | 030411004045 | 配线 | 1、名 称：铜芯低烟无卤软电线 2、配线形式：线槽配线 3、配线型号、规 格：WDZ-RYY2×1.0 | m | 28.27 | 3.53 | 99.79 | 19.51
|  | 紧急报警系统 |  |  |  |  | 1696.43 | 222.88 | 1.27
本页小计 | [6 empty] | 2665.34 | 397.65 | 5.04
【表10.2.2-16】
分部分项工程清单与计价表
单位(专业)工程名称:安装工程-后勤楼安装 | [5 empty] | 标段: |  |  | 第28页 共30页
序号 | 项目编码 | 项目名称 | 项目特征 | 计量 单位 | 工程量 | 金 额 (元) |  |  |  |  | 备注
[6 empty] | 综合单价 | 合价 | 其中
[8 empty] | 人工费 | 机械费 | 暂估价
160 | 030411001062 | 配管 | 1、名称：线缆保护管 2、材质：JDG管 3、规格：DN20 4、配置形式：砖、混凝土结构暗配 | m | 21.14 | 10.9 | 230.43 | 87.94 | 1.06
161 | 030411006017 | 接线盒 | 1、名 称：开关盒 2、材 质：钢制 3、规 格：86型 4、安装形式：暗装 | 个 | 3 | 9 | 27 | 9.69
162 | 030904003005 | 按钮 | 1、名 称：报警按钮 | 个 | 3 | 76.14 | 228.42 | 42.48 | 0.21
163 | 030411004046 | 配线 | 1、名 称：铜芯低烟无卤软电线 2、配线形式：管内穿线 3、配线型号、规 格：WDZ-RYY4×2.5 | m | 90.09 | 12.27 | 1105.4 | 63.96
164 | 030411004047 | 配线 | 1、名 称：铜芯低烟无卤软电线 2、配线形式：管内穿线 3、配线型号、规 格：WDZ-RYY2×1.0 | m | 22.74 | 3.36 | 76.41 | 13.19
165 | 030411004048 | 配线 | 1、名 称：铜芯低烟无卤软电线 2、配线形式：线槽配线 3、配线型号、规 格：WDZ-RYY2×1.0 | m | 8.15 | 3.53 | 28.77 | 5.62
|  | 有线电视系统 |  |  |  |  | 3944.13 | 1426.91 | 20.65
本页小计 | [6 empty] | 1696.43 | 222.88 | 1.27
【表10.2.2-16】
分部分项工程清单与计价表
单位(专业)工程名称:安装工程-后勤楼安装 | [5 empty] | 标段: |  |  | 第29页 共30页
序号 | 项目编码 | 项目名称 | 项目特征 | 计量 单位 | 工程量 | 金 额 (元) |  |  |  |  | 备注
[6 empty] | 综合单价 | 合价 | 其中
[8 empty] | 人工费 | 机械费 | 暂估价
166 | 030411001063 | 配管 | 1、名称：线缆保护管 2、材质：JDG管 3、规格：DN20 4、配置形式：砖、混凝土结构暗配 | m | 212.45 | 10.9 | 2315.71 | 883.79 | 10.62
167 | 030502007007 | 光缆 | 1、名 称：室外单模光缆 2、规 格：12芯 3、敷设方式：管内穿放 | m | 66.61 | 4.54 | 302.41 | 65.94 | 1.33
168 | 030502007008 | 光缆 | 1、名 称：皮纤光缆 2、规 格：2芯 3、敷设方式：管内穿放 | m | 234.45 | 2.69 | 630.67 | 232.11 | 4.69
169 | 030502007009 | 光缆 | 1、名 称：皮纤光缆 2、规 格：2芯 3、敷设方式：桥架（线槽）内布放 | m | 200.52 | 2.57 | 515.34 | 180.47 | 4.01
170 | 030411006018 | 接线盒 | 1、名 称：开关盒 2、材 质：钢制 3、规 格：86型 4、安装形式：暗装 | 个 | 20 | 9 | 180 | 64.6
|  | 五方通话系统 |  |  |  |  | 1397.31 | 177.78 | 1.19
171 | 030411001064 | 配管 | 1、名称：线缆保护管 2、材质：JDG管 3、规格：DN25 4、配置形式：砖、混凝土结构暗配 | m | 16.98 | 14.88 | 252.66 | 97.13 | 1.19
本页小计 | [6 empty] | 4196.79 | 1524.04 | 21.84
【表10.2.2-16】
分部分项工程清单与计价表
单位(专业)工程名称:安装工程-后勤楼安装 | [5 empty] | 标段: |  |  | 第30页 共30页
序号 | 项目编码 | 项目名称 | 项目特征 | 计量 单位 | 工程量 | 金 额 (元) |  |  |  |  | 备注
[6 empty] | 综合单价 | 合价 | 其中
[8 empty] | 人工费 | 机械费 | 暂估价
172 | 030411004049 | 配线 | 1、名 称：铜芯低烟无卤软电线 2、配线形式：管内穿线 3、配线型号、规 格：WDZ-RYYP4×1.0 | m | 107.09 | 9.92 | 1062.33 | 73.89
173 | 030411004050 | 配线 | 1、名 称：铜芯低烟无卤软电线 2、配线形式：线槽配线 3、配线型号、规 格：WDZ-RYYP4×1.0 | m | 8.15 | 10.1 | 82.32 | 6.76
本页小计 | [6 empty] | 1144.65 | 80.65
合计 | [6 empty] | 304005.46 | 59814.85 | 3120.48 | 64000

## 10_表10_2_2-16 施工技术措施项目清单与计价表
【表10.2.2-16】
施工技术措施项目清单与计价表
单位(专业)工程名称:安装工程-后勤楼安装 | [5 empty] | 标段: |  |  | 第1页 共1页
序号 | 项目编码 | 项目名称 | 项目特征 | 计量 单位 | 工程量 | 金 额 (元) |  |  |  |  | 备注
[6 empty] | 综合单价 | 合价 | 其中
[8 empty] | 人工费 | 机械费 | 暂估价
|  | [请输入分部名称,电子评标勿删] |  |  | 0 |  | 2942.73 | 1031.94
1 | 031301017002 | 脚手架搭拆 | 1.脚手架搭拆费第四册 2.脚手架搭拆费第五册 3.脚手架搭拆费第九册 4.脚手架搭拆费第十册 5.脚手架搭拆费第十二册 刷油工程（第二章） 6.脚手架搭拆费第十二册 防腐蚀工程（第三章） 7.脚手架搭拆费第十二册 绝热工程（第四章） 8.操作高度增加费第四册5m以上 | 项 | 1 | 2942.73 | 2942.73 | 1031.94
本页小计 | [6 empty] | 2942.73 | 1031.94
合计 | [6 empty] | 2942.73 | 1031.94

## 10_表10_2_2-20 施工组织(总价)措施项目清单
【表10.2.2-20】
施工组织（总价）措施项目清单与计价表
工程名称:后勤楼安装 |  |  | 标段: | 第1页 共1页
序号 | 项目编号 | 项目名称 | 计算基础 | 费率 (%) | 金额 (元) | 备注
1 | 031302001001 | 安全文明施工费 |  |  | 4753.39
1.1 |  | 安全文明施工基本费 | 定额人工费+定额机械费 | 8.17 | 4753.39
2 | Z03130200801 | 提前竣工增加费 | 定额人工费+定额机械费
3 | 031302004001 | 二次搬运费 | 定额人工费+定额机械费
4 | 031302005001 | 冬雨季施工增加费 | 定额人工费+定额机械费
5 |  | 其他施工组织措施费 | 按相关规定计算
合 计 |  |  |  |  | 4753.39

## 10_表10_2_2-22 暂列金额明细表
【表10.2.2-22】
暂列金额明细表
工程名称:后勤楼安装 |  |  | 标段: | 第1页 共1页
序号 | 项 目 名 称 | 计量单位 | 暂定金额(元) | 备注
1 | 标化工地增加费 | 项
2 | 优质工程增加费 | 项
3 | 其他暂列金额 | 项 | 16476.12 | 估算比例一般不高于5%
3.1 | 其他暂列金额 | 项 | 16476.12
合计 |  |  | 16476.12 | -

## 10_表10_2_2-23 材料（工程设备）暂估单价表
【表10.2.2-23】
材料（工程设备）暂估单价表
单位(专业)工程名称:安装工程-后勤楼安装 |  |  |  | 标段: |  | 第1页 共1页
序号 | 材料（工程设备）名称、规格、型号 | 计量 单位 | 数量 | 单价 | 合价 | 备注
1 | 100L空气源热泵储热水箱空气能热水器输入功率0.86KW，制热量3.47KW，辅助电加热功率2KW，额定工况下COP≥4.4 | 台 | 8 | 8000 | 64000
合计 |  |  |  |  | 64000

## 10_表10_2_2-29 主要工日一览表
【表10.2.2-29】
主要工日一览表
工程名称:后勤楼安装 |  |  | 标段: |  | 第1页 共1页
序号 | 工日名称（类别） | 单位 | 数 量 | 单价(元) | 合价（元） | 备注
1 | 一类人工 | 工日 | 2.088 | 138 | 288.14
2 | 二类人工 | 工日 | 406.515 | 149 | 60570.74

## 10_表10_2_2-31 主要材料和工程设备一览表
【表10.2.2-31】
主要材料和工程设备一览表
工程名称:后勤楼安装 |  |  |  | 标段: |  | 第1页 共6页
序号 | 名称、规格、型号 | 单位 | 数量 | 单价(元) | 合价（元） | 备注
1 | 镀锌铁丝 | kg | 0.129 | 4.25 | 0.55
2 | 低碳钢焊条综合 | kg | 16.045 | 6.85 | 109.98
3 | 复合硅酸盐水泥PC 32.5R综合 | kg | 32 | 0.4 | 12.9
4 | 普通硅酸盐水泥PO 42.5综合 | kg | 636.924 | 0.47 | 301.27
5 | 黄砂净砂 | t | 3.542 | 180 | 637.56
6 | 黄砂净砂(中粗砂) | m3 | 0.008 | 270 | 2.16
7 | 滑石粉 | kg | 3.33 | 1.09 | 3.63
8 | 混凝土实心砖240×115×53 MU10 | 千块 | 0.311 | 477.9 | 148.63
9 | 非泵送商品混凝土C15 | m3 | 0.141 | 430 | 60.63
10 | 干混抹灰砂浆DP M20.0 | kg | 216.889 | 0.38 | 81.77
11 | 干混砌筑砂浆DM M7.5 | kg | 214.998 | 0.32 | 68.8
12 | 汽油综合 | kg | 0.755 | 9.47 | 7.15
13 | 热轧光圆钢筋综合 | kg | 1.27 | 4.3 | 5.47
14 | 热轧光圆钢筋综合 | kg | 2.569 | 4.3 | 11.06
15 | 扁钢Q235B综合 | kg | 69.955 | 4.32 | 302.14
16 | 角钢Q235B综合 | kg | 11.903 | 4.23 | 50.35
17 | 角钢Q235B综合 | kg | 24.083 | 4.23 | 101.87
18 | 型钢综合 | kg | 17.151 | 4.14 | 71.04
19 | 中厚钢板综合 | kg | 43.64 | 4.12 | 179.58
20 | 中厚钢板综合 | kg | 246.192 | 4.12 | 1013.08
21 | 角型阀(带铜活)DN15 | 个 | 8.08 | 13.45 | 108.68
22 | 角型阀(带铜活)DN15 | 个 | 32.32 | 13.45 | 434.7
23 | 座便器盖 | 套 | 8.08 | 50 | 404
24 | 不锈钢地漏DN50 | 个 | 24.24 | 30 | 727.2
25 | 铸铁地漏DN50 | 个 | 15.15 | 20 | 303
26 | 铜质地面清扫口DN100 | 个 | 8.08 | 35 | 282.8
27 | 洗脸盆水嘴(冷热水) | 个 | 8.08 | 300 | 2424
28 | 洗涤盆龙头（冷热水）DN15 | 个 | 8.08 | 168 | 1357.44
29 | 连体坐便器进水阀配件 | 套 | 8.08 | 10 | 80.8
【表10.2.2-31】
主要材料和工程设备一览表
工程名称:后勤楼安装 |  |  |  | 标段: |  | 第2页 共6页
序号 | 名称、规格、型号 | 单位 | 数量 | 单价(元) | 合价（元） | 备注
30 | 双管成品淋浴器（含固定件） | 套 | 8 | 580 | 4640
31 | 酚醛调和漆各色 | kg | 1.437 | 15 | 21.56
32 | 醇酸防锈漆C53-1 | kg | 0.677 | 15 | 10.16
33 | 酚醛防锈漆（各种颜色） | kg | 0.545 | 15 | 8.18
34 | 石油沥青 | kg | 7.493 | 2.72 | 20.41
35 | 橡塑管壳 | m3 | 1.782 | 1580 | 2815.56
36 | 玻璃纤维布 | m2 | 3.108 | 4.5 | 13.99
37 | 阻火圈φ110 | 个 | 8 | 15.19 | 121.52
38 | 碳素结构钢镀锌焊接钢管SC40 | m | 7.509 | 21.02 | 157.87
39 | 碳素结构钢镀锌焊接钢管SC20 | m | 18.046 | 9.2 | 166.07
40 | 碳素结构钢镀锌焊接钢管SC100 | m | 4.079 | 56.45 | 230.25
41 | 碳素结构钢镀锌焊接钢管SC50 | m | 17.366 | 28.25 | 490.51
42 | 碳素结构钢镀锌焊接钢管SC80 | m | 8.384 | 43.83 | 367.46
43 | 焊接钢管综合 | kg | 30.84 | 4.25 | 131.19
44 | 碳素结构钢焊接钢管综合 | kg | 286.46 | 4.25 | 1218.6
45 | 碳钢管DN100 | m | 6 | 45.65 | 273.87
46 | 碳钢管DN50 | m | 16.4 | 22.45 | 368.11
47 | 机制柔性排水铸铁管DN100 | m | 8.643 | 58.29 | 503.8
48 | PP-R给水管(冷水)DN15/Φ20×2.3 | m | 217.068 | 3.07 | 666.4
49 | PP-R给水管(热水)PP-R给水管DN15/Φ20 | m | 113.467 | 3.22 | 365.76
50 | PP-R给水管(冷水)DN20/Φ25×2.8 | m | 65.938 | 4.61 | 303.97
51 | PP-R给水管(热水)PP-R给水管DN20/Φ25 | m | 51.156 | 4.84 | 247.62
52 | PP-R给水管(冷水)DN25/Φ32×3.6 | m | 47.569 | 7.79 | 370.56
53 | UPVC排水管Φ50×2.0 | m | 43.101 | 5.07 | 218.52
54 | UPVC排水管Φ75×2.3 | m | 68.6 | 8.79 | 602.99
55 | UPVC排水管Φ110×3.2 | m | 115.12 | 16.16 | 1860.34
56 | 电缆桥架成品门型侧向抗震支架 | 付 | 2 | 534 | 1068
57 | 电缆桥架成品门型侧纵向抗震支架 | 付 | 2 | 852 | 1704
【表10.2.2-31】
主要材料和工程设备一览表
工程名称:后勤楼安装 |  |  |  | 标段: |  | 第3页 共6页
序号 | 名称、规格、型号 | 单位 | 数量 | 单价(元) | 合价（元） | 备注
58 | 螺纹闸阀Z15W-16T DN50 | 个 | 1.01 | 140 | 141.4
59 | 截止阀J11W-16T DN15 | 个 | 2.02 | 25.39 | 51.29
60 | 截止阀J11W-16T DN20 | 个 | 16.16 | 33.51 | 541.52
61 | 止回阀H14W-16T DN20 | 个 | 8.08 | 41.41 | 334.59
62 | 螺纹截止阀J11W-16T DN25 | 个 | 8.08 | 45.53 | 367.88
63 | 不锈钢伸缩软接DN50 | 个 | 1.01 | 300 | 303
64 | 台下式洗脸盆 | 个 | 8.08 | 260 | 2100.8
65 | 厨房洗涤盆不锈钢 | 个 | 8.08 | 328 | 2650.24
66 | 连体坐便器 | 个 | 8.08 | 450 | 3636
67 | 洗涤盆托架-40×5 | 副 | 8.08 | 10 | 80.8
68 | 洗涤盆排水附件 | 套 | 8.08 | 10 | 80.8
69 | 洗脸盆排水附件铜镀铬落水DN32 | 套 | 8.08 | 42.28 | 341.62
70 | 自动排气阀ZP-Ⅰ型 DN15 | 个 | 2 | 57.57 | 115.14
71 | 螺纹水表LXS-15E DN50 | 只 | 1 | 295.1 | 295.1
72 | 300*300平板灯 | 套 | 24.24 | 108 | 2617.92
73 | LED单管荧光灯 | 套 | 30.3 | 45 | 1363.5
74 | 人体红外感应+光控感应灯LED, 15W, 220V | 套 | 8.08 | 145 | 1171.6
75 | 吸顶灯LED18W | 套 | 34.34 | 68.03 | 2336.15
76 | 筒灯 | 套 | 58.58 | 35.82 | 2098.34
77 | 单联单控开关86型 10A | 只 | 14.28 | 6.19 | 88.39
78 | 单联单控开关(防溅)86型 10A | 只 | 15.3 | 15.58 | 238.37
79 | 双联单控开关86型 10A | 只 | 9.18 | 8.58 | 78.76
80 | 双联双控开关86型 10A | 只 | 53.04 | 10.09 | 535.17
81 | 四联单控开关(防溅)86型 10A | 只 | 8.16 | 24.94 | 203.51
82 | 单相二、三极安全型插座86型 10A | 套 | 118.32 | 8.31 | 983.24
83 | 单相二、三极安全型插座(防溅)86型 10A | 套 | 38.76 | 18.87 | 731.4
84 | 壁挂空调插座K86-Z13-20 | 套 | 12.24 | 10.29 | 125.95
85 | 立式空调插座K86-Z14-25 | 套 | 11.22 | 15.5 | 173.91
【表10.2.2-31】
主要材料和工程设备一览表
工程名称:后勤楼安装 |  |  |  | 标段: |  | 第4页 共6页
序号 | 名称、规格、型号 | 单位 | 数量 | 单价(元) | 合价（元） | 备注
86 | 报警按钮 | 个 | 3 | 55 | 165
87 | 接地母线镀锌扁钢-40*4 | m | 86.993 | 7.96 | 692.46
88 | 铜芯多股绝缘电线WDZ-RYY2×1.0 | m | 327.413 | 2.38 | 779.57
89 | 铜芯多股绝缘电线WDZ-RYYP4×1.0 | m | 124.459 | 8.29 | 1031.64
90 | 铜芯多股绝缘电线WDZ-RYY4×2.5 | m | 97.297 | 10.44 | 1015.98
91 | 铜芯多股绝缘电线FS-RVV2×1.0 | m | 204.174 | 2.38 | 486.14
92 | 铜芯多股绝缘电线WDZ-RYY4×1.0 | m | 14.828 | 4.76 | 70.61
93 | 铜芯低烟无卤电线WDZ-BYJ-2.5 | m | 797.303 | 1.86 | 1481.39
94 | 铜芯低烟无卤电线WDZ-BYJR-2.5 | m | 248.611 | 2.04 | 505.92
95 | 铜芯塑料绝缘线BV-4 | m | 557.095 | 2.74 | 1527.55
96 | 铜芯塑料绝缘线BV-2.5 | m | 3913.944 | 1.71 | 6692.84
97 | 铜芯塑料绝缘线BVR-2.5 | m | 723.689 | 1.87 | 1349.68
98 | 铜芯塑料绝缘线BVR-10 | m | 193.757 | 7.42 | 1436.71
99 | 铜芯塑料绝缘线BV-10 | m | 390.38 | 6.73 | 2626.09
100 | 双绞线缆FS-UTP6 | m | 198.503 | 5.58 | 1107.65
101 | 双绞线缆WDZ-UTP6 | m | 633.613 | 5.58 | 3535.56
102 | 铜芯低烟无卤电力电缆WDZ-YJY-5*6 | m | 58.883 | 25.88 | 1523.66
103 | 铜芯低烟无卤电力电缆WDZ-YJY-5*10 | m | 16.322 | 41.78 | 681.92
104 | 铜芯低烟无卤电力电缆WDZ-YJY-4*35+1*16 | m | 12.443 | 114.07 | 1419.39
105 | 铜芯低烟无卤电力电缆WDZ-YJY-5*16 | m | 28.472 | 61.17 | 1741.58
106 | 铜芯低烟无卤电力电缆WDZ-YJY-4*70+1*35 | m | 7.888 | 221.14 | 1744.37
107 | 室外单模万兆光缆12芯 | m | 246.085 | 3.14 | 772.71
108 | 室外单模光缆12芯 | m | 67.942 | 3.14 | 213.34
109 | 皮纤光缆2芯 | m | 443.669 | 1.33 | 590.08
110 | 大对数电缆25对室外通讯电缆 | m | 126.662 | 9.99 | 1265.35
111 | 刚性阻燃管PVC25中型管 | m | 152.364 | 2.21 | 336.72
【表10.2.2-31】
主要材料和工程设备一览表
工程名称:后勤楼安装 |  |  |  | 标段: |  | 第5页 共6页
序号 | 名称、规格、型号 | 单位 | 数量 | 单价(元) | 合价（元） | 备注
112 | 刚性阻燃管PVC20中型管 | m | 1193.136 | 1.32 | 1574.94
113 | 刚性阻燃管PVC40中型管 | m | 73.617 | 4.75 | 349.68
114 | JDG电线套管(镀锌)G20*1.6 | m | 303.263 | 4.36 | 1322.23
115 | JDG电线套管(镀锌)DN20 | m | 466.261 | 4.36 | 2032.9
116 | JDG电线套管(镀锌)DN25 | m | 243.997 | 5.8 | 1415.18
117 | JDG电线套管(镀锌)G32*1.6 | m | 43.322 | 8.12 | 351.77
118 | 给水金属软管镀铬蛇皮软管DN15*300mm | 根 | 8.08 | 3.45 | 27.88
119 | 给水金属软管镀铬蛇皮软管DN15*300mm | 根 | 16.16 | 3.45 | 55.75
120 | 金属软管 | 根 | 16.16 | 3.98 | 64.32
121 | 防雷接地测试盒 | 个 | 4.08 | 12 | 48.96
122 | 塑料接线盒86型 | 个 | 382.5 | 1.65 | 631.13
123 | 局部等电位端子箱 | 个 | 9.18 | 35 | 321.3
124 | 金属开关盒 | 个 | 62.22 | 4.26 | 265.06
125 | 金属接线盒 | 个 | 8.16 | 4.26 | 34.76
126 | 钢质接线盒86型 | 个 | 70.38 | 3.13 | 220.29
127 | 多媒体箱400*300*150 | 个 | 8 | 280 | 2240
128 | 总等电位端子箱300*200*120mm | 个 | 1 | 120 | 120
129 | 钢制槽式热镀锌板防火喷塑电缆桥架200*100 | m | 23.341 | 64.01 | 1494.06
130 | 钢制槽式热镀锌板+喷塑（防火塑粉）电缆桥架50×50×δ1.0 | m | 15.231 | 26.04 | 396.62
131 | 避雷网镀锌圆钢Φ12 | m | 111.563 | 5.21 | 581.47
132 | 灭火器箱(含灭火器)MF/ABC3*2 | 套 | 8 | 181.51 | 1452.08
133 | 给水衬塑复合钢管(冷水型)DN15 | m | 6.273 | 12.18 | 76.41
134 | 给水衬塑复合钢管(冷水型)DN25 | m | 5.946 | 22.67 | 134.8
135 | 给水衬塑复合钢管(冷水型)DN32 | m | 5.946 | 31.22 | 185.63
136 | 给水衬塑复合钢管(冷水型)DN40 | m | 11.774 | 35.03 | 412.44
137 | 给水衬塑复合钢管(冷水型)DN50 | m | 15.08 | 47.94 | 722.94
【表10.2.2-31】
主要材料和工程设备一览表
工程名称:后勤楼安装 |  |  |  | 标段: |  | 第6页 共6页
序号 | 名称、规格、型号 | 单位 | 数量 | 单价(元) | 合价（元） | 备注
138 | 承压高密度聚乙烯HDPE雨水管DN75 | m | 15.939 | 20.27 | 323.08
139 | 承压高密度聚乙烯HDPE雨水管DN100 | m | 89.585 | 43.11 | 3862.01
140 | 100L空气源热泵储热水箱空气能热水器输入功率0.86KW，制热量3.47KW，辅助电加热功率2KW，额定工况下COP≥4.4 | 台 | 8 | 8000 | 64000
141 | 浴霸 | 套 | 8 | 500 | 4000
142 | 成套控制箱DT | 台 | 1 | 2254 | 2254
143 | 成套控制箱ZAB | 台 | 1 | 3987 | 3987
144 | 成套控制箱JAL | 台 | 1 | 5744 | 5744
145 | 照明控制箱2-5AL2,2-5AL1 | 台 | 8 | 800 | 6400
146 | 照明控制箱1MX | 台 | 1 | 1899 | 1899
147 | 照明控制箱GMX | 台 | 1 | 2614 | 2614
148 | 单孔外网插座 | 个 | 12.12 | 28.78 | 348.81
149 | 单孔语音插座 | 个 | 12.12 | 28.78 | 348.81
150 | 无线AP面板（带1个RJ45口） | 个 | 8.08 | 360 | 2908.8
151 | 87型雨水口 DN100 | 个 | 6 | 120 | 720
152 | 天棚荧光灯带 | m | 129.21 | 20 | 2584.2
153 | 87型雨水斗DN75 | 个 | 2 | 95 | 190
154 | 防火堵洞 | 处 | 6 | 210 | 1260
155 | 残卫呼叫系统 | 系统 | 1 | 2000 | 2000

## 10_表10_2_2-32 主要机械台班一览表
【表10.2.2-32】
主要机械台班一览表
工程名称:后勤楼安装 |  |  |  | 标段: | 第1页 共2页
序号 | 机械名称、规格、型号 | 单位 | 数 量 | 单价(元) | 合价（元） | 备注
1 | 电能校验仪 ST9040 | 台班 | 0.2 | 57.19 | 11.44
2 | 电压、电流互感升流器 HJ-12E | 台班 | 0.2 | 31.24 | 6.25
3 | 接地电阻测试仪 DET-3/2 | 台班 | 0.4 | 41.76 | 16.7
4 | 数字万用表 F-87 | 台班 | 0.4 | 6.26 | 2.51
5 | 电缆测试仪 | 台班 | 0.2 | 17.79 | 3.56
6 | 对讲机（一对） | 台班 | 8.281 | 4.7 | 38.94
7 | 宽行打印机 | 台班 | 0.32 | 5.98 | 1.91
8 | 网络测试仪1000M以太网测试仪 | 台班 | 0.96 | 124.44 | 119.46
9 | 其他机械费 | 元 | 110.197 | 1.02 | 112.4
10 | 汽车式起重机8t | 台班 | 0.005 | 759.05 | 3.8
11 | 汽车式起重机8t | 台班 | 0.006 | 759.05 | 4.55
12 | 汽车式起重机16t | 台班 | 0.012 | 1009.72 | 12.12
13 | 汽车式起重机16t | 台班 | 0.009 | 1009.72 | 9.09
14 | 载货汽车5t | 台班 | 0.005 | 486.17 | 2.43
15 | 载货汽车5t | 台班 | 0.006 | 486.17 | 2.92
16 | 载货汽车8t | 台班 | 0.015 | 524.36 | 7.87
17 | 载货汽车8t | 台班 | 0.046 | 524.36 | 24.12
18 | 机动翻斗车1t | 台班 | 0.034 | 228.52 | 7.77
19 | 干混砂浆罐式搅拌机20000L | 台班 | 0.009 | 211.41 | 1.9
20 | 普通车床630×2000mm | 台班 | 1.594 | 75.31 | 120.04
21 | 立式钻床25mm | 台班 | 0.256 | 6.26 | 1.6
22 | 管子切断套丝机159mm | 台班 | 1.537 | 23.15 | 35.58
23 | 钢材电动煨弯机500以内mm | 台班 | 0.056 | 57.1 | 3.2
24 | 电焊条烘干箱60×50×75cm3 | 台班 | 1.665 | 18.35 | 30.55
25 | 砂轮切割机φ500 | 台班 | 0.025 | 48.88 | 1.22
26 | 液压断管机 500mm | 台班 | 0.092 | 115.26 | 10.6
27 | 砂轮切割机 φ400 | 台班 | 0.135 | 27.37 | 3.69
28 | 砂轮切割机 φ400 | 台班 | 0.015 | 27.37 | 0.41
29 | 混凝土振捣器平板式 | 台班 | 0.008 | 13.13 | 0.11
30 | 试压泵3MPa | 台班 | 0.08 | 19.93 | 1.59
【表10.2.2-32】
主要机械台班一览表
工程名称:后勤楼安装 |  |  |  | 标段: | 第2页 共2页
序号 | 机械名称、规格、型号 | 单位 | 数 量 | 单价(元) | 合价（元） | 备注
31 | 手持式万用表 | 台班 | 0.03 | 7.1 | 0.21
32 | 电焊机 （综合） | 台班 | 16.23 | 117.3 | 1903.78
33 | 弧焊机 综合 | 台班 | 9.078 | 68.02 | 617.52
34 | 弧焊机 综合 | 台班 | 0.209 | 68.02 | 14.22

## 11_表10_2_2-13 【不含单列】单位(专业)工程
【表10.2.2-13】
单位（专业）工程预算审核价费用表
工程名称:安装工程-训练塔安装 |  |  | 标段: | 第1页 共1页
序号 | 费用名称 |  | 计算公式 | 金额 (元) | 备注
1 | 分部分项工程费 |  | ∑(分部分项工程量×综合单价） | 215294.68 | 见表10.2.2-16
1.1 | 其中 | 人工费+机械费 | ∑分部分项（定额人工费+定额机械费） | 36514.91
2 | 措施项目费 |  | （2.1+2.2） | 4575.55
2.1 | 施工技术措施项目费 |  | ∑(技措项目工程量×综合单价） | 1564.43 | 见表10.2.2-16
2.1.1 | 其中 | 人工费+机械费 | ∑技措项目（定额人工费+定额机械费） | 340.91
2.2 | 施工组织措施项目费 |  | (1.1+2.1.1)×8.17% | 3011.12 | 见表10.2.2-20
2.2.1 | 其中 | 安全文明施工基本费 | (1.1+2.1.1)×8.17% | 3011.12 | 见表10.2.2-20
3 | 其他项目费 |  | （3.1+3.2+3.3+3.4） | 11557.96
3.1 | 暂列金额 |  | 3.1.1+3.1.2+3.1.3 | 11557.96 | 见表10.2.2-21
3.1.1 | 其中 | 标化工地增加费 | 按招标文件规定额度列计 |  | 见表10.2.2-22
3.1.2 |  | 优质工程增加费 | 按招标文件规定额度列计 |  | 见表10.2.2-22
3.1.3 |  | 其他暂列金额 | 按招标文件规定额度列计 | 11557.96 | 见表10.2.2-22
3.2 | 暂估价 |  | 3.2.1+3.2.2+3.2.3 |  | 见表10.2.2-21
3.2.1 | 其中 | 材料（工程设备）暂估价 | 按招标文件规定额度列计 (或计入综合单价) |  | 见表10.2.2-23
3.2.2 |  | 专业工程暂估价 | 按招标文件规定额度列计 |  | 见表10.2.2-24
3.2.3 |  | 专项技术措施暂估价 | 按招标文件规定额度列计 |  | 见表10.2.2-25
3.3 | 计日工 |  | ∑计日工(暂估数量×综合单价） |  | 见表10.2.2-21
3.4 | 施工总承包服务费 |  | 3.4.1+3.4.2 |  | 见表10.2.2-21
3.4.1 | 其中 | 专业发包工程管理费 | ∑专业发包工程（暂估金额×费率） |  | 见表10.2.2-27
3.4.2 |  | 甲供材料设备管理费 | 甲供材料暂估金额×费率+甲供设备暂估金额×费率 |  | 见表10.2.2-27
4 | 规费 |  | (1.1+2.1.1)×30.63% | 11288.94
5 | 税金 |  | (1+2+3+4)×9% | 21844.54
预算审核价合计 |  |  | 1+2+3+4+5 | 264562

## 11_表10_2_2-16 分部分项工程清单与计价表
【表10.2.2-16】
分部分项工程清单与计价表
单位(专业)工程名称:安装工程-训练塔安装 | [5 empty] | 标段: |  |  | 第1页 共20页
序号 | 项目编码 | 项目名称 | 项目特征 | 计量 单位 | 工程量 | 金 额 (元) |  |  |  |  | 备注
[6 empty] | 综合单价 | 合价 | 其中
[8 empty] | 人工费 | 机械费 | 暂估价
|  | 电气 |  |  |  |  | 42956.16 | 9908.34 | 946.51
1 | 030404017048 | 配电箱 | 1、名称：成套照明控制箱AL-XLT； 2、型号规格：规格型号及电器元件配置按设计要求； 3、安装方式：距地1.5米暗装。 | 台 | 1 | 1694.22 | 1694.22 | 167.89
2 | 030404017049 | 配电箱 | 1、名称：成套应急照明控制箱1YJ； 2、型号规格：规格型号及电器元件配置按设计要求； 3、安装方式：距地1.5米明装。 | 台 | 1 | 3839.31 | 3839.31 | 178.8
3 | 030411004051 | 配线 | 1、名 称：铜芯低烟无卤电线； 2、配线形式：管内穿线； 3、配线型号、规格：WDZ-BYJ-2.5； 4、配线线制：照明线及单相插座线。 | m | 520.47 | 3.03 | 1577.02 | 348.71
4 | 030411004052 | 配线 | 1、名 称：铜芯低烟无卤电线； 2、配线形式：管内穿线； 3、配线型号、规格：WDZN-BYJ-2.5； 4、配线线制：照明线及单相插座线。 | m | 110.47 | 3.4 | 375.6 | 74.01
5 | 030411004053 | 配线 | 1、名 称：铜芯低烟无卤电线； 2、配线形式：管内穿线； 3、配线型号、规格：WDZ-BYJR-2.5； 4、配线线制：照明线及单相插座线。 | m | 115.87 | 3.23 | 374.26 | 77.63
本页小计 | [6 empty] | 7860.41 | 847.04
【表10.2.2-16】
分部分项工程清单与计价表
单位(专业)工程名称:安装工程-训练塔安装 | [5 empty] | 标段: |  |  | 第2页 共20页
序号 | 项目编码 | 项目名称 | 项目特征 | 计量 单位 | 工程量 | 金 额 (元) |  |  |  |  | 备注
[6 empty] | 综合单价 | 合价 | 其中
[8 empty] | 人工费 | 机械费 | 暂估价
6 | 030411004054 | 配线 | 1、名 称：铜芯低烟无卤阻燃耐火交联聚烯烃绝缘绞型软线； 2、配线形式：管内穿线； 3、配线型号、规格：WDZN-RYJS-2*2.5； 4、配线线制：应急照明线。 | m | 375.55 | 6.48 | 2433.56 | 221.57
7 | 030411001065 | 配管 | 1、名称：线缆保护塑料管； 2、材质、规格：刚性阻燃管 PVC20中型管； 3、配置形式：砖、混凝土结构暗配； 4、接地要求：按施工验收规范要求。 | m | 48.55 | 7.43 | 360.73 | 209.74
8 | 030411001066 | 配管 | 1.名称：线缆保护管； 2.材质、规格：JDG导管（热镀锌）G20*1.6； 3.配置形式：砖、混凝土结构明配； 4.接地要求：按施工验收规范要求。 | m | 50.11 | 14.66 | 734.61 | 345.26
9 | 030411001067 | 配管 | 1、名称：线缆保护钢管； 2、材质、规格：镀锌钢管SC20； 3、配置形式：砖、混凝土结构暗配； 4、接地要求：按施工验收规范要求。 | m | 564.28 | 18.17 | 10252.97 | 3244.61 | 28.21
10 | 030404035011 | 插座 | 1.名称：单相二、三极安全型插座； 2.规格：86型 10A； 3.安装方式：暗装。 | 个 | 10 | 20.39 | 203.9 | 86.1
11 | 030412001008 | 普通灯具 | 1.人体红外感应+光控感应灯 LED, 15W, 220V | 套 | 40 | 172.01 | 6880.4 | 715.2
本页小计 | [6 empty] | 20866.17 | 4822.48 | 28.21
【表10.2.2-16】
分部分项工程清单与计价表
单位(专业)工程名称:安装工程-训练塔安装 | [5 empty] | 标段: |  |  | 第3页 共20页
序号 | 项目编码 | 项目名称 | 项目特征 | 计量 单位 | 工程量 | 金 额 (元) |  |  |  |  | 备注
[6 empty] | 综合单价 | 合价 | 其中
[8 empty] | 人工费 | 机械费 | 暂估价
12 | 030412004008 | 装饰灯 | 1.名称：单向疏散指示灯； 2.规格、型号：TY-BLJC I系列 1W A型； 3.安装方式：墙壁式安装。 | 套 | 9 | 109.62 | 986.58 | 167.22
13 | 030412004009 | 装饰灯 | 1.名称：疏散出口标志灯； 2.规格、型号：TY-BLJC I系列 1W A型； 3.安装方式：墙壁式安装。 | 套 | 12 | 109.62 | 1315.44 | 222.96
14 | 030412004010 | 装饰灯 | 1.名称：楼层标志灯； 2.规格、型号：TY-BLJC I系列 1W A型； 3.安装方式：墙壁式安装。 | 套 | 12 | 109.62 | 1315.44 | 222.96
15 | 030412001009 | 普通灯具 | 1.名称：消防应急照明灯具； 2.规格、型号：5W； 3.安装方式：吸顶安装。 | 套 | 36 | 112.98 | 4067.28 | 643.68
16 | 030412001010 | 普通灯具 | 1.名称：消防应急照明灯具(防水)； 2.规格、型号：6W； 3.安装方式：壁挂安装。 | 套 | 2 | 137.62 | 275.24 | 35.76
17 | 030409005003 | 避雷网 | 1.名称：明敷避雷网； 2.材质、规格：镀锌圆钢Φ12； 3.安装形式:平屋面沿折板支架敷设。 | m | 31.18 | 18.05 | 562.8 | 198.93 | 50.82
18 | 030409004003 | 均压环 | 1、名 称：基础接地焊接； 2、安装形式：利用地梁二根主筋焊接。 | m | 85.55 | 5.4 | 461.97 | 221.57 | 93.25
本页小计 | [6 empty] | 8984.75 | 1713.08 | 144.07
【表10.2.2-16】
分部分项工程清单与计价表
单位(专业)工程名称:安装工程-训练塔安装 | [5 empty] | 标段: |  |  | 第4页 共20页
序号 | 项目编码 | 项目名称 | 项目特征 | 计量 单位 | 工程量 | 金 额 (元) |  |  |  |  | 备注
[6 empty] | 综合单价 | 合价 | 其中
[8 empty] | 人工费 | 机械费 | 暂估价
19 | 030409003003 | 避雷引下线 | 1.避雷引下线敷设 利用建筑结构钢筋引下 2.避雷网安装 柱主筋与圈梁钢筋焊接 3.接地跨接线安装 防雷接地测试点 4.防雷接地测试盒暗装 | m | 160.40 | 14.73 | 2362.69 | 1002.5 | 673.68
20 | 030409002004 | 接地母线 | 1、名称:户外接地母线； 2、材质规格:镀锌扁钢40*4； 3、安装形式:埋地敷设。 | m | 38.29 | 40.75 | 1560.32 | 907.09 | 39.06
21 | 030409002005 | 接地母线 | 1、名称：户内接地母线 2、材质、规格：镀锌扁钢-25*4 3、安装形式：沿砖、混凝土结构明敷 | m | 28.05 | 22.17 | 621.87 | 305.18 | 21.04
22 | 030409008006 | 等电位端子箱、 测试板 | 1、总等电位箱暗装300*200*120mm | 台 | 2 | 183.19 | 366.38 | 97.9
23 | 030414011003 | 接地装置 | 防雷接地调试，独立接地装置6根接地极以内。 | 组 | 1 | 102.35 | 102.35 | 61.09 | 16.7
24 | 030414002003 | 送配电装置系统 | 1、送配电装置系统调试 1kV以下交流供电(综 合)。 | 系统 | 1 | 231.22 | 231.22 | 151.98 | 23.75
|  | 消防报警 |  |  |  |  | 6303.33 | 2486.87 | 67.62
25 | 030904003006 | 按钮 | 1.名称：编码消火栓启泵按钮； 2.规格、型号：J-SAP-M-02。 | 个 | 22 | 74 | 1628 | 311.52 | 1.54
本页小计 | [6 empty] | 6872.83 | 2837.26 | 775.77
【表10.2.2-16】
分部分项工程清单与计价表
单位(专业)工程名称:安装工程-训练塔安装 | [5 empty] | 标段: |  |  | 第5页 共20页
序号 | 项目编码 | 项目名称 | 项目特征 | 计量 单位 | 工程量 | 金 额 (元) |  |  |  |  | 备注
[6 empty] | 综合单价 | 合价 | 其中
[8 empty] | 人工费 | 机械费 | 暂估价
26 | 030408002003 | 控制电缆 | 1.名称：无卤低烟耐火阻燃交联聚乙烯绝缘聚乙烯护套控制电缆； 2.规格、型号：WDZN-KYJY-2*2.5； 3.敷设方式、部位：穿管敷设； 4.电压等级(KV)：1KV以下。 | m | 149.70 | 7.26 | 1086.82 | 278.44
27 | 030411001068 | 配管 | 1、名称：线缆保护钢管； 2、材质、规格：镀锌钢管SC20； 3、配置形式：砖、混凝土结构暗配； 4、接地要求：按施工验收规范要求。 | m | 90.90 | 18.17 | 1651.65 | 522.68 | 4.55
28 | 030905001002 | 自动报警系统调试 | 1.自动报警系统调试 64点以内 | 系统 | 1 | 1936.86 | 1936.86 | 1374.23 | 61.53
|  | 室内消火栓 |  |  |  |  | 97886.59 | 11440.77 | 1317.2
29 | 030901002005 | 消火栓钢管 | 1、安装部位：室内； 2、材质、规格：热镀锌钢管DN100； 3、连接形式：沟槽管件连接； 4、压力试验及冲洗设计要求：按设计及施工验收规范要求。 | m | 84.59 | 122.47 | 10359.74 | 2528.4 | 33.84
30 | 030901002006 | 消火栓钢管 | 1、安装部位：室内； 2、材质、规格：热镀锌钢管DN65； 3、连接形式：螺纹连接； 4、压力试验及冲洗设计要求：按设计及施工验收规范要求。 | m | 18.37 | 80.06 | 1470.7 | 387.24 | 14.51
本页小计 | [6 empty] | 16505.77 | 5090.99 | 114.43
【表10.2.2-16】
分部分项工程清单与计价表
单位(专业)工程名称:安装工程-训练塔安装 | [5 empty] | 标段: |  |  | 第6页 共20页
序号 | 项目编码 | 项目名称 | 项目特征 | 计量 单位 | 工程量 | 金 额 (元) |  |  |  |  | 备注
[6 empty] | 综合单价 | 合价 | 其中
[8 empty] | 人工费 | 机械费 | 暂估价
31 | 030901010004 | 室内消火栓 | 1、安装方式：暗装； 2、型号、规格：减压稳压甲型单栓组合式消防柜； 3、附件材质、规格：内设DN65旋转型栓口、Φ19单出口水枪、25m长衬胶水龙带箱底部配MF/ABC3手提式干粉灭火器二具。 | 套 | 1 | 1061.29 | 1061.29 | 138.17 | 2.79
32 | 030901010005 | 室内消火栓 | 1、安装方式：明装； 2、型号、规格：甲型单栓组合式消防柜； 3、附件材质、规格：内设DN65旋转型栓口、Φ19单出口水枪、25m长衬胶水龙带箱底部配MF/ABC3手提式干粉灭火器二具。 | 套 | 4 | 982.89 | 3931.56 | 361.76 | 1.96
33 | 030901010006 | 室内消火栓 | 1、安装方式：明装； 2、型号、规格：减压稳压甲型单栓组合式消防柜； 3、附件材质、规格：内设DN65旋转型栓口、Φ19单出口水枪、25m长衬胶水龙带箱底部配MF/ABC3手提式干粉灭火器二具。 | 套 | 15 | 982.89 | 14743.35 | 1356.6 | 7.35
34 | 030901010007 | 室内消火栓 | 1、安装方式：明装； 2、型号、规格：试验消防箱 800*700*240 3、附件材质、规格：内设DN65旋转型栓口、Φ19单出口水枪、25m长衬胶水龙带箱底部配MF/ABC3手提式干粉灭火器二具。 | 套 | 1 | 876.89 | 876.89 | 90.44 | 0.49
本页小计 | [6 empty] | 20613.09 | 1946.97 | 12.59
【表10.2.2-16】
分部分项工程清单与计价表
单位(专业)工程名称:安装工程-训练塔安装 | [5 empty] | 标段: |  |  | 第7页 共20页
序号 | 项目编码 | 项目名称 | 项目特征 | 计量 单位 | 工程量 | 金 额 (元) |  |  |  |  | 备注
[6 empty] | 综合单价 | 合价 | 其中
[8 empty] | 人工费 | 机械费 | 暂估价
35 | 030601002003 | 压力仪表 | 1、压力仪表名称：普通压力表； 2、型 号、规 格：Y-100，0.1~6MPa； 3、压力表弯材质、规格：压力表全铜表弯DN15。 | 块 | 1 | 98.75 | 98.75 | 43.94 | 0.76
36 | 030611001003 | 仪表阀门 | 1、阀门材质、名称：压力表全铜旋塞阀； 2、型号、规格：X13W-10 DN15； 3、连接方式：螺纹连接。 | 个 | 1 | 60.19 | 60.19 | 25.78 | 0.68
37 | 031003001026 | 螺纹阀门 | 1、阀门类型：自动排气阀； 2、阀门材质：钢制； 3、规格、压力等级：ZP-Ⅰ型 DN25； 4、连接形式：螺纹连接。 | 个 | 1 | 86.92 | 86.92 | 19.97 | 0.12
38 | 031003001027 | 螺纹阀门 | 1、阀门类型：截止阀 2、阀门材质：铜质 3、规格、压力等级：J11W-16T DN20 4、连接形式：螺纹连接 | 个 | 1 | 48.17 | 48.17 | 7.45 | 0.19
39 | 031003001028 | 螺纹阀门 | 1、阀门类型：截止阀 2、阀门材质：铜质 3、规格、压力等级：J11W-16T DN50 4、连接形式：螺纹连接 | 个 | 1 | 235.07 | 235.07 | 18.48 | 0.88
40 | 031003001029 | 螺纹阀门 | 1、阀门类型：闸阀 2、规格、压力等级：Z15T-16Q DN65 3、连接形式：螺纹连接 | 个 | 1 | 355.1 | 355.1 | 27.27 | 1.16
本页小计 | [6 empty] | 884.2 | 142.89 | 3.79
【表10.2.2-16】
分部分项工程清单与计价表
单位(专业)工程名称:安装工程-训练塔安装 | [5 empty] | 标段: |  |  | 第8页 共20页
序号 | 项目编码 | 项目名称 | 项目特征 | 计量 单位 | 工程量 | 金 额 (元) |  |  |  |  | 备注
[6 empty] | 综合单价 | 合价 | 其中
[8 empty] | 人工费 | 机械费 | 暂估价
41 | 031003003003 | 法兰阀门 | 1、阀门类型：明杆球墨铸铁闸阀； 2、阀门材质：球墨铸铁、铜芯； 3、规格、压力等级：Z41X-16Q DN100； 4、连接形式：沟槽法兰连接。 | 个 | 4 | 1175.19 | 4700.76 | 274.16 | 63.36
42 | 031003003004 | 法兰阀门 | 1、阀门类型：法兰止回阀； 2、阀门材质：球墨铸铁、铜芯； 3、规格、压力等级：H44T-10 DN100； 4、连接形式：沟槽法兰连接。 | 个 | 1 | 889.19 | 889.19 | 68.54 | 15.84
43 | 031003003005 | 焊接法兰阀门 | 1、类 型：防止旋流器 2、材 质：球墨铸铁 3、规格、压力等级：DN100 4、连接形式：法兰连接 | 个 | 1 | 655.96 | 655.96 | 68.54 | 15.84
44 | 030413001011 | 铁构件 | 成品门型侧向抗震支架 | 付 | 7 | 507.58 | 3553.06 | 1105.58
45 | 030413001012 | 铁构件 | 成品门型侧纵向抗震支架 | 付 | 3 | 567.79 | 1703.37 | 497.52
46 | 031002001010 | 管道支吊架 | 1、材 质：型钢； 2、管架形式：一般管架。 | Kg | 138.33 | 15.89 | 2198.06 | 975.23 | 128.65
47 | 031201003009 | 金属结构刷油 | 1、除锈级别：手工除微锈； 2、油漆品种：樟丹漆、红色调和漆； 3、结构类型：一般管架； 4、涂刷遍数、漆膜厚度：除锈后刷樟丹漆二遍、再刷红色调和漆二遍。 | kg | 138.33 | 1.84 | 254.53 | 102.36 | 30.43
本页小计 | [6 empty] | 13954.93 | 3091.93 | 254.12
【表10.2.2-16】
分部分项工程清单与计价表
单位(专业)工程名称:安装工程-训练塔安装 | [5 empty] | 标段: |  |  | 第9页 共20页
序号 | 项目编码 | 项目名称 | 项目特征 | 计量 单位 | 工程量 | 金 额 (元) |  |  |  |  | 备注
[6 empty] | 综合单价 | 合价 | 其中
[8 empty] | 人工费 | 机械费 | 暂估价
48 | 031201001004 | 管道刷油 | 1、油漆品种：明露镀锌管外壁刷樟丹，红色调和漆； 2、涂刷遍数、漆膜厚度：各二遍。 | m2 | 33.80 | 18.65 | 630.37 | 288.65
49 | 031208007003 | 防潮层、保护层 | 1、材料：铝薄板保护层 2、厚度：0.5mm 3、层数：1层 4、对象：屋面 5、结构形式：铆钉固定 | m2 | 3.15 | 40.54 | 127.7 | 8.6
50 | 031208007004 | 防潮层、保护层 | 1、材料：水箱镀锌薄板保护层 2、厚度：0.5mm 3、层数：1层 4、对象：屋面 5、结构形式：铆钉固定 | m2 | 54.90 | 40.54 | 2225.65 | 149.88
51 | 031208001001 | 设备绝热 | 1、绝热材料品种：水箱泡沫橡塑制品保温 2、绝热厚度：50mm | m3 | 2.75 | 2055.98 | 5653.95 | 711.73
52 | 031208002004 | 管道绝热 | 1、绝热材料品种：橡塑隔热保温管B1级 2、绝热厚度：按设计说明要求 3、管道外径：DN125mm以下 | m3 | 0.39 | 2055.46 | 801.63 | 107.91
53 | 031002003031 | 套管 | 1、名称、类型：一般穿楼板钢套管； 2、材 质：碳钢； 3、规 格：DN100。 | 个 | 22 | 60.89 | 1339.58 | 596.64 | 23.54
54 | 030905002002 | 水灭火控制装置调试 | 1、消火栓灭火系统调试。 | 点 | 22 | 33.01 | 726.22 | 412.94 | 78.1
本页小计 | [6 empty] | 11505.1 | 2276.35 | 101.64
【表10.2.2-16】
分部分项工程清单与计价表
单位(专业)工程名称:安装工程-训练塔安装 | [5 empty] | 标段: |  |  | 第10页 共20页
序号 | 项目编码 | 项目名称 | 项目特征 | 计量 单位 | 工程量 | 金 额 (元) |  |  |  |  | 备注
[6 empty] | 综合单价 | 合价 | 其中
[8 empty] | 人工费 | 机械费 | 暂估价
55 | 031006015004 | 水箱 | 1、材质、类型：18T装配式钢板水箱（含保温）； 2、型号、规格：3*3*3m。 | 台 | 1 | 38661.32 | 38661.32 | 934.23 | 886.89
56 | 030601005001 | 物位检测仪表 | 1、检测仪表名称：水位计(DN20)含截止阀 | 台 | 1 | 407.51 | 407.51 | 132.76 | 9.82
57 | 03B008 | 防虫罩 | 1、名称：18目不锈钢防虫罩 | 个 | 3 | 10 | 30
|  | 给排水 |  |  |  |  | 57922.97 | 9950.04 | 2106.65
58 | 031001007011 | 复合管 | 1、安装部位：室内给水 2、介质：冷水 3、材质、规格：给水衬塑复合钢管(冷水型)DN100 4、连接形式：螺纹连接（含管件） 5、压力试验及吹、洗设计要求：管道水压试验、消毒、冲洗 | m | 7.70 | 166.8 | 1284.36 | 187.8 | 6.47
59 | 031001007012 | 复合管 | 1、安装部位：室内给水 2、介质：冷水 3、材质、规格：给水衬塑复合钢管(冷水型)DN50 4、连接形式：螺纹连接（含管件） 5、压力试验及吹、洗设计要求：管道水压试验、消毒、冲洗 | m | 58.33 | 87.76 | 5119.04 | 1158.43 | 44.33
本页小计 | [6 empty] | 45502.23 | 2413.22 | 947.51
【表10.2.2-16】
分部分项工程清单与计价表
单位(专业)工程名称:安装工程-训练塔安装 | [5 empty] | 标段: |  |  | 第11页 共20页
序号 | 项目编码 | 项目名称 | 项目特征 | 计量 单位 | 工程量 | 金 额 (元) |  |  |  |  | 备注
[6 empty] | 综合单价 | 合价 | 其中
[8 empty] | 人工费 | 机械费 | 暂估价
60 | 031001007013 | 复合管 | 1、安装部位：室内给水 2、介质：冷水 3、材质、规格：给水衬塑复合钢管(冷水型)DN15 4、连接形式：螺纹连接（含管件） 5、压力试验及吹、洗设计要求：管道水压试验、消毒、冲洗 | m | 1.50 | 33.75 | 50.63 | 19.94 | 0.27
61 | 031001006029 | 塑料管 | 1、安装部位：室内雨水 2、介质：雨水 3、材质、规格：承压高密度聚乙烯HDPE雨水管Φ110 4、连接形式：粘接 5、其他：87型雨水口 5、阻火圈设计要求：设置 | m | 73.90 | 69.2 | 5113.88 | 1007.26
62 | 031001006030 | 塑料管 | 1、安装部位：室内及沿外墙； 2、介质：雨水； 3、材质、规格：承压高密度聚乙烯HDPE雨水管Φ75； 4、连接形式：零件承插粘接，； 5、压力试验及吹、洗设计要求：按设计及施工验收规范要求。 | m | 73.20 | 39.21 | 2870.17 | 894.5
63 | 031001006031 | 塑料管 | 1、安装部位：室内及沿外墙； 2、介质：雨水； 3、材质、规格：承压高密度聚乙烯HDPE雨水管ΦDe50； 4、连接形式：零件承插粘接，； 5、压力试验及吹、洗设计要求：按设计及施工验收规范要求。 | m | 10.40 | 28.2 | 293.28 | 127.09
本页小计 | [6 empty] | 8327.96 | 2048.79 | 0.27
【表10.2.2-16】
分部分项工程清单与计价表
单位(专业)工程名称:安装工程-训练塔安装 | [5 empty] | 标段: |  |  | 第12页 共20页
序号 | 项目编码 | 项目名称 | 项目特征 | 计量 单位 | 工程量 | 金 额 (元) |  |  |  |  | 备注
[6 empty] | 综合单价 | 合价 | 其中
[8 empty] | 人工费 | 机械费 | 暂估价
64 | 031001001002 | 镀锌钢管 | 1、安装部位：室内 2、介质：集水井排水 3、规格、压力等级：镀锌钢管DN150 4、连接形式：法兰连接（明装）或焊接（埋地） 5、压力试验及吹、洗设计要求：按施工验收规范要求 | m | 4.00 | 147.98 | 591.92 | 116 | 28.92
65 | 031001001003 | 镀锌钢管 | 1、安装部位：室内 2、介质：集水井排水 3、规格、压力等级：镀锌钢管DN100 4、连接形式：螺纹连接 5、压力试验及吹、洗设计要求：按施工验收规范要求 | m | 8.58 | 110.9 | 951.52 | 205.32 | 7.21
66 | 030109011002 | 潜水泵 | 1、名称：潜水排污泵 2、型号、规格：JYWQ80-40-15-1600-4型 Q=40m3 /h H=15m N=4.0kW | 台 | 2 | 2878.1 | 5756.2 | 173.44 | 31.78
67 | 031002003032 | 套管 | 1、名称、类型：柔性防水套管 2、材 质：碳钢 3、规 格：DN50 | 个 | 1 | 341.17 | 341.17 | 136.48 | 46.14
68 | 031002003033 | 套管 | 1、名称、类型：刚性防水套管 2、材 质：碳钢 3、规 格：DN15 | 个 | 1 | 193.84 | 193.84 | 92.97 | 18.76
69 | 031002003034 | 套管 | 1、名称、类型：刚性防水套制作安装 2、材 质：碳钢管 3、规 格：DN50 | 个 | 1 | 193.84 | 193.84 | 92.97 | 18.76
本页小计 | [6 empty] | 8028.49 | 817.18 | 151.57
【表10.2.2-16】
分部分项工程清单与计价表
单位(专业)工程名称:安装工程-训练塔安装 | [5 empty] | 标段: |  |  | 第13页 共20页
序号 | 项目编码 | 项目名称 | 项目特征 | 计量 单位 | 工程量 | 金 额 (元) |  |  |  |  | 备注
[6 empty] | 综合单价 | 合价 | 其中
[8 empty] | 人工费 | 机械费 | 暂估价
70 | 031002003035 | 套管 | 1、名称、类型：刚性防水套制作安装 2、材 质：碳钢管 3、规 格：DN100 | 个 | 8 | 276.11 | 2208.88 | 978.64 | 276.56
71 | 031002003036 | 套管 | 1、名称、类型：刚性防水套管 2、材 质：碳钢 3、规 格：DN150 | 个 | 1 | 348.88 | 348.88 | 145.42 | 39.64
72 | 031002003037 | 套管 | 1、名称、类型：穿楼板钢套管 2、材 质：碳钢 3、规 格：DN80 | 个 | 10 | 58.86 | 588.6 | 271.2 | 10.7
73 | 031002003038 | 套管 | 1、名称、类型：穿墙钢套管 2、材 质：碳钢 3、规 格：DN80 | 个 | 1 | 62.41 | 62.41 | 27.12 | 1.07
74 | 031002003039 | 套管 | 1、名称、类型：穿地梁钢套管 2、材 质：碳钢 3、规 格：DN150 | 个 | 1 | 116.03 | 116.03 | 52.3 | 1.07
75 | 031002003040 | 套管 | 1、名称、类型：穿楼板钢套管 2、材 质：碳钢 3、规 格：DN150 | 个 | 8 | 108.44 | 867.52 | 418.4 | 8.56
76 | 031003001030 | 螺纹阀门 | 1、阀门类型：自动排气阀 2、阀门材质：铸铁 3、规格、压力等级：ZP-Ⅰ型 DN15 4、连接形式：螺纹连接 | 个 | 1 | 75.53 | 75.53 | 12.52 | 0.07
本页小计 | [6 empty] | 4267.85 | 1905.6 | 337.67
【表10.2.2-16】
分部分项工程清单与计价表
单位(专业)工程名称:安装工程-训练塔安装 | [5 empty] | 标段: |  |  | 第14页 共20页
序号 | 项目编码 | 项目名称 | 项目特征 | 计量 单位 | 工程量 | 金 额 (元) |  |  |  |  | 备注
[6 empty] | 综合单价 | 合价 | 其中
[8 empty] | 人工费 | 机械费 | 暂估价
77 | 031003001031 | 螺纹阀门 | 1、阀门类型：截止阀 2、阀门材质：铜质 3、规格、压力等级：J11W-16T DN15 4、连接形式：螺纹连接 | 个 | 1 | 38.76 | 38.76 | 7.45 | 0.14
78 | 031003001032 | 螺纹阀门 | 1、阀门类型：截止阀 2、阀门材质：铜质 3、规格、压力等级：J11W-16T DN20 4、连接形式：螺纹连接 | 个 | 1 | 48.17 | 48.17 | 7.45 | 0.19
79 | 031003001033 | 螺纹阀门 | 1、阀门类型：Y型过滤器 2、规格、压力等级：GL11H-16T DN50 3、连接形式：螺纹连接 | 个 | 1 | 211.84 | 211.84 | 18.48 | 0.88
80 | 031003001034 | 螺纹阀门 | 1、阀门类型：闸阀 2、规格、压力等级：Z15T-16Q DN50 3、连接形式：螺纹连接 | 个 | 1 | 233.05 | 233.05 | 18.48 | 0.88
81 | 031003002004 | 螺纹法兰阀门 | 1、阀门类型：不锈钢伸缩软接 2、规格、压力等级：DN100 3、连接形式：螺纹法兰连接 | 个 | 1 | 794.36 | 794.36 | 101.77 | 1.76
82 | 031003002005 | 螺纹法兰阀门 | 1、阀门类型：电磁阀 2、规格、压力等级：DN100 3、连接形式：螺纹法兰连接 | 个 | 1 | 1277.36 | 1277.36 | 101.77 | 1.76
83 | 031003002006 | 螺纹法兰阀门 | 1、阀门类型：Y型过滤器 2、规格、压力等级：GL11H-16T DN100 3、连接形式：螺纹法兰连接 | 个 | 1 | 925.36 | 925.36 | 101.77 | 1.76
本页小计 | [6 empty] | 3528.9 | 357.17 | 7.37
【表10.2.2-16】
分部分项工程清单与计价表
单位(专业)工程名称:安装工程-训练塔安装 | [5 empty] | 标段: |  |  | 第15页 共20页
序号 | 项目编码 | 项目名称 | 项目特征 | 计量 单位 | 工程量 | 金 额 (元) |  |  |  |  | 备注
[6 empty] | 综合单价 | 合价 | 其中
[8 empty] | 人工费 | 机械费 | 暂估价
84 | 031003002007 | 螺纹法兰阀门 | 1、阀门类型：明杆弹性座封闸阀 2、规格、压力等级：Z41X-16Q DN100 3、连接形式：螺纹法兰连接 | 个 | 3 | 1147.36 | 3442.08 | 305.31 | 5.28
85 | 031003002008 | 螺纹法兰阀门 | 1、阀门类型：法兰止回阀 3、规格、压力等级：H44T-16 DN100 4、连接形式：碳钢螺纹法兰连接 | 个 | 2 | 913.36 | 1826.72 | 203.54 | 3.52
86 | 030601002004 | 压力仪表 | 1、压力仪表名称：普通压力表 2、型 号、规 格：Y-100，0.1~6MPa 3、压力表弯材质、规格：压力表全铜表弯DN15 | 个 | 2 | 123.47 | 246.94 | 87.88 | 1.52
87 | 030611001004 | 仪表阀门 | 1、阀门材质、名称：压力表全铜旋塞阀 2、型号、规格：X13W-10 DN15 3、连接方式：螺纹连接 | 个 | 2 | 46.32 | 92.64 | 51.56 | 1.36
88 | 031003010002 | 软接头（软管） | 1、材 质：法兰式橡胶软接头 2、规 格：KXT-16 DN100 3、连接形式：碳钢螺纹法兰连接 | 个 | 2 | 508.44 | 1016.88 | 154.06 | 31.68
89 | 031003002009 | 螺纹法兰阀门 | 1、阀门类型：薄膜式液压水位控制阀 2、规格、压力等级：DN100 3、连接形式：螺纹法兰连接 | 个 | 1 | 3792.36 | 3792.36 | 101.77 | 1.76
90 | 031003013005 | 水表 | 1、安装部位(室内外)：屋面 2、型号、规格：LXS-50E DN50 3、连接形式：螺纹连接 | 组 | 1 | 888.1 | 888.1 | 58.26 | 1.36
本页小计 | [6 empty] | 11305.72 | 962.38 | 46.48
【表10.2.2-16】
分部分项工程清单与计价表
单位(专业)工程名称:安装工程-训练塔安装 | [5 empty] | 标段: |  |  | 第16页 共20页
序号 | 项目编码 | 项目名称 | 项目特征 | 计量 单位 | 工程量 | 金 额 (元) |  |  |  |  | 备注
[6 empty] | 综合单价 | 合价 | 其中
[8 empty] | 人工费 | 机械费 | 暂估价
91 | 031003013006 | 水表 | 1、安装部位(室内外)：泵房 2、型号、规格：LXS-100E DN100 3、连接形式：法兰连接 | 组 | 1 | 1613.45 | 1613.45 | 223.2 | 18.73
92 | 031004014008 | 给、排水附(配)件 | 1、材质：不锈钢地漏； 2、型号、规格：DN50。 | 个 | 18 | 44.09 | 793.62 | 188.64
93 | 031208002005 | 管道绝热 | 1、绝热材料品种：橡塑隔热保温管B1级 2、绝热厚度：按设计说明要求 3、管道外径：DN50mm以下 | m3 | 0.13 | 2334.98 | 303.55 | 56.93
94 | 031208007005 | 防潮层、保护层 | 1、材料：铝薄板保护层 2、厚度：0.5mm 3、层数：1层 4、对象：屋面 5、结构形式：铆钉固定 | m2 | 1.93 | 40.54 | 78.24 | 5.27
95 | 031201001005 | 管道刷油 | 1、油漆品种：调和漆 2、涂刷遍数、漆膜厚度：刷浅蓝色标识环 | m2 | 19.44 | 7.29 | 141.72 | 85.15
96 | 031002001011 | 管道支吊架 | 1、材 质：型钢 2、管架形式：一般管架 | Kg | 66.99 | 15.89 | 1064.47 | 472.28 | 62.3
97 | 031201003010 | 金属结构刷油 | 1、除锈级别：手工轻锈 2、油漆品种：红丹防锈漆、调和漆 3、结构类型：一般钢结构 4、涂刷遍数、漆膜厚度：各两遍 | kg | 66.99 | 2.18 | 146.04 | 62.3 | 20.1
本页小计 | [6 empty] | 4141.09 | 1093.77 | 101.13
【表10.2.2-16】
分部分项工程清单与计价表
单位(专业)工程名称:安装工程-训练塔安装 | [5 empty] | 标段: |  |  | 第17页 共20页
序号 | 项目编码 | 项目名称 | 项目特征 | 计量 单位 | 工程量 | 金 额 (元) |  |  |  |  | 备注
[6 empty] | 综合单价 | 合价 | 其中
[8 empty] | 人工费 | 机械费 | 暂估价
98 | 031006002001 | 稳压给水设备 | 1、设备名称：增压泵(供应屋顶消防水箱) 2、型号、规格：KQDL40-25×3,两台一用一备 3、水泵主要技术参数：Q=2.0L/S,H=60m,N=4KW 4、附件名称、规格、数量：含配套阀门及管路等一切附件 5、减震装置形式：减震垫安装 | 套 | 1 | 11892.33 | 11892.33 | 1417.59 | 1411.35
99 | 010501006003 | 设备基础 | 1、混凝土种类：增压泵基础 1000*450*100(H) 2、混凝土强度等级：C30 | m3 | 0.05 | 544.59 | 27.23 | 1.33 | 0.01
|  | 暖通 |  |  |  |  | 7118.65 | 1053.64 | 120.46
100 | 030702001005 | 碳钢通风管道 | 1、名 称：碳钢通风管道 2、材 质：镀锌薄钢板 3、形 状：矩形 4、规 格：边长≤320 5、板材厚度：δ=0.5mm 6、管件、法兰等附件及支架设计要求：型钢 7、接口形式：拱板法兰连接 | m2 | 6.55 | 131.03 | 858.25 | 387.43 | 84.17
101 | 030703019003 | 柔性接口 | 1、名 称：风管与风机连接软接口 2、材 质：帆布 | m2 | 0.36 | 256.55 | 92.36 | 28.86 | 0.67
本页小计 | [6 empty] | 12870.17 | 1835.21 | 1496.2
【表10.2.2-16】
分部分项工程清单与计价表
单位(专业)工程名称:安装工程-训练塔安装 | [5 empty] | 标段: |  |  | 第18页 共20页
序号 | 项目编码 | 项目名称 | 项目特征 | 计量 单位 | 工程量 | 金 额 (元) |  |  |  |  | 备注
[6 empty] | 综合单价 | 合价 | 其中
[8 empty] | 人工费 | 机械费 | 暂估价
102 | 030108003003 | 轴流通风机 | 1、名称：吊装轴流风机 2、型号、规格：T35-11-2.8 L=1646m3/h,P=152Pa,N=0.12KW 3、减振底座形式、数量：设橡胶弹簧减振器4个 4、单机试运转要求：按施工验收规范要求 | 台 | 2 | 2498.3 | 4996.6 | 384.44
103 | 030703001005 | 碳钢阀门 | 1、名 称：成品防火调节阀 2、型 号：70℃ 3、规 格：200×200 4、支架形式、材质：型钢吊支架 | 个 | 2 | 285.83 | 571.66 | 110.56 | 7.62
104 | 030703011007 | 铝及铝合金风口、散流器 | 1、名 称：铝合金单层百叶风口 2、型 号、规 格：320×320 | 个 | 2 | 105.28 | 210.56 | 27.72 | 0.26
105 | 030307005002 | 设备支架制作安装 | 1、设备支架制作安装 每组重量0.2t以内 | t | 0.030 | 7431.55 | 222.95 | 49.72 | 14.93
106 | 031201003011 | 金属结构刷油 | 1、除锈级别：手工轻锈 2、油漆品种：红丹防锈漆、调和漆 3、结构类型：一般钢结构 4、涂刷遍数、漆膜厚度：各两遍 | kg | 42.71 | 2.18 | 93.11 | 39.72 | 12.81
107 | 030704001002 | 通风工程检测、 调试 | 1、名称：通风空调系统调试费(训练塔) | 系统 | 1 | 73.16 | 73.16 | 25.19
|  | 智能化 |  |  |  |  | 3106.98 | 643.38 | 6.92
|  | 视频监控系统 |  |  |  |  | 735.23 | 176.7 | 1.83
本页小计 | [6 empty] | 6168.04 | 637.35 | 35.62
【表10.2.2-16】
分部分项工程清单与计价表
单位(专业)工程名称:安装工程-训练塔安装 | [5 empty] | 标段: |  |  | 第19页 共20页
序号 | 项目编码 | 项目名称 | 项目特征 | 计量 单位 | 工程量 | 金 额 (元) |  |  |  |  | 备注
[6 empty] | 综合单价 | 合价 | 其中
[8 empty] | 人工费 | 机械费 | 暂估价
108 | 030411001069 | 配管 | 1、名称：线缆保护管 2、材质：镀锌钢管 3、规格：DN25 4、配置形式：砖、混凝土结构暗配 | m | 20.05 | 24.9 | 499.25 | 139.95 | 1.4
109 | 030411006019 | 接线盒 | 1、名 称：接线盒 2、材 质：钢制 3、规 格：86型 4、安装形式：暗装 | 个 | 1 | 9.26 | 9.26 | 3.07
110 | 030502005017 | 双绞线缆 | 1、名 称：六类非屏蔽双绞线 2、型号规格：WDZ-UTP6 3、线缆对数：国际六类4对 4、敷设方式：管内穿放 | m | 21.45 | 7.21 | 154.65 | 21.24 | 0.43
111 | 030411004055 | 配线 | 1、名 称：铜芯低烟无卤软电线 2、配线形式：管内穿线 3、配线型号、规 格：WDZ-RYY2×1.0 | m | 21.45 | 3.36 | 72.07 | 12.44
|  | 门禁系统 |  |  |  |  | 2371.75 | 466.68 | 5.09
112 | 030411001070 | 配管 | 1、名称：线缆保护管 2、材质：镀锌钢管 3、规格：DN20 4、配置形式：砖、混凝土结构暗配 | m | 6.40 | 18.17 | 116.29 | 36.8 | 0.32
113 | 030411001071 | 配管 | 1、名称：线缆保护管 2、材质：镀锌钢管 3、规格：DN25 4、配置形式：砖、混凝土结构暗配 | m | 27.58 | 24.9 | 686.74 | 192.51 | 1.93
本页小计 | [6 empty] | 1538.26 | 406.01 | 4.08
【表10.2.2-16】
分部分项工程清单与计价表
单位(专业)工程名称:安装工程-训练塔安装 | [5 empty] | 标段: |  |  | 第20页 共20页
序号 | 项目编码 | 项目名称 | 项目特征 | 计量 单位 | 工程量 | 金 额 (元) |  |  |  |  | 备注
[6 empty] | 综合单价 | 合价 | 其中
[8 empty] | 人工费 | 机械费 | 暂估价
114 | 030411006020 | 接线盒 | 1、名 称：开关盒 2、材 质：钢制 3、规 格：86型 4、安装形式：暗装 | 个 | 3 | 9 | 27 | 9.69
115 | 030411004056 | 配线 | 1、名 称：铜芯低烟无卤软电线 2、配线形式：管内穿线 3、配线型号、规 格：WDZ-RYY2×1.0 | m | 142.46 | 3.36 | 478.67 | 82.63
116 | 030411004057 | 配线 | 1、名 称：铜芯低烟无卤软电线 2、配线形式：管内穿线 3、配线型号、规 格：WDZ-RYY4×1.0 | m | 6.16 | 6.11 | 37.64 | 4.25
117 | 030502005018 | 双绞线缆 | 1、名 称：六类非屏蔽双绞线 2、型号规格：WDZ-UTP6 3、线缆对数：国际六类4对 4、敷设方式：穿管敷设 | m | 142.22 | 7.21 | 1025.41 | 140.8 | 2.84
本页小计 | [6 empty] | 1568.72 | 237.37 | 2.84
合计 | [6 empty] | 215294.68 | 35483.04 | 4565.36

## 11_表10_2_2-16 施工技术措施项目清单与计价表
【表10.2.2-16】
施工技术措施项目清单与计价表
单位(专业)工程名称:安装工程-训练塔安装 | [5 empty] | 标段: |  |  | 第1页 共1页
序号 | 项目编码 | 项目名称 | 项目特征 | 计量 单位 | 工程量 | 金 额 (元) |  |  |  |  | 备注
[6 empty] | 综合单价 | 合价 | 其中
[8 empty] | 人工费 | 机械费 | 暂估价
|  | [请输入分部名称,电子评标勿删] |  |  | 0 |  | 1564.43 | 376.27
1 | 031301017003 | 脚手架搭拆 | 1.脚手架搭拆费第三册 2.脚手架搭拆费第四册 3.脚手架搭拆费第五册 4.脚手架搭拆费第六册 5.脚手架搭拆费第七册 6.脚手架搭拆费第九册 7.脚手架搭拆费第十册 8.脚手架搭拆费第十二册 刷油工程（第二章） 9.脚手架搭拆费第十二册 绝热工程（第四章） | 项 | 1 | 1564.43 | 1564.43 | 376.27
本页小计 | [6 empty] | 1564.43 | 376.27
合计 | [6 empty] | 1564.43 | 376.27

## 11_表10_2_2-20 施工组织(总价)措施项目清单
【表10.2.2-20】
施工组织（总价）措施项目清单与计价表
工程名称:训练塔安装 |  |  | 标段: | 第1页 共1页
序号 | 项目编号 | 项目名称 | 计算基础 | 费率 (%) | 金额 (元) | 备注
1 | 031302001001 | 安全文明施工费 |  |  | 3011.12
1.1 |  | 安全文明施工基本费 | 定额人工费+定额机械费 | 8.17 | 3011.12
2 | Z03130200801 | 提前竣工增加费 | 定额人工费+定额机械费
3 | 031302004001 | 二次搬运费 | 定额人工费+定额机械费
4 | 031302005001 | 冬雨季施工增加费 | 定额人工费+定额机械费
5 |  | 其他施工组织措施费 | 按相关规定计算
合 计 |  |  |  |  | 3011.12

## 11_表10_2_2-22 暂列金额明细表
【表10.2.2-22】
暂列金额明细表
工程名称:训练塔安装 |  |  | 标段: | 第1页 共1页
序号 | 项 目 名 称 | 计量单位 | 暂定金额(元) | 备注
1 | 标化工地增加费 | 项
2 | 优质工程增加费 | 项
3 | 其他暂列金额 | 项 | 11557.96 | 估算比例一般不高于5%
3.1 | 其他暂列金额 | 项 | 11557.96
合计 |  |  | 11557.96 | -

## 11_表10_2_2-29 主要工日一览表
【表10.2.2-29】
主要工日一览表
工程名称:训练塔安装 |  |  | 标段: |  | 第1页 共1页
序号 | 工日名称（类别） | 单位 | 数 量 | 单价(元) | 合价（元） | 备注
1 | 二类人工 | 工日 | 240.7 | 149 | 35864.3

## 11_表10_2_2-31 主要材料和工程设备一览表
【表10.2.2-31】
主要材料和工程设备一览表
工程名称:训练塔安装 |  |  |  | 标段: |  | 第1页 共5页
序号 | 名称、规格、型号 | 单位 | 数量 | 单价(元) | 合价（元） | 备注
1 | 镀锌铁丝 | kg | 0.24 | 4.25 | 1.02
2 | 低碳钢焊条综合 | kg | 14.503 | 6.85 | 99.41
3 | 普通硅酸盐水泥PO 42.5综合 | kg | 173.752 | 0.47 | 82.18
4 | 黄砂净砂 | t | 1.012 | 180 | 182.16
5 | 泵送商品混凝土C30 | m3 | 0.051 | 503 | 25.65
6 | 汽油综合 | kg | 0.557 | 9.47 | 5.27
7 | 方钢综合 | kg | 0.5 | 4.23 | 2.12
8 | 扁钢Q235B综合 | kg | 10.72 | 4.32 | 46.3
9 | 型钢综合 | kg | 71.009 | 4.14 | 294.12
10 | 型钢综合 | kg | 146.63 | 4.14 | 607.34
11 | 镀锌薄钢板δ0.5 | m2 | 7.729 | 20.01 | 154.65
12 | 中厚钢板综合 | kg | 23.744 | 4.12 | 97.71
13 | 中厚钢板综合 | kg | 39.36 | 4.12 | 161.97
14 | 不锈钢地漏DN50 | 个 | 18.18 | 30 | 545.4
15 | 酚醛调和漆各色 | kg | 12.592 | 15 | 188.88
16 | 醇酸防锈漆C53-1 | kg | 14.596 | 15 | 218.94
17 | 橡塑板 | m3 | 2.97 | 1492 | 4431.24
18 | 橡塑管壳 | m3 | 0.536 | 1580 | 846.88
19 | 碳素结构钢镀锌焊接钢管SC20 | m | 674.835 | 9.2 | 6210.37
20 | 碳素结构钢镀锌焊接钢管DN20 | m | 6.592 | 9.2 | 60.66
21 | 碳素结构钢镀锌焊接钢管DN25 | m | 49.059 | 13.14 | 644.42
22 | 热镀锌钢管DN65 | m | 18.462 | 37.87 | 699.1
23 | 焊接钢管综合 | kg | 41.12 | 4.25 | 174.92
24 | 碳素结构钢焊接钢管综合 | kg | 20.38 | 4.25 | 86.7
25 | 碳素结构钢镀锌焊接钢管DN100 | m | 8.597 | 56.45 | 485.29
26 | 碳钢管DN80 | m | 2.3 | 35.5 | 81.65
27 | 碳钢管DN100 | m | 4.4 | 45.65 | 200.84
28 | 碳钢管DN150 | m | 1.9 | 75.82 | 144.06
29 | 成品门型侧向抗震支架 | 付 | 7 | 300 | 2100
【表10.2.2-31】
主要材料和工程设备一览表
工程名称:训练塔安装 |  |  |  | 标段: |  | 第2页 共5页
序号 | 名称、规格、型号 | 单位 | 数量 | 单价(元) | 合价（元） | 备注
30 | 成品门型侧纵向抗震支架 | 付 | 3 | 350 | 1050
31 | 法兰式橡胶软接头KXT-16 DN100 | 个 | 2 | 226 | 452
32 | 全铜旋塞阀X13W-10 DN15 | 个 | 2 | 12 | 24
33 | 压力表全铜旋塞阀X13W-10 DN15 | 个 | 1 | 25.87 | 25.87
34 | Y型过滤器GL41H-16Q DN100 | 个 | 1 | 628 | 628
35 | 不锈钢伸缩软接DN100 | 个 | 1 | 497 | 497
36 | 明杆弹性座封闸阀Z41X-16Q DN100 | 个 | 3 | 850 | 2550
37 | 明杆球墨铸铁闸阀Z41X-16Q DN100 | 个 | 4 | 850 | 3400
38 | 法兰止回阀H44T-16 DN100 | 个 | 2 | 616 | 1232
39 | 法兰止回阀H44T-10 DN100 | 个 | 1 | 564 | 564
40 | 电磁阀DN100 | 个 | 1 | 980 | 980
41 | 薄膜式液压水位控制阀DN100 | 个 | 1 | 3495 | 3495
42 | 防止旋流器DN100 | 个 | 1 | 368 | 368
43 | 截止阀J11W-16T DN15 | 个 | 1.01 | 25.39 | 25.64
44 | 截止阀J11W-16T DN20 | 个 | 1.01 | 33.51 | 33.85
45 | 螺纹截止阀J11W-16T DN20 | 个 | 1.01 | 33.51 | 33.85
46 | Y型过滤器GL11H-16T DN50 | 个 | 1.01 | 170 | 171.7
47 | 截止阀J11W-16T DN50 | 个 | 1.01 | 193 | 194.93
48 | 闸阀Z15T-16Q DN50 | 个 | 1.01 | 191 | 192.91
49 | 闸阀Z15T-16Q DN65 | 个 | 1.01 | 282 | 284.82
50 | 碳钢平焊法兰DN100 | 片 | 2 | 67.9 | 135.79
51 | 法兰DN100 | 片 | 4 | 67.9 | 271.58
52 | 螺纹法兰DN100 | 片 | 18 | 67.9 | 1222.13
53 | 平焊法兰DN100 | 片 | 2 | 67.9 | 135.79
54 | 沟槽法兰短管DN100 | 片 | 10 | 86.51 | 865.1
55 | 70℃风管防火阀200×200 | 个 | 2 | 200.53 | 401.06
56 | 自动排气阀ZP-Ⅰ型 DN15 | 个 | 1 | 57.57 | 57.57
57 | 自动排气阀ZP-Ⅰ型 DN25 | 个 | 1 | 57.57 | 57.57
【表10.2.2-31】
主要材料和工程设备一览表
工程名称:训练塔安装 |  |  |  | 标段: |  | 第3页 共5页
序号 | 名称、规格、型号 | 单位 | 数量 | 单价(元) | 合价（元） | 备注
58 | 减压稳压甲型单栓组合式消防柜SN50 | 套 | 15 | 743 | 11145
59 | 减压稳压甲型单栓组合式消防柜 | 套 | 1 | 757 | 757
60 | 甲型单栓组合式消防柜SN50 | 套 | 4 | 743 | 2972
61 | 试验消防箱 800*700*240SN50 | 套 | 1 | 637 | 637
62 | 法兰水表DN100 | 只 | 1 | 1097 | 1097
63 | 螺纹水表DN50 | 只 | 1 | 796 | 796
64 | 压力表表弯全铜表弯DN15 | 个 | 1 | 12 | 12
65 | 压力表表弯 | 个 | 2 | 12 | 24
66 | 人体红外感应+光控感应灯LED, 15W, 220V | 套 | 40.4 | 145 | 5858
67 | 单向疏散指示灯TY-BLJC I系列 1W A型 | 套 | 9.09 | 83.63 | 760.2
68 | 楼层标志灯TY-BLJC I系列 1W A型 | 套 | 12.12 | 83.63 | 1013.6
69 | 消防应急照明灯具5W | 套 | 36.36 | 87.61 | 3185.5
70 | 消防应急照明灯具(防水)6W | 套 | 2.02 | 112 | 226.24
71 | 疏散出口标志灯TY-BLJC I系列 1W A型 | 套 | 12.12 | 83.63 | 1013.6
72 | 单相二、三极安全型插座86型 10A | 套 | 10.2 | 8.31 | 84.76
73 | 编码消火栓启泵按钮J-SAP-M-02 | 个 | 22 | 52.86 | 1162.92
74 | 接地母线镀锌扁钢-25*4 | m | 29.453 | 4.93 | 145.2
75 | 接地母线镀锌扁钢-40*4 | m | 40.205 | 7.96 | 320.03
76 | 铜芯低烟无卤阻燃耐火交联聚烯烃绝缘绞型软线WDZN-RYJS-2*2.5 | m | 405.594 | 5.24 | 2124.91
77 | 铜芯多股绝缘电线WDZ-RYY2×1.0 | m | 177.023 | 2.38 | 421.49
78 | 铜芯多股绝缘电线WDZ-RYY4×1.0 | m | 6.653 | 4.76 | 31.68
79 | 铜芯低烟无卤电线WDZN-BYJ-2.5 | m | 128.145 | 2.18 | 278.97
80 | 铜芯低烟无卤电线WDZ-BYJ-2.5 | m | 603.745 | 1.86 | 1121.76
81 | 铜芯低烟无卤电线WDZ-BYJR-2.5 | m | 134.409 | 2.04 | 273.52
82 | 双绞线缆WDZ-UTP6 | m | 171.854 | 5.58 | 958.95
【表10.2.2-31】
主要材料和工程设备一览表
工程名称:训练塔安装 |  |  |  | 标段: |  | 第4页 共5页
序号 | 名称、规格、型号 | 单位 | 数量 | 单价(元) | 合价（元） | 备注
83 | 无卤低烟耐火阻燃交联聚乙烯绝缘聚乙烯护套控制电缆WDZN-KYJY-2*2.5 | m | 151.946 | 4.49 | 682.24
84 | 刚性阻燃管PVC20中型管 | m | 51.463 | 1.32 | 67.93
85 | JDG电线套管(镀锌)G20*1.6 | m | 51.613 | 4.36 | 225.03
86 | 防雷接地测试盒 | 个 | 4.08 | 12 | 48.96
87 | 金属开关盒 | 个 | 3.06 | 4.26 | 13.04
88 | 金属接线盒 | 个 | 1.02 | 4.26 | 4.35
89 | 总等电位端子箱300*200*120mm | 个 | 2 | 120 | 240
90 | 潜水排污泵JYWQ80-40-15-1600-4型 Q=40m3 /h H=15m N=4.0kW | 台 | 2 | 2736 | 5472
91 | 隔振垫 | 块 | 4 | 15 | 60
92 | 减振器 | 个 | 8 | 40 | 320
93 | 避雷网镀锌圆钢Φ12 | m | 32.739 | 5.21 | 170.64
94 | 型材 | t | 0.032 | 4230 | 135.36
95 | 轴流风机T35-11-2.8 L=1646m3/h,P=152Pa,N=0.12KW | 台 | 2 | 2087 | 4174
96 | 铝合金单层百叶风口320×320 | 个 | 2 | 83.21 | 166.42
97 | 给水衬塑复合钢管(冷水型)DN15 | m | 1.487 | 12.18 | 18.11
98 | 给水衬塑复合钢管(冷水型)DN50 | m | 58.447 | 47.94 | 2801.95
99 | 给水衬塑复合钢管(冷水型)DN100 | m | 7.715 | 99.12 | 764.71
100 | 镀锌钢管DN150 | m | 3.948 | 95.04 | 375.2
101 | 热镀锌钢管DN100 | m | 83.406 | 56.45 | 4708.12
102 | 承压高密度聚乙烯HDPE雨水管DN50 | m | 10.296 | 9.15 | 94.21
103 | 承压高密度聚乙烯HDPE雨水管DN75 | m | 72.468 | 20.27 | 1468.93
104 | 承压高密度聚乙烯HDPE雨水管DN100 | m | 70.205 | 43.11 | 3026.54
105 | 增压泵(供应屋顶消防水箱) 含配套阀门及管路等一切附件KQDL40-25×3 Q=2.0L/S,H=60m,N=4KW | 套 | 1 | 8000 | 8000
106 | 18T装配式钢板水箱 | 台 | 1 | 35964 | 35964
【表10.2.2-31】
主要材料和工程设备一览表
工程名称:训练塔安装 |  |  |  | 标段: |  | 第5页 共5页
序号 | 名称、规格、型号 | 单位 | 数量 | 单价(元) | 合价（元） | 备注
107 | 应急照明控制箱1YJ | 台 | 1 | 3584 | 3584
108 | 照明控制箱AL-XLT | 台 | 1 | 1451 | 1451
109 | 普通压力表Y-100，0.1~6MPa | 块 | 1 | 24.84 | 24.84
110 | 压力仪表Y-100，0.1~6MPa | 台(块) | 2 | 49.56 | 99.12
111 | 水位计(DN20)含截止阀 | 台 | 1 | 220 | 220
112 | 87型雨水口 DN100 | 个 | 2 | 120 | 240
113 | 手提式干粉灭火器 MF/ABC3 | 具 | 42 | 58.85 | 2471.7
114 | 铝薄板保护层0.5mm | m2 | 5.351 | 35 | 187.29
115 | 18目不锈钢防虫罩 | 个 | 3 | 10 | 30
116 | 水箱镀锌薄板保护层0.5mm | m2 | 57.821 | 35 | 2023.74
117 | 沟槽弯头DN100*90° | 个 | 10 | 38.59 | 385.9
118 | 沟槽正三通DN100 | 个 | 1 | 48.35 | 48.35
119 | 沟槽卡箍DN100 | 个 | 43 | 21.55 | 926.65
120 | 机械三通DN100*65*100 | 个 | 21 | 43.97 | 923.37

## 11_表10_2_2-32 主要机械台班一览表
【表10.2.2-32】
主要机械台班一览表
工程名称:训练塔安装 |  |  |  | 标段: | 第1页 共2页
序号 | 机械名称、规格、型号 | 单位 | 数 量 | 单价(元) | 合价（元） | 备注
1 | 电能校验仪 ST9040 | 台班 | 0.2 | 57.19 | 11.44
2 | 电压、电流互感升流器 HJ-12E | 台班 | 0.2 | 31.24 | 6.25
3 | 交流稳压电源 | 台班 | 0.96 | 11.78 | 11.31
4 | 接地电阻测试仪 DET-3/2 | 台班 | 0.4 | 41.76 | 16.7
5 | 接地电阻测试仪0.1～1200Ω | 台班 | 0.128 | 13.85 | 1.77
6 | 数字万用表 | 台班 | 0.704 | 4.24 | 2.99
7 | 数字万用表 F-87 | 台班 | 0.4 | 6.26 | 2.51
8 | 标准压力发生器 | 台班 | 0.012 | 86.65 | 1.04
9 | 电缆测试仪 | 台班 | 0.2 | 17.79 | 3.56
10 | 对讲机（一对） | 台班 | 0.818 | 4.7 | 3.85
11 | 铭牌打印机 | 台班 | 0.036 | 34.75 | 1.25
12 | 铭牌打印机 | 台班 | 0.012 | 34.75 | 0.42
13 | 火灾探测器试验器 | 台班 | 0.87 | 4.43 | 3.85
14 | 其他机械费 | 元 | 41.24 | 1.02 | 42.06
15 | 汽车式起重机16t | 台班 | 0.036 | 1009.72 | 36.35
16 | 汽车式起重机16t | 台班 | 0.031 | 1009.72 | 31.3
17 | 载货汽车4t | 台班 | 0.08 | 470.13 | 37.61
18 | 载货汽车5t | 台班 | 0.8 | 486.17 | 388.94
19 | 载货汽车5t | 台班 | 0.15 | 486.17 | 72.93
20 | 载货汽车8t | 台班 | 0.001 | 524.36 | 0.52
21 | 普通车床630×2000mm | 台班 | 0.452 | 75.31 | 34.04
22 | 台式钻床16mm | 台班 | 0.362 | 4.32 | 1.56
23 | 立式钻床25mm | 台班 | 0.731 | 6.26 | 4.58
24 | 立式钻床35mm | 台班 | 0.76 | 10.03 | 7.62
25 | 剪板机20×2500mm | 台班 | 0.006 | 135.47 | 0.81
26 | 折方机4×2000mm | 台班 | 0.22 | 34.58 | 7.61
27 | 咬口机1.5mm | 台班 | 0.22 | 19.12 | 4.21
28 | 等离子切割机400A | 台班 | 0.22 | 260.53 | 57.32
29 | 管子切断套丝机159mm | 台班 | 4.022 | 23.15 | 93.11
30 | 直流弧焊机32kW | 台班 | 0.076 | 106.95 | 8.13
【表10.2.2-32】
主要机械台班一览表
工程名称:训练塔安装 |  |  |  | 标段: | 第2页 共2页
序号 | 机械名称、规格、型号 | 单位 | 数 量 | 单价(元) | 合价（元） | 备注
31 | 电焊条烘干箱60×50×75cm3 | 台班 | 0.648 | 18.35 | 11.89
32 | 电动空气压缩机0.3m3/min | 台班 | 0.018 | 27.48 | 0.49
33 | 电动空气压缩机0.3m3/min | 台班 | 0.009 | 27.48 | 0.25
34 | 吊装机械(综合) | 台班 | 3.35 | 542.64 | 1817.84
35 | 砂轮切割机φ500 | 台班 | 0.104 | 48.88 | 5.08
36 | 砂轮切割机φ500 | 台班 | 0.214 | 48.88 | 10.46
37 | 直流稳压稳流电源WYK-6005 | 台班 | 1.1 | 31.45 | 34.59
38 | 砂轮切割机 φ400 | 台班 | 0.878 | 27.37 | 24.03
39 | 砂轮切割机 φ400 | 台班 | 0.029 | 27.37 | 0.79
40 | 混凝土振捣器插入式 | 台班 | 0.003 | 5.08 | 0.02
41 | 试压泵3MPa | 台班 | 0.414 | 19.93 | 8.25
42 | 试压泵10MPa | 台班 | 0.036 | 24.19 | 0.87
43 | 试压泵10MPa | 台班 | 0.018 | 24.19 | 0.44
44 | 自耦调压器 | 台班 | 0.704 | 9.97 | 7.02
45 | 滚槽机 | 台班 | 0.584 | 28.76 | 16.8
46 | 手持式万用表 | 台班 | 11.22 | 7.1 | 79.65
47 | 电焊机 （综合） | 台班 | 6.49 | 117.3 | 761.28
48 | 弧焊机 综合 | 台班 | 12.591 | 68.02 | 856.49
49 | 弧焊机 综合 | 台班 | 0.519 | 68.02 | 35.3

## 12_表10_2_2-13 【不含单列】单位(专业)工程
【表10.2.2-13】
单位（专业）工程预算审核价费用表
工程名称:安装工程-传达室安装 |  |  | 标段: | 第1页 共1页
序号 | 费用名称 |  | 计算公式 | 金额 (元) | 备注
1 | 分部分项工程费 |  | ∑(分部分项工程量×综合单价） | 171105.07 | 见表10.2.2-16
1.1 | 其中 | 人工费+机械费 | ∑分部分项（定额人工费+定额机械费） | 19810.79
2 | 措施项目费 |  | （2.1+2.2） | 2428.51
2.1 | 施工技术措施项目费 |  | ∑(技措项目工程量×综合单价） | 795.8 | 见表10.2.2-16
2.1.1 | 其中 | 人工费+机械费 | ∑技措项目（定额人工费+定额机械费） | 173.42
2.2 | 施工组织措施项目费 |  | (1.1+2.1.1)×8.17% | 1632.71 | 见表10.2.2-20
2.2.1 | 其中 | 安全文明施工基本费 | (1.1+2.1.1)×8.17% | 1632.71 | 见表10.2.2-20
3 | 其他项目费 |  | （3.1+3.2+3.3+3.4） | 8982.74
3.1 | 暂列金额 |  | 3.1.1+3.1.2+3.1.3 | 8982.74 | 见表10.2.2-21
3.1.1 | 其中 | 标化工地增加费 | 按招标文件规定额度列计 |  | 见表10.2.2-22
3.1.2 |  | 优质工程增加费 | 按招标文件规定额度列计 |  | 见表10.2.2-22
3.1.3 |  | 其他暂列金额 | 按招标文件规定额度列计 | 8982.74 | 见表10.2.2-22
3.2 | 暂估价 |  | 3.2.1+3.2.2+3.2.3 |  | 见表10.2.2-21
3.2.1 | 其中 | 材料（工程设备）暂估价 | 按招标文件规定额度列计 (或计入综合单价) |  | 见表10.2.2-23
3.2.2 |  | 专业工程暂估价 | 按招标文件规定额度列计 |  | 见表10.2.2-24
3.2.3 |  | 专项技术措施暂估价 | 按招标文件规定额度列计 |  | 见表10.2.2-25
3.3 | 计日工 |  | ∑计日工(暂估数量×综合单价） |  | 见表10.2.2-21
3.4 | 施工总承包服务费 |  | 3.4.1+3.4.2 |  | 见表10.2.2-21
3.4.1 | 其中 | 专业发包工程管理费 | ∑专业发包工程（暂估金额×费率） |  | 见表10.2.2-27
3.4.2 |  | 甲供材料设备管理费 | 甲供材料暂估金额×费率+甲供设备暂估金额×费率 |  | 见表10.2.2-27
4 | 规费 |  | (1.1+2.1.1)×30.63% | 6121.16
5 | 税金 |  | (1+2+3+4)×9% | 16977.37
预算审核价合计 |  |  | 1+2+3+4+5 | 205615

## 12_表10_2_2-16 分部分项工程清单与计价表
【表10.2.2-16】
分部分项工程清单与计价表
单位(专业)工程名称:安装工程-传达室安装 | [5 empty] | 标段: |  |  | 第1页 共30页
序号 | 项目编码 | 项目名称 | 项目特征 | 计量 单位 | 工程量 | 金 额 (元) |  |  |  |  | 备注
[6 empty] | 综合单价 | 合价 | 其中
[8 empty] | 人工费 | 机械费 | 暂估价
|  | 电气 |  |  |  |  | 110631.93 | 10873.43 | 714.56
1 | 030404017050 | 配电箱 | 1、名称：成套应急照明集中电源箱 YJ 2、型号、规格：规格型号及电器元件配置按设计 3、安装方式：悬挂式 | 台 | 1 | 3839.31 | 3839.31 | 178.8
2 | 030404017051 | 配电箱 | 1、名称：成套干部值班室配电箱 MX-zb 2、型号、规格：规格型号及电器元件配置按设计 3、安装方式：嵌入式 | 台 | 1 | 1866.37 | 1866.37 | 214.56
3 | 030404017052 | 配电箱 | 1、名称：成套接警中心配电箱 MX-jj 2、型号、规格：规格型号及电器元件配置按设计 3、安装方式：嵌入式 | 台 | 1 | 5524.37 | 5524.37 | 214.56
4 | 030404017053 | 配电箱 | 1、名称：成套警卫室配电箱 MX-jw 2、型号、规格：规格型号及电器元件配置按设计 3、安装方式：嵌入式 | 台 | 1 | 2653.37 | 2653.37 | 214.56
5 | 030404017054 | 配电箱 | 1、名称：成套电动伸缩门控制箱（厂家自带） 仅计安装费 2、型号、规格：规格型号及电器元件配置按设计 3、安装方式：悬挂式 | 台 | 1 | 255.31 | 255.31 | 178.8
本页小计 | [6 empty] | 14138.73 | 1001.28
【表10.2.2-16】
分部分项工程清单与计价表
单位(专业)工程名称:安装工程-传达室安装 | [5 empty] | 标段: |  |  | 第2页 共30页
序号 | 项目编码 | 项目名称 | 项目特征 | 计量 单位 | 工程量 | 金 额 (元) |  |  |  |  | 备注
[6 empty] | 综合单价 | 合价 | 其中
[8 empty] | 人工费 | 机械费 | 暂估价
6 | 030404017055 | 配电箱 | 1、名称：成套 配电房配电箱 MX-pd 2、型号、规格：规格型号及电器元件配置按设计 3、安装方式：嵌入式 | 台 | 1 | 5990.37 | 5990.37 | 214.56
7 | 030411001072 | 配管 | 1、名称：线缆保护管 2、材质：镀锌钢管 3、规格：DN20 4、配置形式：砖、混凝土结构暗配 | m | 72.90 | 18.17 | 1324.59 | 419.18 | 3.65
8 | 030411001073 | 配管 | 1、名称：线缆保护管 2、材质：镀锌钢管 3、规格：DN50 4、配置形式：砖、混凝土结构暗配 | m | 31.68 | 48.81 | 1546.3 | 402.65 | 2.53
9 | 030411001074 | 配管 | 1、名称：线缆保护管 2、材质：镀锌钢管 3、规格：DN100 4、配置形式：砖、混凝土结构暗配 | m | 8.94 | 102.52 | 916.53 | 260.69 | 1.79
10 | 030411001075 | 配管 | 1、名称：线缆保护管 2、材质：JDG管 3、规格：DN20 4、配置形式：砖、混凝土结构暗配 | m | 251.94 | 10.9 | 2746.15 | 1048.07 | 12.6
11 | 030411001076 | 配管 | 1、名称：线缆保护管 2、材质：JDG管 3、规格：DN25 4、配置形式：砖、混凝土结构暗配 | m | 7.41 | 14.88 | 110.26 | 42.39 | 0.52
本页小计 | [6 empty] | 12634.2 | 2387.54 | 21.09
【表10.2.2-16】
分部分项工程清单与计价表
单位(专业)工程名称:安装工程-传达室安装 | [5 empty] | 标段: |  |  | 第3页 共30页
序号 | 项目编码 | 项目名称 | 项目特征 | 计量 单位 | 工程量 | 金 额 (元) |  |  |  |  | 备注
[6 empty] | 综合单价 | 合价 | 其中
[8 empty] | 人工费 | 机械费 | 暂估价
12 | 030411001077 | 配管 | 1、名称：线缆保护管 2、材质：JDG管 3、规格：DN32 4、配置形式：砖、混凝土结构暗配 | m | 14.97 | 17.87 | 267.51 | 91.32 | 1.05
13 | 030411006021 | 接线盒 | 1、名 称：接线盒 2、材 质：钢制 3、规 格：86型 4、安装形式：暗装 | 个 | 45 | 9.26 | 416.7 | 138.15
14 | 030411006022 | 接线盒 | 1、名 称：开关盒 2、材 质：钢制 3、规 格：86型 4、安装形式：暗装 | 个 | 48 | 9 | 432 | 155.04
15 | 030411004058 | 配线 | 1、名 称：铜芯低烟无卤电线 2、配线形式：管内穿线 3、配线型号、规 格：WDZB1-BYJ-2.5 | m | 387.39 | 3.03 | 1173.79 | 259.55
16 | 030411004059 | 配线 | 1、名 称：铜芯低烟无卤电线 2、配线形式：管内穿线 3、配线型号、规 格：WDZB1-BYJR-2.5 | m | 88.08 | 3.23 | 284.5 | 59.01
17 | 030411004060 | 配线 | 1、名 称：铜芯低烟无卤电线 2、配线形式：管内穿线 3、配线型号、规 格：WDZB1N-BYJ-2.5 | m | 389.01 | 3.4 | 1322.63 | 260.64
本页小计 | [6 empty] | 3897.13 | 963.71 | 1.05
【表10.2.2-16】
分部分项工程清单与计价表
单位(专业)工程名称:安装工程-传达室安装 | [5 empty] | 标段: |  |  | 第4页 共30页
序号 | 项目编码 | 项目名称 | 项目特征 | 计量 单位 | 工程量 | 金 额 (元) |  |  |  |  | 备注
[6 empty] | 综合单价 | 合价 | 其中
[8 empty] | 人工费 | 机械费 | 暂估价
18 | 030411004061 | 配线 | 1、名 称：铜芯低烟无卤电线 2、配线形式：管内穿线 3、配线型号、规 格：WDZB1N-BYJR-2.5 | m | 49.93 | 3.23 | 161.27 | 33.45
19 | 030411004062 | 配线 | 1、名 称：铜芯低烟无卤电线 2、配线形式：管内穿线 3、配线型号、规 格：WDZB1-BYJ-4 | m | 26.34 | 4.04 | 106.41 | 16.33
20 | 030411004063 | 配线 | 1、名 称：铜芯低烟无卤电线 2、配线形式：管内穿线 3、配线型号、规 格：WDZB1N-RYJS-2×2.5 | m | 32.20 | 6.48 | 208.66 | 19
21 | 030411004064 | 配线 | 1、名 称：铜芯低烟无卤电线 2、配线形式：管内穿线 3、配线型号、规 格：WDZB1N-RYJSP-2×1.5 | m | 44.82 | 4.52 | 202.59 | 26
22 | 030408001020 | 电力电缆 | 1、电缆名称：铜芯低烟无卤电力电缆 2、电缆规格、型号：WDZB1-YJY-5×6 3、敷设方式、部位：穿管及水平电缆桥架内敷设 4、电压等级(KV)：1KV以下 5、地形：室内 | m | 16.76 | 28.79 | 482.52 | 31.51 | 0.84
本页小计 | [6 empty] | 1161.45 | 126.29 | 0.84
【表10.2.2-16】
分部分项工程清单与计价表
单位(专业)工程名称:安装工程-传达室安装 | [5 empty] | 标段: |  |  | 第5页 共30页
序号 | 项目编码 | 项目名称 | 项目特征 | 计量 单位 | 工程量 | 金 额 (元) |  |  |  |  | 备注
[6 empty] | 综合单价 | 合价 | 其中
[8 empty] | 人工费 | 机械费 | 暂估价
23 | 030408001021 | 电力电缆 | 1、电缆名称：铜芯低烟无卤电力电缆 2、电缆规格、型号：WDZB1-YJY-5×16 3、敷设方式、部位：穿管及水平电缆桥架内敷设 4、电压等级(KV)：1KV以下 5、地形：室内 | m | 33.88 | 65.1 | 2205.59 | 79.62 | 2.03
24 | 030408006009 | 电力电缆头 | 1、名 称：电力电缆终端头 2、型 号、规 格：截面10(mm2)以下三芯及以上 3、材质、类型：铜芯，简易干包式 4、安装部位：配电箱、柜内 5、电压等级(kV)：1KV以下 | 个 | 2 | 27.8 | 55.6 | 19.14
25 | 030408006010 | 电力电缆头 | 1、名 称：电力电缆终端头 2、型 号、规 格：截面25(mm2)以下三芯及以上 3、材质、类型：铜芯，简易干包式 4、安装部位：配电箱、柜内 5、电压等级(kV)：1KV以下 | 个 | 2 | 37.07 | 74.14 | 25.5
26 | 030404034013 | 照明开关 | 1、名 称：跷板暗开关 2、规 格：单联单控开关86型 250V,10A 3、安装方式：开关盒内暗装 | 个 | 1 | 16.54 | 16.54 | 7.3
27 | 030404034014 | 照明开关 | 1、名 称：跷板暗开关 2、规 格：双联单控开关86型 250V,10A 3、安装方式：开关盒内暗装 | 个 | 3 | 18.98 | 56.94 | 21.9
本页小计 | [6 empty] | 2408.81 | 153.46 | 2.03
【表10.2.2-16】
分部分项工程清单与计价表
单位(专业)工程名称:安装工程-传达室安装 | [5 empty] | 标段: |  |  | 第6页 共30页
序号 | 项目编码 | 项目名称 | 项目特征 | 计量 单位 | 工程量 | 金 额 (元) |  |  |  |  | 备注
[6 empty] | 综合单价 | 合价 | 其中
[8 empty] | 人工费 | 机械费 | 暂估价
28 | 030404034015 | 照明开关 | 1、名 称：跷板暗开关 2、规 格：四联单控开关86型 250V,10A 3、安装方式：开关盒内暗装 | 个 | 1 | 27.14 | 27.14 | 7.45
29 | 030404034016 | 照明开关 | 1、名 称：跷板暗开关 2、规 格：单联单控开关86型 250V,10A 防水型 3、安装方式：开关盒内暗装 | 个 | 1 | 26.12 | 26.12 | 7.3
30 | 030404034017 | 照明开关 | 1、名 称：跷板暗开关 2、规 格：四联单控开关86型 250V,10A 防水型 3、安装方式：开关盒内暗装 | 个 | 1 | 36.71 | 36.71 | 7.45
31 | 030404034018 | 照明开关 | 1、名 称：跷板暗开关 2、规 格：单联双控开关86型 250V,10A 3、安装方式：开关盒内暗装 | 个 | 2 | 17.65 | 35.3 | 14.9
32 | 030412005010 | 荧光灯 | 1、荧光灯名称：单管荧光灯 2、荧光灯型号、规格：1×28W (LED灯) 3、安装形式：吸顶式 | 套 | 8 | 69.04 | 552.32 | 132.8
33 | 030412005011 | 荧光灯 | 1、荧光灯名称：嵌入式灯盘 300×300 2、荧光灯型号、规格：1×14W (LED灯) 3、安装形式：嵌入式 | 套 | 1 | 132.41 | 132.41 | 16.6
本页小计 | [6 empty] | 810 | 186.5
【表10.2.2-16】
分部分项工程清单与计价表
单位(专业)工程名称:安装工程-传达室安装 | [5 empty] | 标段: |  |  | 第7页 共30页
序号 | 项目编码 | 项目名称 | 项目特征 | 计量 单位 | 工程量 | 金 额 (元) |  |  |  |  | 备注
[6 empty] | 综合单价 | 合价 | 其中
[8 empty] | 人工费 | 机械费 | 暂估价
34 | 030412005012 | 荧光灯 | 1、荧光灯名称：嵌入式灯盘 600×600 2、荧光灯型号、规格：1×32W (LED灯) 3、安装形式：嵌入式 | 套 | 12 | 189.98 | 2279.76 | 199.2
35 | 030412004011 | 装饰灯 | 1、装饰灯名称：筒灯 2、装饰灯型号：1×4W (LED灯) 3、装饰灯规格：4W 4、安装形式：嵌入式 | 套 | 10 | 56.12 | 561.2 | 201.6
36 | 030412004012 | 装饰灯 | 1、装饰灯名称：筒灯 2、装饰灯型号：1×8W (LED灯) 3、装饰灯规格：8W 4、安装形式：嵌入式 | 套 | 8 | 63 | 504 | 161.28
37 | 030412004013 | 装饰灯 | 1、装饰灯名称：灯带 2、装饰灯型号：2.0W/m (LED灯) 3、装饰灯规格：2.0W/m 4、安装形式：暗藏式 | m | 21.88 | 52.55 | 1149.79 | 327.98
38 | 030412004014 | 装饰灯 | 1、装饰灯名称：消防应急照明灯具(A型) 2、装饰灯型号：A-ZFJC系列 5W 3、装饰灯规格：5W 4、安装形式：吸顶式 | 套 | 3 | 113.58 | 340.74 | 55.74
39 | 030412004015 | 装饰灯 | 1、装饰灯名称：消防应急照明灯具(A型) IP67 2、装饰灯型号：A-ZFJC系列 6W 3、装饰灯规格：6W 4、安装形式：墙壁式 | 套 | 2 | 138.28 | 276.56 | 37.16
本页小计 | [6 empty] | 5112.05 | 982.96
【表10.2.2-16】
分部分项工程清单与计价表
单位(专业)工程名称:安装工程-传达室安装 | [5 empty] | 标段: |  |  | 第8页 共30页
序号 | 项目编码 | 项目名称 | 项目特征 | 计量 单位 | 工程量 | 金 额 (元) |  |  |  |  | 备注
[6 empty] | 综合单价 | 合价 | 其中
[8 empty] | 人工费 | 机械费 | 暂估价
40 | 030412004016 | 装饰灯 | 1、装饰灯名称：安全出口标志灯(A型、中型) 2、装饰灯型号：A-BLJC I系列 1W 3、装饰灯规格：1W 4、安装形式：墙壁式 | 套 | 2 | 109.62 | 219.24 | 37.16
41 | 030412004017 | 装饰灯 | 1、装饰灯名称：配电房标志灯 2、装饰灯型号：A-BLJC I系列 1W 3、装饰灯规格：1W 4、安装形式：墙壁式 | 套 | 2 | 109.62 | 219.24 | 37.16
42 | 030404031002 | 小电器 | 1、电器名称：浴霸 | 套 | 1 | 559.76 | 559.76 | 45.89
43 | 030404035012 | 插座 | 1、名 称：成套单相插座 2、规 格：安全型单相二三极插座(带保护门) KG426/10USL 3、安装方式：插座盒内暗装 | 个 | 14 | 20.39 | 285.46 | 120.54
44 | 030404035013 | 插座 | 1、名 称：成套单相插座 2、规 格：安全型单相二三极防溅型插座(带保护门) KG426/10USL+T223DV/KG 3、安装方式：插座盒内暗装 | 个 | 2 | 31.16 | 62.32 | 17.22
45 | 030404035014 | 插座 | 1、名 称：成套单相插座 2、规 格：安全型单相防溅型热水器插座(带保护门) KG426/15CS+T223DV/KG 3、安装方式：插座盒内暗装 | 个 | 1 | 33.18 | 33.18 | 8.61
本页小计 | [6 empty] | 1379.2 | 266.58
【表10.2.2-16】
分部分项工程清单与计价表
单位(专业)工程名称:安装工程-传达室安装 | [5 empty] | 标段: |  |  | 第9页 共30页
序号 | 项目编码 | 项目名称 | 项目特征 | 计量 单位 | 工程量 | 金 额 (元) |  |  |  |  | 备注
[6 empty] | 综合单价 | 合价 | 其中
[8 empty] | 人工费 | 机械费 | 暂估价
46 | 030404035015 | 插座 | 1、名 称：成套单相插座 2、规 格：安全型单相二三极地面暗插座(带保护门) KG426/10USL 3、安装方式：插座盒内暗装 | 个 | 9 | 153.97 | 1385.73 | 100.8
47 | 030404035016 | 插座 | 1、名 称：成套单相插座 2、规 格：密码+刷卡型读卡器电源插座 3、安装方式：插座盒内暗装 | 个 | 2 | 20.39 | 40.78 | 17.22
48 | 030404035017 | 插座 | 1、名 称：成套单相插座 2、规 格：安全型空调单相插座 KG426/15CS 3、安装方式：插座盒内暗装 | 个 | 2 | 22.41 | 44.82 | 17.22
49 | 030404035018 | 插座 | 1、名 称：成套三相插座 2、规 格：安全型三相空调插座 KG436/15CS 3、安装方式：插座盒内暗装 | 个 | 1 | 47.88 | 47.88 | 8.61
50 | 030409002006 | 接地母线 | 1、名称：户内接地母线 2、材质、规格：镀锌扁钢-40*4 3、安装形式：埋地敷设 | m | 36.33 | 40.75 | 1480.45 | 860.66 | 37.06
51 | 030409002007 | 接地母线 | 1、名称：户内接地母线 2、材质、规格：镀锌扁钢-40*4 3、安装形式：沿砖、混凝土结构暗敷 | m | 3.12 | 19.64 | 61.28 | 22.31 | 2.12
52 | 030409002008 | 接地母线 | 1、名称：户内接地母线 2、材质、规格：镀锌扁钢-25*4 3、安装形式：沿砖、混凝土结构明敷 | m | 32.02 | 22.17 | 709.88 | 348.38 | 24.02
本页小计 | [6 empty] | 3770.82 | 1375.2 | 63.2
【表10.2.2-16】
分部分项工程清单与计价表
单位(专业)工程名称:安装工程-传达室安装 | [5 empty] | 标段: |  |  | 第10页 共30页
序号 | 项目编码 | 项目名称 | 项目特征 | 计量 单位 | 工程量 | 金 额 (元) |  |  |  |  | 备注
[6 empty] | 综合单价 | 合价 | 其中
[8 empty] | 人工费 | 机械费 | 暂估价
53 | 030409002009 | 接地母线 | 1、名称：户内接地母线 2、材质、规格：镀锌扁钢-50*5 3、安装形式：沿砖、混凝土结构明敷 | m | 2.29 | 30 | 68.7 | 24.92 | 1.72
54 | 030409003004 | 避雷引下线 | 1、利用二根柱钢筋主筋避雷引下线 2、柱钢筋与基础钢筋焊接8处 3、避雷引下线敷设 断接卡子制作安装4处 | m | 52.40 | 20.69 | 1084.16 | 522.95 | 259.38
55 | 030409004004 | 均压环 | 1、名 称：基础接地焊接； 2、安装形式：利用地梁二根主筋焊接 | m | 74.10 | 5.4 | 400.14 | 191.92 | 80.77
56 | 030409005004 | 避雷网 | 1、名 称：明敷避雷网 2、材 质：镀锌圆钢 3、规 格：Φ12 4、安装形式：平屋面沿折板支架敷设 | m | 116.13 | 18.51 | 2149.57 | 740.91 | 189.29
57 | 030409008007 | 等电位端子箱、 测试板 | 1、名 称：嵌墙暗装总等电位箱 2、材 质：钢制箱体、接地铜排 | 台 | 3 | 196.24 | 588.72 | 168.48 | 3.87
58 | 030409008008 | 等电位端子箱、 测试板 | 1、名 称：嵌墙暗装局部等电位箱 2、材 质：钢制箱体、接地铜排 | 台 | 2 | 53.66 | 107.32 | 20.56 | 2.58
59 | 030414011004 | 接地装置 | 1、名 称：接地网调试 | 系统 | 1 | 256.06 | 256.06 | 152.87 | 41.76
60 | 040101002006 | 挖沟槽土方 | 1、土壤类别：人工挖管沟土方，三类土 2、挖土深度：1.5米内，管沟顶二侧弃土 | m3 | 1.70 | 36.27 | 61.66 | 47.75
本页小计 | [6 empty] | 4716.33 | 1870.36 | 579.37
【表10.2.2-16】
分部分项工程清单与计价表
单位(专业)工程名称:安装工程-传达室安装 | [5 empty] | 标段: |  |  | 第11页 共30页
序号 | 项目编码 | 项目名称 | 项目特征 | 计量 单位 | 工程量 | 金 额 (元) |  |  |  |  | 备注
[6 empty] | 综合单价 | 合价 | 其中
[8 empty] | 人工费 | 机械费 | 暂估价
61 | 040103001007 | 回填方 | 1、密实度要求：人工回填管沟夯实 2、填方材料品种：管沟开挖起控土 3、填方来源、运距：管沟顶二侧 | m3 | 1.70 | 34.02 | 57.83 | 44.68
62 | 030904012001 | 火灾报警系统控制主机 | 1、名 称：接警主机 | 台 | 1 | 8514.81 | 8514.81 | 355.66 | 14.77
63 | 030904012002 | 火灾报警系统控制主机 | 1、名 称：能耗检测监控主机 | 台 | 1 | 25514.81 | 25514.81 | 355.66 | 14.77
64 | 030904012003 | 火灾报警系统控制主机 | 1、名 称：求助呼叫系统主机 | 台 | 1 | 15514.81 | 15514.81 | 355.66 | 14.77
65 | 030904011001 | 远程控制箱(柜） | 1、名 称：应急照明手动控制按钮箱 | 台 | 1 | 7022.41 | 7022.41 | 153.47 | 1.08
66 | 030404031003 | 小电器 | 1、电器名称：消防水池、水箱水位显示装置 | 套 | 1 | 3978.54 | 3978.54 | 294.42 | 1.59
|  | 暖通 |  |  |  |  | 2647.35 | 265.61 | 7.56
67 | 030702001006 | 碳钢通风管道 | 1、名 称：碳钢通风管道 2、材 质：镀锌薄钢板 3、形 状：圆形 4、规 格：直径(mm)≤320 5、板材厚度：δ=0.5mm 6、管件、法兰等附件及支架设计要求：型钢 7、接口形式：拱板法兰连接 | m2 | 0.32 | 158.86 | 50.84 | 29.56 | 1.17
本页小计 | [6 empty] | 60654.05 | 1589.11 | 48.15
【表10.2.2-16】
分部分项工程清单与计价表
单位(专业)工程名称:安装工程-传达室安装 | [5 empty] | 标段: |  |  | 第12页 共30页
序号 | 项目编码 | 项目名称 | 项目特征 | 计量 单位 | 工程量 | 金 额 (元) |  |  |  |  | 备注
[6 empty] | 综合单价 | 合价 | 其中
[8 empty] | 人工费 | 机械费 | 暂估价
68 | 030702001007 | 碳钢通风管道 | 1、名 称：碳钢通风管道 2、材 质：镀锌薄钢板 3、形 状：矩形 4、规 格：边长（mm）≤320 5、板材厚度：δ=0.5mm 6、管件、法兰等附件及支架设计要求：型钢 7、接口形式：拱板法兰连接 | m2 | 0.16 | 131.03 | 20.96 | 9.46 | 2.06
69 | 030108003004 | 轴流通风机 | 1、名称：壁式风机 PF-1F-1 2、型号：XBDZ-A-3.2 3、规格：风量:2250CMH 全压:68Pa 功率:0.09KW 风机外罩防护网及防雨弯头 | 台 | 1 | 1778.95 | 1778.95 | 108.26
70 | 030404033004 | 风扇 | 1、名 称：换气扇（自带止回阀） 2、型 号、规 格：90CMH，96Pa，0.018KW 3、安装方式：吸顶式 | 台 | 1 | 174.83 | 174.83 | 31.29
71 | 030703001006 | 碳钢阀门 | 1、名 称：成品防火调节阀 2、型 号：70℃ 3、规 格：320×320 4、支架形式、材质：型钢吊支架 | 个 | 1 | 350.16 | 350.16 | 55.28 | 3.81
72 | 030703011008 | 铝及铝合金风口、散流器 | 1、名 称：铝合金防雨百叶风口（含防虫网） 2、型 号、规 格：120×120 | 个 | 1 | 96.76 | 96.76 | 10.73 | 0.13
73 | 030703011009 | 铝及铝合金风口、散流器 | 1、名 称：铝合金防雨百叶补风口（含防虫网） 2、型 号、规 格：320×320 | 个 | 1 | 154.48 | 154.48 | 13.86 | 0.13
本页小计 | [6 empty] | 2576.14 | 228.88 | 6.13
【表10.2.2-16】
分部分项工程清单与计价表
单位(专业)工程名称:安装工程-传达室安装 | [5 empty] | 标段: |  |  | 第13页 共30页
序号 | 项目编码 | 项目名称 | 项目特征 | 计量 单位 | 工程量 | 金 额 (元) |  |  |  |  | 备注
[6 empty] | 综合单价 | 合价 | 其中
[8 empty] | 人工费 | 机械费 | 暂估价
74 | 031201003012 | 金属结构刷油 | 1、除锈级别：手工轻锈 2、油漆品种：红丹防锈漆、调和漆 3、结构类型：一般钢结构 4、涂刷遍数、漆膜厚度：各两遍 | kg | 0.88 | 2.18 | 1.92 | 0.82 | 0.26
75 | 030704001003 | 通风工程检测、 调试 | 1、名称：通风空调系统调试费(传达室) | 系统 | 1 | 18.45 | 18.45 | 6.35
|  | 给水 |  |  |  |  | 20153.51 | 3610.01 | 362.52
76 | 031001007014 | 复合管 | 1、安装部位：室内 2、介质：给水 3、材质、规格：衬塑给水管 DN25 4、连接形式：螺纹连接 5、压力试验及吹、洗设计要求：按施工验收规范要求 | m | 7.51 | 51.24 | 384.81 | 120.08 | 3.91
77 | 031001006032 | 塑料管 | 1、安装部位：室内 2、介质：给水 3、材质、规格：PPR给水管 DN25 4、连接形式：热熔连接 5、压力试验及吹、洗设计要求：按施工验收规范要求 | m | 0.65 | 22.82 | 14.83 | 5.58 | 0.07
78 | 031001006033 | 塑料管 | 1、安装部位：室内 2、介质：给水 3、材质、规格：PPR给水管 DN20 4、连接形式：热熔连接 5、压力试验及吹、洗设计要求：按施工验收规范要求 | m | 0.10 | 17.34 | 1.73 | 0.77 | 0.01
本页小计 | [6 empty] | 421.74 | 133.6 | 4.25
【表10.2.2-16】
分部分项工程清单与计价表
单位(专业)工程名称:安装工程-传达室安装 | [5 empty] | 标段: |  |  | 第14页 共30页
序号 | 项目编码 | 项目名称 | 项目特征 | 计量 单位 | 工程量 | 金 额 (元) |  |  |  |  | 备注
[6 empty] | 综合单价 | 合价 | 其中
[8 empty] | 人工费 | 机械费 | 暂估价
79 | 031001006034 | 塑料管 | 1、安装部位：室内 2、介质：给水 3、材质、规格：PPR给水管 DN15 4、连接形式：热熔连接 5、压力试验及吹、洗设计要求：按施工验收规范要求 | m | 3.72 | 14.43 | 53.68 | 25.56 | 0.41
80 | 031001006035 | 塑料管 | 1、安装部位：室内 2、介质：给水 3、材质、规格：PPR给水管 DN15 热水 4、连接形式：热熔连接 5、压力试验及吹、洗设计要求：按施工验收规范要求 | m | 2.76 | 14.58 | 40.24 | 18.96 | 0.3
81 | 031001005006 | 铸铁管 | 1、安装部位：室内 2、介质：排水 3、材质、规格：机制柔性排水铸铁管 DN100 4、连接形式：不锈钢卡箍连接 5、压力试验及吹、洗设计要求：按施工验收规范要求 | m | 5.11 | 170.15 | 869.47 | 114.72 | 5.67
82 | 031001005007 | 铸铁管 | 1、安装部位：室内 2、介质：排水 3、材质、规格：机制柔性排水铸铁管 DN75 4、连接形式：不锈钢卡箍连接 5、压力试验及吹、洗设计要求：按施工验收规范要求 | m | 0.40 | 115.92 | 46.37 | 7.02 | 0.22
本页小计 | [6 empty] | 1009.76 | 166.26 | 6.6
【表10.2.2-16】
分部分项工程清单与计价表
单位(专业)工程名称:安装工程-传达室安装 | [5 empty] | 标段: |  |  | 第15页 共30页
序号 | 项目编码 | 项目名称 | 项目特征 | 计量 单位 | 工程量 | 金 额 (元) |  |  |  |  | 备注
[6 empty] | 综合单价 | 合价 | 其中
[8 empty] | 人工费 | 机械费 | 暂估价
83 | 031001005008 | 铸铁管 | 1、安装部位：室内 2、介质：排水 3、材质、规格：机制柔性排水铸铁管 DN50 4、连接形式：不锈钢卡箍连接 5、压力试验及吹、洗设计要求：按施工验收规范要求 | m | 3.09 | 86.22 | 266.42 | 45.02 | 1.17
84 | 031001006036 | 塑料管 | 1、安装部位：室内 2、介质：雨水 3、材质、规格：承压高密度聚乙烯HDPE管 DN75 4、连接形式：橡胶圈承插连接，含DN75侧入式雨水斗12个 5、压力试验及吹、洗设计要求：按施工验收规范要求 | m | 67.04 | 58 | 3888.32 | 819.23
85 | 031004014009 | 给、排水附(配)件 | 1、材 质：不锈钢地漏 2、型号、规格：DN50 | 个 | 2 | 44.09 | 88.18 | 20.96
86 | 031006012002 | 热水器、开水炉 | 1、能源种类：储水式电热水器 2、型号、容积：额定容量60L 额定功率2KW 调温范围30~70℃ 电源：AC220V，50HZ 3、安装方式：卧挂式安装 | 台 | 1 | 6929.97 | 6929.97 | 96.55
87 | 031004006005 | 大便器 | 1、材质：陶瓷 2、规格、类型：坐便器 3、组装形式：连体水箱坐便器 4、附件名称、数量：角型阀(带铜活、连接软管)DN15一个 | 组 | 1 | 557.79 | 557.79 | 44.43
本页小计 | [6 empty] | 11730.68 | 1026.19 | 1.17
【表10.2.2-16】
分部分项工程清单与计价表
单位(专业)工程名称:安装工程-传达室安装 | [5 empty] | 标段: |  |  | 第16页 共30页
序号 | 项目编码 | 项目名称 | 项目特征 | 计量 单位 | 工程量 | 金 额 (元) |  |  |  |  | 备注
[6 empty] | 综合单价 | 合价 | 其中
[8 empty] | 人工费 | 机械费 | 暂估价
88 | 031004003005 | 洗脸盆 | 1、材质：陶瓷 2、规格、类型：洗脸盆 3、组装形式：台下式 4、附件名称、数量：台盆龙头（单冷）DN15一个、角型阀(带铜活)DN15一个 | 组 | 1 | 419.43 | 419.43 | 30.61
89 | 031004010003 | 淋浴器 | 1、浴缸材质：陶瓷 2、组装形式：成套淋浴器 3、附件名称、数量：手动开关冷热水 | 套 | 1 | 606.01 | 606.01 | 15.45
90 | 030601002005 | 压力仪表 | 1、压力仪表名称：普通压力表 2、型 号、规 格：Y-100，0.1~6MPa 3、压力表弯材质、规格：压力表全铜表弯DN15 | 个 | 2 | 123.47 | 246.94 | 87.88 | 1.52
91 | 030611001005 | 仪表阀门 | 1、阀门材质、名称：压力表全铜旋塞阀 2、型号、规格：X13W-10 DN15 3、连接方式：螺纹连接 | 个 | 2 | 46.32 | 92.64 | 51.56 | 1.36
92 | 031003001035 | 螺纹阀门 | 1、阀门类型：Y型过滤器 2、阀门材质：铜质 3、规格、压力等级：GL11H-16T DN25 4、连接形式：螺纹连接 | 个 | 1 | 62.81 | 62.81 | 8.79 | 0.37
93 | 031003001036 | 螺纹阀门 | 1、阀门类型：不锈钢伸缩软接 2、阀门材质：碳钢 3、规格、压力等级：DN25 4、连接形式：螺纹连接 | 个 | 1 | 86.8 | 86.8 | 8.79 | 0.37
本页小计 | [6 empty] | 1514.63 | 203.08 | 3.62
【表10.2.2-16】
分部分项工程清单与计价表
单位(专业)工程名称:安装工程-传达室安装 | [5 empty] | 标段: |  |  | 第17页 共30页
序号 | 项目编码 | 项目名称 | 项目特征 | 计量 单位 | 工程量 | 金 额 (元) |  |  |  |  | 备注
[6 empty] | 综合单价 | 合价 | 其中
[8 empty] | 人工费 | 机械费 | 暂估价
94 | 031003001037 | 螺纹阀门 | 1、阀门类型：可曲挠橡胶接头 2、阀门材质：碳钢 3、规格、压力等级：KXT-16 DN25 4、连接形式：螺纹连接 | 个 | 1 | 68.62 | 68.62 | 8.79 | 0.37
95 | 031003001038 | 螺纹阀门 | 1、阀门类型：截止阀 2、阀门材质：铜质 3、规格、压力等级：J11W-16T DN25 4、连接形式：螺纹连接 | 个 | 2 | 68.37 | 136.74 | 17.58 | 0.74
96 | 031003001039 | 螺纹阀门 | 1、阀门类型：截止阀 2、阀门材质：铜质 3、规格、压力等级：J11W-16T DN15 4、连接形式：螺纹连接 | 个 | 2 | 38.76 | 77.52 | 14.9 | 0.28
97 | 031003001040 | 螺纹阀门 | 1、阀门类型：支管减压阀 2、阀门材质：铜质 3、规格、压力等级：YZ11X-16T DN25 4、连接形式：螺纹连接 | 个 | 1 | 203.96 | 203.96 | 8.79 | 0.37
98 | 031003001041 | 螺纹阀门 | 1、阀门类型：止回阀 2、阀门材质：铜质 3、规格、压力等级：H14W-16T DN15 4、连接形式：螺纹连接 | 个 | 1 | 41.01 | 41.01 | 7.45 | 0.14
99 | 031003013007 | 水表 | 1、安装部位(室内外)：室外水表井内 2、型号、规格：LXS-25E DN25 3、连接形式：螺纹连接 4、附件配置：Z15T-10 DN25螺纹闸阀一个 | 组 | 1 | 218.64 | 218.64 | 34.87 | 0.85
本页小计 | [6 empty] | 746.49 | 92.38 | 2.75
【表10.2.2-16】
分部分项工程清单与计价表
单位(专业)工程名称:安装工程-传达室安装 | [5 empty] | 标段: |  |  | 第18页 共30页
序号 | 项目编码 | 项目名称 | 项目特征 | 计量 单位 | 工程量 | 金 额 (元) |  |  |  |  | 备注
[6 empty] | 综合单价 | 合价 | 其中
[8 empty] | 人工费 | 机械费 | 暂估价
100 | 031002003041 | 套管 | 1、名称、类型：刚性防水套管 2、材 质：碳钢管 3、规 格：DN150 | 个 | 1 | 348.88 | 348.88 | 145.42 | 39.64
101 | 031002003042 | 套管 | 1、名称、类型：刚性防水套管 2、材 质：碳钢 3、规 格：DN75 | 个 | 12 | 227.67 | 2732.04 | 1260.48 | 276.36
102 | 031002003043 | 套管 | 1、名称、类型：刚性防水套管 2、材 质：碳钢 3、规 格：DN40 | 个 | 1 | 193.84 | 193.84 | 92.97 | 18.76
103 | 031202002003 | 管道防腐蚀 | 1、除锈级别：除微锈 2、涂刷(喷)品种：沥青漆 3、分层内容：玻璃布 4、涂刷(喷)遍数、漆膜厚度：二布三油 | m2 | 0.73 | 66.52 | 48.56 | 17.59
104 | 03B009 | 卫生间暗敷管道人工补贴 | 1、名称：卫生间（内周长在12m以下）暗敷管道，每间补贴1.0工日 | 间 | 1 | 192.36 | 192.36 | 149
105 | 040101002007 | 挖沟槽土方 | 1、土壤类别：人工挖管沟土方，三类土 2、挖土深度：1.5米内，管沟顶二侧弃土 | m3 | 2.26 | 36.27 | 81.97 | 63.48
106 | 040103001008 | 回填方 | 1、密实度要求：人工回填管沟夯实 2、填方材料品种：管沟开挖起控土 3、填方来源、运距：管沟顶二侧 | m3 | 2.26 | 34.02 | 76.89 | 59.39
本页小计 | [6 empty] | 3674.54 | 1788.33 | 334.76
【表10.2.2-16】
分部分项工程清单与计价表
单位(专业)工程名称:安装工程-传达室安装 | [5 empty] | 标段: |  |  | 第19页 共30页
序号 | 项目编码 | 项目名称 | 项目特征 | 计量 单位 | 工程量 | 金 额 (元) |  |  |  |  | 备注
[6 empty] | 综合单价 | 合价 | 其中
[8 empty] | 人工费 | 机械费 | 暂估价
107 | 040504001008 | 砌筑井 | 1、名称、规格：砖砌水表阀门井，内径500mm*500mm、井深800mm、井墙厚240mm； 2、垫层、基础材质及厚度：无筋混凝土垫层C15厚100mm(按无地下水）； 3、砌筑材料品种、规格、强度等级：混凝土实心砖MU15 240×115×53，DM M7.5砂浆砌筑； 4、勾缝、抹面要求：井壁内外DP M20.0砂浆抹灰； 5、盖板材质、规格：轻型球墨铸铁盖板500mm*500mm。 | 座 | 1 | 1076.04 | 1076.04 | 207.34 | 9.63
|  | 室内消防 |  |  |  |  | 1150.65 | 175.1
108 | 030901013002 | 灭火器 | 1.室内灭火器安装箱体内配干粉灭火器MF/ABC3*2 | 具 | 5 | 230.13 | 1150.65 | 175.1
|  | 智能化 |  |  |  |  | 36521.63 | 5536.29 | 218.79
|  | 门禁系统 |  |  |  |  | 523.05 | 143.67 | 1.44
109 | 030411001078 | 配管 | 1、名称：线缆保护管 2、材质：JDG管 3、规格：DN20 4、配置形式：砖、混凝土结构暗配 | m | 9.53 | 10.9 | 103.88 | 39.64 | 0.48
110 | 030411001079 | 配管 | 1、名称：线缆保护管 2、材质：JDG管 3、规格：DN25 4、配置形式：砖、混凝土结构暗配 | m | 9.07 | 14.88 | 134.96 | 51.88 | 0.63
本页小计 | [6 empty] | 2465.53 | 473.96 | 10.74
【表10.2.2-16】
分部分项工程清单与计价表
单位(专业)工程名称:安装工程-传达室安装 | [5 empty] | 标段: |  |  | 第20页 共30页
序号 | 项目编码 | 项目名称 | 项目特征 | 计量 单位 | 工程量 | 金 额 (元) |  |  |  |  | 备注
[6 empty] | 综合单价 | 合价 | 其中
[8 empty] | 人工费 | 机械费 | 暂估价
111 | 030411006023 | 接线盒 | 1、名 称：开关盒 2、材 质：钢制 3、规 格：86型 4、安装形式：暗装 | 个 | 6 | 9 | 54 | 19.38
112 | 030411004065 | 配线 | 1、名 称：铜芯低烟无卤软电线 2、配线形式：管内穿线 3、配线型号、规 格：WDZ-RYY2×1.0 | m | 9.73 | 3.36 | 32.69 | 5.64
113 | 030411004066 | 配线 | 1、名 称：铜芯低烟无卤软电线 2、配线形式：管内穿线 3、配线型号、规 格：WDZ-RYY4×1.0 | m | 8.87 | 6.11 | 54.2 | 6.12
114 | 030411004067 | 配线 | 1、名 称：铜芯低烟无卤软电线 2、配线形式：线槽配线 3、配线型号、规 格：WDZ-RYY2×1.0 | m | 7.29 | 3.53 | 25.73 | 5.03
115 | 030502005019 | 双绞线缆 | 1、名 称：六类非屏蔽双绞线 2、型号规格：WDZ-UTP6 3、线缆对数：国际六类4对 4、敷设方式：穿管敷设 | m | 9.07 | 7.21 | 65.39 | 8.98 | 0.18
116 | 030502005020 | 双绞线缆 | 1、名 称：六类非屏蔽双绞线 2、型号规格：WDZ-UTP6 3、线缆对数：国际六类4对 4、敷设方式：线槽、桥架敷设 | m | 7.29 | 7.16 | 52.2 | 7 | 0.15
|  | 机房、电源及防雷接地 |  |  |  |  | 10486.82 | 1272.75 | 34.67
本页小计 | [6 empty] | 284.21 | 52.15 | 0.33
【表10.2.2-16】
分部分项工程清单与计价表
单位(专业)工程名称:安装工程-传达室安装 | [5 empty] | 标段: |  |  | 第21页 共30页
序号 | 项目编码 | 项目名称 | 项目特征 | 计量 单位 | 工程量 | 金 额 (元) |  |  |  |  | 备注
[6 empty] | 综合单价 | 合价 | 其中
[8 empty] | 人工费 | 机械费 | 暂估价
117 | 030404017056 | 配电箱 | 1、名称：成套UPS配电箱 UPS-JJ 2、型号、规格：规格型号及电器元件配置按设计 3、安装方式：悬挂式 | 台 | 1 | 2555.31 | 2555.31 | 178.8
118 | 030411003008 | 桥架 | 1、名 称、材 质：钢制槽式热镀锌板+喷塑（防火塑粉）电缆桥架 2、型 号：GQJ-C 3、规 格：100×100×δ1.0 4、接地方式：按施工验收规范要求 | m | 6.27 | 64 | 401.28 | 73.23 | 3.45
119 | 030413001013 | 铁构件 | 1、名称：电缆桥架吊支架 2、材质；型钢 | kg | 6.27 | 17.1 | 107.22 | 51.29 | 5.77
120 | 031201003013 | 金属结构刷油 | 1、除锈级别：手工微锈 2、油漆品种：红丹防锈漆、红色调和漆 3、结构类型：一般管架 4、涂刷遍数、漆膜厚度：除锈后刷防锈漆二遍、再刷调和漆二遍 | kg | 6.27 | 2.18 | 13.67 | 5.83 | 1.88
121 | 030411001080 | 配管 | 1、名称：线缆保护管 2、材质：JDG管 3、规格：DN20 4、配置形式：砖、混凝土结构暗配 | m | 15.18 | 10.9 | 165.46 | 63.15 | 0.76
122 | 030411001081 | 配管 | 1、名称：线缆保护管 2、材质：JDG管 3、规格：DN25 4、配置形式：砖、混凝土结构暗配 | m | 2.69 | 14.88 | 40.03 | 15.39 | 0.19
本页小计 | [6 empty] | 3282.97 | 387.69 | 12.05
【表10.2.2-16】
分部分项工程清单与计价表
单位(专业)工程名称:安装工程-传达室安装 | [5 empty] | 标段: |  |  | 第22页 共30页
序号 | 项目编码 | 项目名称 | 项目特征 | 计量 单位 | 工程量 | 金 额 (元) |  |  |  |  | 备注
[6 empty] | 综合单价 | 合价 | 其中
[8 empty] | 人工费 | 机械费 | 暂估价
123 | 030411001082 | 配管 | 1、名称：线缆保护管 2、材质：镀锌钢管 3、规格：DN32 4、配置形式：砖、混凝土结构暗配 | m | 11.05 | 30.9 | 341.45 | 81.99 | 0.77
124 | 030411006024 | 接线盒 | 1、名 称：开关盒 2、材 质：钢制 3、规 格：86型 4、安装形式：暗装 | 个 | 9 | 9 | 81 | 29.07
125 | 030411004068 | 配线 | 1、名 称：铜芯电线 2、配线形式：管内穿线 3、配线型号、规 格：BVR-6 | m | 10.78 | 5.62 | 60.58 | 6.68
126 | 030411004069 | 配线 | 1、名 称：铜芯低烟无卤电线 2、配线形式：管内穿线 3、配线型号、规 格：WDZ-BV-2.5 | m | 55.82 | 3.03 | 169.13 | 37.4
127 | 030411004070 | 配线 | 1、名 称：铜芯低烟无卤电线 2、配线形式：管内穿线 3、配线型号、规 格：WDZ-BVR-2.5 | m | 27.91 | 3.23 | 90.15 | 18.7
128 | 030411004071 | 配线 | 1、名 称：铜芯低烟无卤电线 2、配线形式：管内穿线 3、配线型号、规 格：WDZ-BV-4 | m | 8.18 | 4.04 | 33.05 | 5.07
本页小计 | [6 empty] | 775.36 | 178.91 | 0.77
【表10.2.2-16】
分部分项工程清单与计价表
单位(专业)工程名称:安装工程-传达室安装 | [5 empty] | 标段: |  |  | 第23页 共30页
序号 | 项目编码 | 项目名称 | 项目特征 | 计量 单位 | 工程量 | 金 额 (元) |  |  |  |  | 备注
[6 empty] | 综合单价 | 合价 | 其中
[8 empty] | 人工费 | 机械费 | 暂估价
129 | 030411004072 | 配线 | 1、名 称：铜芯低烟无卤电线 2、配线形式：管内穿线 3、配线型号、规 格：WDZ-BVR-4 | m | 4.09 | 4.32 | 17.67 | 2.54
130 | 030411004073 | 配线 | 1、名 称：铜芯低烟无卤电线 2、配线形式：线槽配线 3、配线型号、规 格：WDZ-BV-2.5 | m | 19.46 | 2.98 | 57.99 | 14.98
131 | 030411004074 | 配线 | 1、名 称：铜芯低烟无卤电线 2、配线形式：线槽配线 3、配线型号、规 格：WDZ-BVR-2.5 | m | 9.73 | 3.17 | 30.84 | 7.49
132 | 030411004075 | 配线 | 1、名 称：铜芯低烟无卤电线 2、配线形式：线槽配线 3、配线型号、规 格：WDZ-BV-4 | m | 5.62 | 4.35 | 24.45 | 5.28
133 | 030411004076 | 配线 | 1、名 称：铜芯低烟无卤电线 2、配线形式：线槽配线 3、配线型号、规 格：WDZ-BVR-4 | m | 2.81 | 4.61 | 12.95 | 2.64
134 | 030408001022 | 电力电缆 | 1、电缆名称：铜芯低烟无卤电力电缆 2、电缆规格、型号：WDZA1-YJY-3×4 3、敷设方式、部位：穿管及水平电缆桥架内敷设 4、电压等级(KV)：1KV以下 5、地形：室内 | m | 128.48 | 14.26 | 1832.12 | 241.54 | 6.42
本页小计 | [6 empty] | 1976.02 | 274.47 | 6.42
【表10.2.2-16】
分部分项工程清单与计价表
单位(专业)工程名称:安装工程-传达室安装 | [5 empty] | 标段: |  |  | 第24页 共30页
序号 | 项目编码 | 项目名称 | 项目特征 | 计量 单位 | 工程量 | 金 额 (元) |  |  |  |  | 备注
[6 empty] | 综合单价 | 合价 | 其中
[8 empty] | 人工费 | 机械费 | 暂估价
135 | 030408001023 | 电力电缆 | 1、电缆名称：铜芯低烟无卤电力电缆 2、电缆规格、型号：WDZA1-YJY-5×6 3、敷设方式、部位：穿管及水平电缆桥架内敷设 4、电压等级(KV)：1KV以下 5、地形：室内 | m | 20.76 | 29.55 | 613.46 | 39.03 | 1.04
136 | 030408006011 | 电力电缆头 | 1、名 称：电力电缆终端头 2、型 号、规 格：截面10(mm2)以下三芯及以上 3、材质、类型：铜芯，简易干包式 4、安装部位：配电箱、柜内 5、电压等级(kV)：1KV以下 | 个 | 6 | 27.8 | 166.8 | 57.42
137 | 030404035019 | 插座 | 1、名 称：成套单相插座 2、规 格：UPS安全型单相二三极地面暗插座(带保护门) 250V,10A 3、安装方式：插座盒内暗装 | 个 | 9 | 150.63 | 1355.67 | 77.49
138 | 030409008009 | 等电位端子箱、 测试板 | 1、名 称：接地端子箱 2、材 质：钢制箱体、接地铜排 | 台 | 1 | 183.19 | 183.19 | 48.95
139 | 030409002010 | 接地母线 | 1、名称：户内接地母线 2、材质、规格：紫铜排30*3MM 3、安装形式：沿砖、混凝土结构明敷 | m | 19.19 | 111.17 | 2133.35 | 208.79 | 14.39
|  | 综合布线系统 |  |  |  |  | 11602.68 | 1983.36 | 156.05
本页小计 | [6 empty] | 4452.47 | 431.68 | 15.43
【表10.2.2-16】
分部分项工程清单与计价表
单位(专业)工程名称:安装工程-传达室安装 | [5 empty] | 标段: |  |  | 第25页 共30页
序号 | 项目编码 | 项目名称 | 项目特征 | 计量 单位 | 工程量 | 金 额 (元) |  |  |  |  | 备注
[6 empty] | 综合单价 | 合价 | 其中
[8 empty] | 人工费 | 机械费 | 暂估价
140 | 030411001083 | 配管 | 1、名称：线缆保护管 2、材质：JDG管 3、规格：DN20 4、配置形式：砖、混凝土结构暗配 | m | 27.90 | 10.9 | 304.11 | 116.06 | 1.4
141 | 030411001084 | 配管 | 1、名称：线缆保护管 2、材质：JDG管 3、规格：DN25 4、配置形式：砖、混凝土结构暗配 | m | 36.56 | 14.88 | 544.01 | 209.12 | 2.56
142 | 030411003009 | 桥架 | 1、名 称、材 质：钢制槽式热镀锌板+喷塑（防火塑粉）电缆桥架 2、型 号：GQJ-C 3、规 格：100×100×δ1.0 4、接地方式：按施工验收规范要求 | m | 10.20 | 64 | 652.8 | 119.14 | 5.61
143 | 030413001014 | 铁构件 | 1、名称：电缆桥架吊支架 2、材质；型钢 | kg | 10.20 | 17.1 | 174.42 | 83.44 | 9.38
144 | 031201003014 | 金属结构刷油 | 1、除锈级别：手工除锈 2、油漆品种：红丹防锈漆、红色调和漆 3、结构类型：一般管架 4、涂刷遍数、漆膜厚度：除锈后刷防锈漆二遍、再刷调和漆二遍 | kg | 10.20 | 2.18 | 22.24 | 9.49 | 3.06
145 | 030502005021 | 双绞线缆 | 1、名 称：六类非屏蔽双绞线 2、型号规格：WDZ-UTP6 3、线缆对数：国际六类4对 4、敷设方式：管内穿放 | m | 224.92 | 7.21 | 1621.67 | 222.67 | 4.5
本页小计 | [6 empty] | 3319.25 | 759.92 | 26.51
【表10.2.2-16】
分部分项工程清单与计价表
单位(专业)工程名称:安装工程-传达室安装 | [5 empty] | 标段: |  |  | 第26页 共30页
序号 | 项目编码 | 项目名称 | 项目特征 | 计量 单位 | 工程量 | 金 额 (元) |  |  |  |  | 备注
[6 empty] | 综合单价 | 合价 | 其中
[8 empty] | 人工费 | 机械费 | 暂估价
146 | 030502005022 | 双绞线缆 | 1、名 称：六类非屏蔽双绞线 2、型号规格：WDZ-UTP6 3、线缆对数：国际六类4对 4、敷设方式：桥架（线槽）内布放 | m | 224.26 | 7.16 | 1605.7 | 215.29 | 4.49
147 | 030502006005 | 大对数电缆 | 1、名 称：大对数电缆 2、线缆对数：25对室外通讯电缆 3、敷设方式：管内穿放 | m | 149.91 | 11.91 | 1785.43 | 154.41 | 3
148 | 030502006006 | 大对数电缆 | 1、名 称：大对数电缆 2、线缆对数：25对室外通讯电缆 3、敷设方式：桥架（线槽）内布放 | m | 45.15 | 11.87 | 535.93 | 45.15 | 0.9
149 | 030502007010 | 光缆 | 1、名 称：室外单模万兆光缆 2、规 格：12芯 3、敷设方式：管内穿放 | m | 281.82 | 4.54 | 1279.46 | 279 | 5.64
150 | 030502007011 | 光缆 | 1、名 称：室外单模万兆光缆 2、规 格：12芯 3、敷设方式：桥架（线槽）内布放 | m | 90.30 | 4.41 | 398.22 | 81.27 | 1.81
151 | 030502012010 | 信息插座 | 1、名 称：单孔内网插座 2、安装方式：暗装 3、底盒材质、规格：钢制底盒、安装面板 | 个 | 2 | 43.2 | 86.4 | 13.62
152 | 030502012011 | 信息插座 | 1、名 称：单孔外网插座 2、安装方式：暗装 3、底盒材质、规格：钢制底盒、安装面板 | 个 | 1 | 43.2 | 43.2 | 6.81
本页小计 | [6 empty] | 5734.34 | 795.55 | 15.84
【表10.2.2-16】
分部分项工程清单与计价表
单位(专业)工程名称:安装工程-传达室安装 | [5 empty] | 标段: |  |  | 第27页 共30页
序号 | 项目编码 | 项目名称 | 项目特征 | 计量 单位 | 工程量 | 金 额 (元) |  |  |  |  | 备注
[6 empty] | 综合单价 | 合价 | 其中
[8 empty] | 人工费 | 机械费 | 暂估价
153 | 030502012012 | 信息插座 | 1、名 称：单孔语音插座 2、安装方式：暗装 3、底盒材质、规格：钢制底盒、安装面板 | 个 | 1 | 43.2 | 43.2 | 6.81
154 | 030502012013 | 信息插座 | 1、名 称：双孔外网+语音插座 2、安装方式：暗装 3、底盒材质、规格：钢制底盒、安装面板 | 个 | 1 | 66.5 | 66.5 | 6.81
155 | 030502012014 | 信息插座 | 1、名 称：无线AP面板（带1个RJ45口） 2、安装方式：暗装 3、底盒材质、规格：钢制底盒、安装面板 | 个 | 1 | 377.73 | 377.73 | 6.81
156 | 030502012015 | 信息插座 | 1、名 称：4孔铜制信息地插 2、安装方式：暗装 3、底盒材质、规格：钢制底盒、安装面板 | 个 | 6 | 239.36 | 1436.16 | 40.86
157 | 030502019003 | 双绞线缆测试 | 1、双绞线线缆测试 | 链路 | 30 | 20.85 | 625.5 | 366.6 | 113.7
|  | 紧急报警系统 |  |  |  |  | 66.4 | 6.35
158 | 030411004077 | 配线 | 1、名 称：铜芯低烟无卤软电线 2、配线形式：管内穿线 3、配线型号、规 格：WDZ-RYY2×1.0 | m | 5.00 | 3.36 | 16.8 | 2.9
本页小计 | [6 empty] | 2565.89 | 430.79 | 113.7
【表10.2.2-16】
分部分项工程清单与计价表
单位(专业)工程名称:安装工程-传达室安装 | [5 empty] | 标段: |  |  | 第28页 共30页
序号 | 项目编码 | 项目名称 | 项目特征 | 计量 单位 | 工程量 | 金 额 (元) |  |  |  |  | 备注
[6 empty] | 综合单价 | 合价 | 其中
[8 empty] | 人工费 | 机械费 | 暂估价
159 | 030411004078 | 配线 | 1、名 称：铜芯低烟无卤软电线 2、配线形式：管内穿线 3、配线型号、规 格：WDZ-RYYP4×1.0 | m | 5.00 | 9.92 | 49.6 | 3.45
|  | 视频监控系统系统（含围墙监控） |  |  |  |  | 13842.68 | 2130.16 | 26.63
160 | 030411001085 | 配管 | 1、名称：线缆保护管 2、材质：JDG管 3、规格：DN25 4、配置形式：砖、混凝土结构暗配 | m | 53.28 | 14.88 | 792.81 | 304.76 | 3.73
161 | 030411006025 | 接线盒 | 1、名 称：接线盒 2、材 质：钢制 3、规 格：86型 4、安装形式：暗装 | 个 | 1 | 9.26 | 9.26 | 3.07
162 | 030411006026 | 接线盒 | 1、名 称：开关盒 2、材 质：钢制 3、规 格：86型 4、安装形式：暗装 | 个 | 4 | 9 | 36 | 12.92
163 | 030411004079 | 配线 | 1、名 称：防水铜芯软线 2、配线形式：管内穿线 3、配线型号、规 格：FS-RYY2×1.0 | m | 963.10 | 3.36 | 3236.02 | 558.6
本页小计 | [6 empty] | 4123.69 | 882.8 | 3.73
【表10.2.2-16】
分部分项工程清单与计价表
单位(专业)工程名称:安装工程-传达室安装 | [5 empty] | 标段: |  |  | 第29页 共30页
序号 | 项目编码 | 项目名称 | 项目特征 | 计量 单位 | 工程量 | 金 额 (元) |  |  |  |  | 备注
[6 empty] | 综合单价 | 合价 | 其中
[8 empty] | 人工费 | 机械费 | 暂估价
164 | 030502005023 | 双绞线缆 | 1、名 称：六类非屏蔽双绞线 2、型号规格：FS-UTP6 3、线缆对数：国际六类4对 4、敷设方式：管内穿放 | m | 963.10 | 7.21 | 6943.95 | 953.47 | 19.26
165 | 030502005024 | 双绞线缆 | 1、名 称：六类非屏蔽双绞线 2、型号规格：WDZ-UTP6 3、线缆对数：国际六类4对 4、敷设方式：管内穿放 | m | 66.39 | 7.21 | 478.67 | 65.73 | 1.33
166 | 030502005025 | 双绞线缆 | 1、名 称：六类非屏蔽双绞线 2、型号规格：WDZ-UTP6 3、线缆对数：国际六类4对 4、敷设方式：桥架（线槽）内布放 | m | 72.96 | 7.16 | 522.39 | 70.04 | 1.46
167 | 030411004080 | 配线 | 1、名 称：铜芯低烟无卤软电线 2、配线形式：管内穿线 3、配线型号、规 格：WDZ-RYY2×1.0 | m | 57.19 | 3.36 | 192.16 | 33.17
168 | 030411004081 | 配线 | 1、名 称：铜芯低烟无卤软电线 2、配线形式：线槽配线 3、配线型号、规 格：WDZ-RYY2×1.0 | m | 65.16 | 3.53 | 230.01 | 44.96
169 | 030505005005 | 射频同轴电缆 | 1、名称：高清视频线 2、规格：HDMI 3、敷设方式：管内穿放 | m | 50.49 | 16.46 | 831.07 | 49.48 | 0.5
170 | 030505005006 | 射频同轴电缆 | 1、名称：高清视频线 2、规格：HDMI 3、敷设方式：桥架（线槽）内布放 | m | 34.65 | 16.46 | 570.34 | 33.96 | 0.35
本页小计 | [6 empty] | 9768.59 | 1250.81 | 22.9
【表10.2.2-16】
分部分项工程清单与计价表
单位(专业)工程名称:安装工程-传达室安装 | [5 empty] | 标段: |  |  | 第30页 共30页
序号 | 项目编码 | 项目名称 | 项目特征 | 计量 单位 | 工程量 | 金 额 (元) |  |  |  |  | 备注
[6 empty] | 综合单价 | 合价 | 其中
[8 empty] | 人工费 | 机械费 | 暂估价
合计 | [6 empty] | 171105.07 | 20460.44 | 1303.43

## 12_表10_2_2-16 施工技术措施项目清单与计价表
【表10.2.2-16】
施工技术措施项目清单与计价表
单位(专业)工程名称:安装工程-传达室安装 | [5 empty] | 标段: |  |  | 第1页 共1页
序号 | 项目编码 | 项目名称 | 项目特征 | 计量 单位 | 工程量 | 金 额 (元) |  |  |  |  | 备注
[6 empty] | 综合单价 | 合价 | 其中
[8 empty] | 人工费 | 机械费 | 暂估价
|  | [请输入分部名称,电子评标勿删] |  |  | 0 |  | 795.8 | 191.4
1 | 031301017004 | 脚手架搭拆 | 1.脚手架搭拆费第四册 2.脚手架搭拆费第五册 3.脚手架搭拆费第六册 4.脚手架搭拆费第七册 5.脚手架搭拆费第九册 6.脚手架搭拆费第十册 7.脚手架搭拆费第十二册 刷油工程（第二章） 8.脚手架搭拆费第十二册 防腐蚀工程（第三章） | 项 | 1 | 795.8 | 795.8 | 191.4
本页小计 | [6 empty] | 795.8 | 191.4
合计 | [6 empty] | 795.8 | 191.4

## 12_表10_2_2-20 施工组织(总价)措施项目清单
【表10.2.2-20】
施工组织（总价）措施项目清单与计价表
工程名称:传达室安装 |  |  | 标段: | 第1页 共1页
序号 | 项目编号 | 项目名称 | 计算基础 | 费率 (%) | 金额 (元) | 备注
1 | 031302001001 | 安全文明施工费 |  |  | 1632.71
1.1 |  | 安全文明施工基本费 | 定额人工费+定额机械费 | 8.17 | 1632.71
2 | Z03130200801 | 提前竣工增加费 | 定额人工费+定额机械费
3 | 031302004001 | 二次搬运费 | 定额人工费+定额机械费
4 | 031302005001 | 冬雨季施工增加费 | 定额人工费+定额机械费
5 |  | 其他施工组织措施费 | 按相关规定计算
合 计 |  |  |  |  | 1632.71

## 12_表10_2_2-22 暂列金额明细表
【表10.2.2-22】
暂列金额明细表
工程名称:传达室安装 |  |  | 标段: | 第1页 共1页
序号 | 项 目 名 称 | 计量单位 | 暂定金额(元) | 备注
1 | 标化工地增加费 | 项
2 | 优质工程增加费 | 项
3 | 其他暂列金额 | 项 | 8982.74 | 估算比例一般不高于5%
3.1 | 其他暂列金额 | 项 | 8982.74
合计 |  |  | 8982.74 | -

## 12_表10_2_2-29 主要工日一览表
【表10.2.2-29】
主要工日一览表
工程名称:传达室安装 |  |  | 标段: |  | 第1页 共1页
序号 | 工日名称（类别） | 单位 | 数 量 | 单价(元) | 合价（元） | 备注
1 | 一类人工 | 工日 | 1.56 | 138 | 215.28
2 | 二类人工 | 工日 | 137.167 | 149 | 20437.88

## 12_表10_2_2-31 主要材料和工程设备一览表
【表10.2.2-31】
主要材料和工程设备一览表
工程名称:传达室安装 |  |  |  | 标段: |  | 第1页 共6页
序号 | 名称、规格、型号 | 单位 | 数量 | 单价(元) | 合价（元） | 备注
1 | 低碳钢焊条综合 | kg | 16.198 | 6.85 | 111.03
2 | 复合硅酸盐水泥PC 32.5R综合 | kg | 20 | 0.4 | 8.06
3 | 普通硅酸盐水泥PO 42.5综合 | kg | 166.238 | 0.47 | 78.63
4 | 黄砂净砂 | t | 0.939 | 180 | 169.02
5 | 黄砂净砂(中粗砂) | m3 | 0.005 | 270 | 1.35
6 | 滑石粉 | kg | 2.19 | 1.09 | 2.39
7 | 混凝土实心砖240×115×53 MU10 | 千块 | 0.311 | 477.9 | 148.63
8 | 非泵送商品混凝土C15 | m3 | 0.141 | 430 | 60.63
9 | 干混抹灰砂浆DP M20.0 | kg | 216.889 | 0.38 | 81.77
10 | 干混砌筑砂浆DM M7.5 | kg | 214.998 | 0.32 | 68.8
11 | 热轧光圆钢筋综合 | kg | 1.318 | 4.3 | 5.67
12 | 扁钢Q235B综合 | kg | 15.703 | 4.32 | 67.82
13 | 角钢Q235B综合 | kg | 12.353 | 4.23 | 52.25
14 | 镀锌薄钢板δ0.5 | m2 | 0.553 | 20.01 | 11.06
15 | 中厚钢板综合 | kg | 50.696 | 4.12 | 208.61
16 | 中厚钢板综合 | kg | 6.592 | 4.12 | 27.13
17 | 角型阀(带铜活)DN15 | 个 | 2.02 | 13.45 | 27.17
18 | 座便器桶盖 | 套 | 1.01 | 10 | 10.1
19 | 不锈钢地漏DN50 | 个 | 2.02 | 30 | 60.6
20 | 洗脸盆冷水龙头 | 个 | 1.01 | 67.78 | 68.46
21 | 连体坐便器进水阀配件 | 套 | 1.01 | 10 | 10.1
22 | 双管成品淋浴器（含固定件）冷热水 | 套 | 1 | 580 | 580
23 | 酚醛调和漆各色 | kg | 0.26 | 15 | 3.9
24 | 醇酸防锈漆C53-1 | kg | 0.366 | 15 | 5.49
25 | 石油沥青 | kg | 4.928 | 2.72 | 13.42
26 | 玻璃纤维布 | m2 | 2.044 | 4.5 | 9.2
27 | 碳素结构钢镀锌焊接钢管DN100 | m | 9.208 | 56.45 | 519.78
28 | 碳素结构钢镀锌焊接钢管DN20 | m | 75.087 | 9.2 | 691.01
29 | 碳素结构钢镀锌焊接钢管DN32 | m | 11.382 | 18.26 | 207.81
【表10.2.2-31】
主要材料和工程设备一览表
工程名称:传达室安装 |  |  |  | 标段: |  | 第2页 共6页
序号 | 名称、规格、型号 | 单位 | 数量 | 单价(元) | 合价（元） | 备注
30 | 碳素结构钢镀锌焊接钢管DN50 | m | 32.63 | 28.25 | 921.65
31 | 碳素结构钢焊接钢管综合 | kg | 60.96 | 4.25 | 259.32
32 | 机制柔性排水铸铁管DN50 | m | 2.766 | 32.3 | 89.34
33 | 机制柔性排水铸铁管DN75 | m | 0.374 | 46.35 | 17.33
34 | 机制柔性排水铸铁管DN100 | m | 4.625 | 58.29 | 269.59
35 | PPR塑料给水管DN15 | m | 3.78 | 3.07 | 11.6
36 | PPR塑料给水管 热水DN15 | m | 2.804 | 3.22 | 9.04
37 | PPR塑料给水管DN20 | m | 0.102 | 4.61 | 0.47
38 | PPR塑料给水管DN25 | m | 0.66 | 7.79 | 5.14
39 | 全铜旋塞阀X13W-10 DN15 | 个 | 2 | 12 | 24
40 | 截止阀J11W-16T DN15 | 个 | 2.02 | 25.39 | 51.29
41 | 止回阀H14W-16T DN15 | 个 | 1.01 | 27.61 | 27.89
42 | Y型过滤器GL11H-16T DN25 | 个 | 1.01 | 44.25 | 44.69
43 | 不锈钢伸缩软接DN25 | 个 | 1.01 | 68 | 68.68
44 | 可曲挠橡胶接头KXT-16 DN25 | 个 | 1.01 | 50 | 50.5
45 | 截止阀J11W-16T DN25 | 个 | 2.02 | 49.75 | 100.5
46 | 支管减压阀YZ11X-16T DN25 | 个 | 1.01 | 184 | 185.84
47 | 闸阀Z15T-10 DN25 | 个 | 1.01 | 80.32 | 81.12
48 | 洗脸盆 | 个 | 1.01 | 260 | 262.6
49 | 连体坐便器 | 个 | 1.01 | 450 | 454.5
50 | 洗脸盆托架 | 副 | 1.01 | 10 | 10.1
51 | 洗脸盆排水附件 | 套 | 1.01 | 10 | 10.1
52 | 70℃风管防火阀320×320 | 个 | 1 | 264.86 | 264.86
53 | 螺纹水表DN25 | 只 | 1 | 85.27 | 85.27
54 | 压力表表弯 | 个 | 2 | 12 | 24
55 | 单管荧光灯1×28W (LED灯) | 套 | 8.08 | 45 | 363.6
56 | 安全出口标志灯(A型、中型)A-BLJC I系列 1W | 套 | 2.02 | 83.63 | 168.93
57 | 嵌入式灯盘 300×3001×14W (LED灯) | 套 | 1.01 | 108 | 109.08
58 | 嵌入式灯盘 600×6001×32W (LED灯) | 套 | 12.12 | 165 | 1999.8
【表10.2.2-31】
主要材料和工程设备一览表
工程名称:传达室安装 |  |  |  | 标段: |  | 第3页 共6页
序号 | 名称、规格、型号 | 单位 | 数量 | 单价(元) | 合价（元） | 备注
59 | 消防应急照明灯具(A型)A-ZFJC系列 5W | 套 | 3.03 | 87.61 | 265.46
60 | 消防应急照明灯具(A型) IP67A-ZFJC系列 6W | 套 | 2.02 | 112 | 226.24
61 | 筒灯1×4W (LED灯) | 套 | 10.1 | 29.01 | 293
62 | 筒灯1×8W (LED灯) | 套 | 8.08 | 35.82 | 289.43
63 | 配电房标志灯A-BLJC I系列 1W | 套 | 2.02 | 83.63 | 168.93
64 | 单联单控开关86型 250V,10A | 只 | 1.02 | 6.19 | 6.31
65 | 单联单控开关86型 250V,10A 防水型 | 只 | 1.02 | 15.58 | 15.89
66 | 单联双控开关86型 250V,10A | 只 | 2.04 | 6.9 | 14.08
67 | 双联单控开关86型 250V,10A | 只 | 3.06 | 8.58 | 26.25
68 | 四联单控开关86型 250V,10A | 只 | 1.02 | 15.55 | 15.86
69 | 四联单控开关86型 250V,10A 防水型 | 只 | 1.02 | 24.94 | 25.44
70 | UPS安全型单相二三极地面暗插座(带保护门) 250V,10A | 套 | 9.18 | 136 | 1248.48
71 | 安全型三相空调插座 KG436/15CS | 套 | 1.02 | 35 | 35.7
72 | 安全型单相二三极地面暗插座(带保护门) KG426/10USL | 套 | 9.18 | 136 | 1248.48
73 | 安全型单相二三极插座(带保护门) KG426/10USL | 套 | 14.28 | 8.31 | 118.67
74 | 安全型单相二三极防溅型插座(带保护门) KG426/10USL+T223DV/KG | 套 | 2.04 | 18.87 | 38.49
75 | 安全型单相防溅型热水器插座(带保护门) KG426/15CS+T223DV/KG | 套 | 1.02 | 20.85 | 21.27
76 | 安全型空调单相插座 KG426/15CS | 套 | 2.04 | 10.29 | 20.99
77 | 密码+刷卡型读卡器电源插座 | 套 | 2.04 | 8.31 | 16.95
78 | 接地母线镀锌扁钢-25*4 | m | 33.621 | 4.93 | 165.75
79 | 接地母线紫铜排30*3MM | m | 20.15 | 89.7 | 1807.46
80 | 接地母线镀锌扁钢-40*4 | m | 41.423 | 7.96 | 329.73
81 | 接地母线镀锌扁钢-50*5 | m | 2.405 | 12.39 | 29.8
82 | 铜芯多股绝缘电线WDZ-RYY2×1.0 | m | 155.919 | 2.38 | 371.24
83 | 铜芯多股绝缘电线WDZB1N-RYJS-2×2.5 | m | 34.776 | 5.24 | 182.19
【表10.2.2-31】
主要材料和工程设备一览表
工程名称:传达室安装 |  |  |  | 标段: |  | 第4页 共6页
序号 | 名称、规格、型号 | 单位 | 数量 | 单价(元) | 合价（元） | 备注
84 | 铜芯多股绝缘电线FS-RYY2×1.0 | m | 1040.148 | 2.38 | 2476.59
85 | 铜芯多股绝缘电线WDZ-RYYP4×1.0 | m | 5.4 | 8.29 | 44.76
86 | 铜芯多股绝缘电线WDZB1N-RYJSP-2×1.5 | m | 48.406 | 3.44 | 166.61
87 | 铜芯多股绝缘电线WDZ-RYY4×1.0 | m | 9.58 | 4.76 | 45.62
88 | 铜芯塑料绝缘线WDZ-BV-2.5 | m | 85.184 | 1.86 | 158.27
89 | 铜芯塑料绝缘线BVR-6 | m | 11.858 | 4.37 | 51.81
90 | 铜芯塑料绝缘线WDZB1N-BYJR-2.5 | m | 57.919 | 2.04 | 117.87
91 | 铜芯塑料绝缘线WDZ-BVR-2.5 | m | 42.593 | 2.04 | 86.68
92 | 铜芯塑料绝缘线WDZ-BVR-4 | m | 7.45 | 3.19 | 23.74
93 | 铜芯塑料绝缘线WDZB1-BYJR-2.5 | m | 102.173 | 2.04 | 207.92
94 | 铜芯塑料绝缘线WDZB1-BYJ-4 | m | 28.974 | 2.94 | 85.13
95 | 铜芯塑料绝缘线WDZ-BV-4 | m | 14.899 | 2.94 | 43.77
96 | 铜芯塑料绝缘线WDZB1N-BYJ-2.5 | m | 451.252 | 2.18 | 982.38
97 | 铜芯塑料绝缘线WDZB1-BYJ-2.5 | m | 449.372 | 1.86 | 834.93
98 | 双绞线缆FS-UTP6 | m | 1011.255 | 5.58 | 5642.8
99 | 双绞线缆WDZ-UTP6 | m | 635.136 | 5.58 | 3544.06
100 | 铜芯低烟无卤电力电缆WDZA1-YJY-5×6 | m | 20.968 | 26.63 | 558.34
101 | 铜芯低烟无卤电力电缆WDZA1-YJY-3×4 | m | 129.765 | 11.49 | 1490.61
102 | 铜芯低烟无卤电力电缆WDZB1-YJY-5×16 | m | 34.219 | 61.17 | 2093.11
103 | 铜芯低烟无卤电力电缆WDZB1-YJY-5×6 | m | 16.928 | 25.88 | 438.03
104 | 室外单模万兆光缆12芯 | m | 379.562 | 3.14 | 1191.82
105 | HDMI线 | m | 85.992 | 15 | 1289.88
106 | 大对数电缆25对室外通讯电缆 | m | 204.814 | 9.99 | 2046.09
107 | JDG电线套管(镀锌)DN20 | m | 313.686 | 4.36 | 1367.67
108 | JDG电线套管(镀锌)DN25 | m | 112.28 | 5.8 | 651.22
109 | JDG电线套管(镀锌)DN32 | m | 15.419 | 8.12 | 125.2
【表10.2.2-31】
主要材料和工程设备一览表
工程名称:传达室安装 |  |  |  | 标段: |  | 第5页 共6页
序号 | 名称、规格、型号 | 单位 | 数量 | 单价(元) | 合价（元） | 备注
110 | 金属软管 | 根 | 2.02 | 3.98 | 8.04
111 | 局部等电位箱 | 个 | 2.04 | 35 | 71.4
112 | 金属开关盒 | 个 | 80.58 | 4.26 | 343.27
113 | 金属接线盒 | 个 | 46.92 | 4.26 | 199.88
114 | 总等电位箱 | 个 | 3 | 120 | 360
115 | 接地端子箱 | 个 | 1 | 120 | 120
116 | 钢制槽式热镀锌板+喷塑（防火塑粉）电缆桥架100×100×δ1.0 | m | 16.635 | 43.96 | 731.27
117 | 储水式电热水器额定容量60L 额定功率2KW 调温范围30~70℃ 电源：AC220V，50HZ | 台 | 1 | 6800 | 6800
118 | 镀锌圆钢Φ12 | m | 121.937 | 5.65 | 688.94
119 | 壁式风机 PF-1F-1 XBDZ-A-3.22250CMH 全压:68Pa 功率:0.09KW 风机外罩防护网及防雨弯头 | 台 | 1 | 1637 | 1637
120 | 铝合金防雨百叶补风口（含防虫网）320×320 | 个 | 1 | 132.41 | 132.41
121 | 铝合金防雨百叶风口（含防虫网）120×120 | 个 | 1 | 79.47 | 79.47
122 | 灭火器箱(含灭火器)MF/ABC3*2 | 套 | 5 | 181.51 | 907.55
123 | 给水衬塑复合钢管(冷水型)DN25 | m | 7.442 | 22.67 | 168.71
124 | 承压高密度聚乙烯HDPE雨水管DN75 | m | 66.37 | 20.27 | 1345.32
125 | 接警主机 | 台 | 1 | 8000 | 8000
126 | 求助呼叫系统主机 | 台 | 1 | 15000 | 15000
127 | 能耗检测监控主机 | 台 | 1 | 25000 | 25000
128 | 消防水池、水箱水位显示装置 | 套 | 1 | 3500 | 3500
129 | 应急照明手动控制按钮箱 | 台 | 1 | 6800 | 6800
130 | 换气扇（自带止回阀）90CMH，96Pa，0.018KW | 台 | 1 | 133 | 133
131 | 浴霸 | 套 | 1 | 500 | 500
132 | 成套UPS配电箱 UPS-JJ | 台 | 1 | 2300 | 2300
133 | 成套干部值班室配电箱 MX-zb | 台 | 1 | 1560 | 1560
134 | 成套应急照明集中电源箱 YJ | 台 | 1 | 3584 | 3584
【表10.2.2-31】
主要材料和工程设备一览表
工程名称:传达室安装 |  |  |  | 标段: |  | 第6页 共6页
序号 | 名称、规格、型号 | 单位 | 数量 | 单价(元) | 合价（元） | 备注
135 | 成套接警中心配电箱 MX-jj | 台 | 1 | 5218 | 5218
136 | 成套警卫室配电箱 MX-jw | 台 | 1 | 2347 | 2347
137 | 成套配电房配电箱 MX-pd | 台 | 1 | 5684 | 5684
138 | 4孔铜制信息地插 | 个 | 6.06 | 223 | 1351.38
139 | 单孔内网插座 | 个 | 2.02 | 28.78 | 58.14
140 | 单孔外网插座 | 个 | 1.01 | 28.78 | 29.07
141 | 单孔语音插座 | 个 | 1.01 | 28.78 | 29.07
142 | 双孔外网+语音插座 | 个 | 1.01 | 51.85 | 52.37
143 | 无线AP面板（带1个RJ45口） | 个 | 1.01 | 360 | 363.6
144 | 压力仪表Y-100，0.1~6MPa | 台(块) | 2 | 49.56 | 99.12
145 | DN75侧入式雨水斗 | 个 | 12 | 105 | 1260
146 | 灯带2.0W/m (LED灯) | m | 21.88 | 25.8 | 564.5

## 12_表10_2_2-32 主要机械台班一览表
【表10.2.2-32】
主要机械台班一览表
工程名称:传达室安装 |  |  |  | 标段: | 第1页 共2页
序号 | 机械名称、规格、型号 | 单位 | 数 量 | 单价(元) | 合价（元） | 备注
1 | 交/直流低电阻测试仪 | 台班 | 0.21 | 8.23 | 1.73
2 | 接地电阻测试仪 DET-3/2 | 台班 | 1 | 41.76 | 41.76
3 | 标准压力发生器 | 台班 | 0.008 | 86.65 | 0.69
4 | 对讲机（一对） | 台班 | 10.932 | 4.7 | 51.4
5 | 宽行打印机 | 台班 | 0.3 | 5.98 | 1.79
6 | 铭牌打印机 | 台班 | 0.024 | 34.75 | 0.83
7 | 网络测试仪1000M以太网测试仪 | 台班 | 0.9 | 124.44 | 112
8 | 其他机械费 | 元 | 29.398 | 1.02 | 29.99
9 | 汽车式起重机8t | 台班 | 0.009 | 759.05 | 6.83
10 | 汽车式起重机16t | 台班 | 0.006 | 1009.72 | 6.06
11 | 载货汽车5t | 台班 | 0.009 | 486.17 | 4.38
12 | 载货汽车8t | 台班 | 0.016 | 524.36 | 8.39
13 | 机动翻斗车1t | 台班 | 0.034 | 228.52 | 7.77
14 | 干混砂浆罐式搅拌机20000L | 台班 | 0.009 | 211.41 | 1.9
15 | 普通车床630×2000mm | 台班 | 0.27 | 75.31 | 20.33
16 | 台式钻床16mm | 台班 | 0.096 | 4.32 | 0.41
17 | 立式钻床25mm | 台班 | 0.115 | 6.26 | 0.72
18 | 立式钻床35mm | 台班 | 0.38 | 10.03 | 3.81
19 | 剪板机6.3×2000mm | 台班 | 0.001 | 50.06 | 0.05
20 | 卷板机2×1600mm | 台班 | 0.001 | 42.24 | 0.04
21 | 折方机4×2000mm | 台班 | 0.005 | 34.58 | 0.17
22 | 咬口机1.5mm | 台班 | 0.006 | 19.12 | 0.11
23 | 等离子切割机400A | 台班 | 0.005 | 260.53 | 1.3
24 | 管子切断套丝机159mm | 台班 | 0.319 | 23.15 | 7.38
25 | 钢材电动煨弯机500以内mm | 台班 | 0.061 | 57.1 | 3.48
26 | 法兰卷圆机L40×4 | 台班 | 0.016 | 36.53 | 0.58
27 | 电焊条烘干箱60×50×75cm3 | 台班 | 0.262 | 18.35 | 4.81
28 | 电动空气压缩机0.3m3/min | 台班 | 0.018 | 27.48 | 0.49
29 | 液压断管机 500mm | 台班 | 0.061 | 115.26 | 7.03
30 | 砂轮切割机 φ400 | 台班 | 0.033 | 27.37 | 0.9
【表10.2.2-32】
主要机械台班一览表
工程名称:传达室安装 |  |  |  | 标段: | 第2页 共2页
序号 | 机械名称、规格、型号 | 单位 | 数 量 | 单价(元) | 合价（元） | 备注
31 | 混凝土振捣器平板式 | 台班 | 0.008 | 13.13 | 0.11
32 | 试压泵3MPa | 台班 | 0.025 | 19.93 | 0.5
33 | 试压泵10MPa | 台班 | 0.036 | 24.19 | 0.87
34 | 手持式万用表 | 台班 | 6.152 | 7.1 | 43.67
35 | 电焊机 （综合） | 台班 | 2.64 | 117.3 | 309.67
36 | 弧焊机 综合 | 台班 | 9.29 | 68.02 | 631.94

## 13_表10_2_2-13 【不含单列】单位(专业)工程
【表10.2.2-13】
单位（专业）工程预算审核价费用表
工程名称:安装工程-消防泵房水施 |  |  | 标段: | 第1页 共1页
序号 | 费用名称 |  | 计算公式 | 金额 (元) | 备注
1 | 分部分项工程费 |  | ∑(分部分项工程量×综合单价） | 113370.38 | 见表10.2.2-16
1.1 | 其中 | 人工费+机械费 | ∑分部分项（定额人工费+定额机械费） | 17981.99
2 | 措施项目费 |  | （2.1+2.2） | 1974.27
2.1 | 施工技术措施项目费 |  | ∑(技措项目工程量×综合单价） | 496.31 | 见表10.2.2-16
2.1.1 | 其中 | 人工费+机械费 | ∑技措项目（定额人工费+定额机械费） | 108.15
2.2 | 施工组织措施项目费 |  | (1.1+2.1.1)×8.17% | 1477.96 | 见表10.2.2-20
2.2.1 | 其中 | 安全文明施工基本费 | (1.1+2.1.1)×8.17% | 1477.96 | 见表10.2.2-20
3 | 其他项目费 |  | （3.1+3.2+3.3+3.4） | 6044.28
3.1 | 暂列金额 |  | 3.1.1+3.1.2+3.1.3 | 6044.28 | 见表10.2.2-21
3.1.1 | 其中 | 标化工地增加费 | 按招标文件规定额度列计 |  | 见表10.2.2-22
3.1.2 |  | 优质工程增加费 | 按招标文件规定额度列计 |  | 见表10.2.2-22
3.1.3 |  | 其他暂列金额 | 按招标文件规定额度列计 | 6044.28 | 见表10.2.2-22
3.2 | 暂估价 |  | 3.2.1+3.2.2+3.2.3 |  | 见表10.2.2-21
3.2.1 | 其中 | 材料（工程设备）暂估价 | 按招标文件规定额度列计 (或计入综合单价) |  | 见表10.2.2-23
3.2.2 |  | 专业工程暂估价 | 按招标文件规定额度列计 |  | 见表10.2.2-24
3.2.3 |  | 专项技术措施暂估价 | 按招标文件规定额度列计 |  | 见表10.2.2-25
3.3 | 计日工 |  | ∑计日工(暂估数量×综合单价） |  | 见表10.2.2-21
3.4 | 施工总承包服务费 |  | 3.4.1+3.4.2 |  | 见表10.2.2-21
3.4.1 | 其中 | 专业发包工程管理费 | ∑专业发包工程（暂估金额×费率） |  | 见表10.2.2-27
3.4.2 |  | 甲供材料设备管理费 | 甲供材料暂估金额×费率+甲供设备暂估金额×费率 |  | 见表10.2.2-27
4 | 规费 |  | (1.1+2.1.1)×30.63% | 5541.01
5 | 税金 |  | (1+2+3+4)×9% | 11423.69
预算审核价合计 |  |  | 1+2+3+4+5 | 138354

## 13_表10_2_2-16 分部分项工程清单与计价表
【表10.2.2-16】
分部分项工程清单与计价表
单位(专业)工程名称:安装工程-消防泵房水施 | [5 empty] | 标段: |  |  | 第1页 共8页
序号 | 项目编码 | 项目名称 | 项目特征 | 计量 单位 | 工程量 | 金 额 (元) |  |  |  |  | 备注
[6 empty] | 综合单价 | 合价 | 其中
[8 empty] | 人工费 | 机械费 | 暂估价
|  | 泵房消防水 |  |  |  |  | 113370.38 | 13887.95 | 5665.66
1 | 030901002007 | 消火栓钢管 | 1、安装部位：室内 2、材质、规格：镀锌钢管 DN150 3、连接形式：法兰连接 4、压力试验及冲洗设计要求：管道水压试验、水冲洗 | m | 13.14 | 170.18 | 2236.17 | 541.37 | 141.12
2 | 030901002008 | 消火栓钢管 | 1、安装部位：室内 2、材质、规格：镀锌钢管 DN100 3、连接形式：法兰连接 4、压力试验及冲洗设计要求：管道水压试验、水冲洗 | m | 47.42 | 112.1 | 5315.78 | 1688.63 | 208.17
3 | 030901002009 | 消火栓钢管 | 1、安装部位：室内 2、材质、规格：镀锌钢管 DN65 3、连接形式：螺纹连接 4、压力试验及冲洗设计要求：管道水压试验、水冲洗 | m | 8.03 | 80.06 | 642.88 | 169.27 | 6.34
4 | 030901002010 | 消火栓钢管 | 1、安装部位：室内 2、材质、规格：镀锌钢管 DN40 3、连接形式：螺纹连接 4、压力试验及冲洗设计要求：管道水压试验、水冲洗 | m | 9.60 | 52.62 | 505.15 | 182.98 | 7.1
本页小计 | [6 empty] | 8699.98 | 2582.25 | 362.73
【表10.2.2-16】
分部分项工程清单与计价表
单位(专业)工程名称:安装工程-消防泵房水施 | [5 empty] | 标段: |  |  | 第2页 共8页
序号 | 项目编码 | 项目名称 | 项目特征 | 计量 单位 | 工程量 | 金 额 (元) |  |  |  |  | 备注
[6 empty] | 综合单价 | 合价 | 其中
[8 empty] | 人工费 | 机械费 | 暂估价
5 | 030109001001 | 离心式泵 | 1、名称：室内消火栓泵 2、型号：立式 3、规格：Q=20L/S, H=80m, N=45kw 4、减振装置形式、数量：隔振垫4只 | 台 | 2 | 11805.97 | 23611.94 | 1300.48 | 159.22
6 | 031006002002 | 稳压给水设备 | 1、设备名称：消火栓稳压设备 2、型号、规格：XW(L)-II-1.0-66-ADL 配用气压罐型号:SQL800×0.6 3、水泵主要技术参数：配用水泵2台(一用一备)；型号：ADL3-17(Q=1.0L/S,H=66m,N=1.5KW).气压罐内的压力设定: 稳压泵启泵压力:P1=0.61MPa；稳压泵停泵压力:P2=0.71MPa 消防泵启泵压力:P=0.53MPa。 4、附件名称、规格、数量：含配套阀门及管路等一切附件 5、减震装置形式：减震垫安装 | 套 | 1 | 22572.33 | 22572.33 | 1417.59 | 1411.35
7 | 030901010008 | 室内消火栓 | 1、安装方式：明装； 2、型号、规格：减压稳压甲型单栓组合式消防柜； 3、附件材质、规格：内设DN65旋转型栓口、Φ19单出口水枪、25m长衬胶水龙带箱底部配MF/ABC3手提式干粉灭火器二具。 | 套 | 2 | 982.89 | 1965.78 | 180.88 | 0.98
8 | 030901010009 | 室内消火栓 | 1、安装方式：明装 2、型号、规格：试水栓 DN65 | 套 | 2 | 148.48 | 296.96 | 54.54 | 2.32
本页小计 | [6 empty] | 48447.01 | 2953.49 | 1573.87
【表10.2.2-16】
分部分项工程清单与计价表
单位(专业)工程名称:安装工程-消防泵房水施 | [5 empty] | 标段: |  |  | 第3页 共8页
序号 | 项目编码 | 项目名称 | 项目特征 | 计量 单位 | 工程量 | 金 额 (元) |  |  |  |  | 备注
[6 empty] | 综合单价 | 合价 | 其中
[8 empty] | 人工费 | 机械费 | 暂估价
9 | 030807003001 | 低压法兰阀门 | 1、类 型：明杆弹性座封闸阀 2、材 质：球墨铸铁 3、规格、压力等级：Z41X-16Q DN65 | 个 | 1 | 691.54 | 691.54 | 38.29 | 0.76
10 | 030807003002 | 低压法兰阀门 | 1、类 型：明杆弹性座封闸阀 2、材 质：球墨铸铁 3、规格、压力等级：Z41X-16Q DN100 4、连接形式：法兰连接 | 个 | 14 | 981.96 | 13747.44 | 861.56 | 513.24
11 | 030807003003 | 低压法兰阀门 | 1、类 型：明杆弹性座封闸阀 2、材 质：球墨铸铁 3、规格、压力等级：Z41X-16Q DN150 4、连接形式：法兰连接 | 个 | 2 | 1560.8 | 3121.6 | 178.8 | 76.64
12 | 030807003004 | 低压法兰阀门 | 1、类 型：Y型过滤器 2、材 质：球墨铸铁 3、规格、压力等级：GL41H-16Q DN100 4、连接形式：法兰连接 | 个 | 1 | 759.96 | 759.96 | 61.54 | 36.66
13 | 030807003005 | 低压法兰阀门 | 1、类 型：Y型过滤器 2、材 质：球墨铸铁 3、规格、压力等级：GL41H-16Q DN150 4、连接形式：法兰连接 | 个 | 2 | 1172.8 | 2345.6 | 178.8 | 76.64
14 | 030807003006 | 低压法兰阀门 | 1、类 型：橡胶软接头 2、材 质：球墨铸铁 3、规格、压力等级：KXT-16 DN100 4、连接形式：法兰连接 | 个 | 2 | 357.96 | 715.92 | 123.08 | 73.32
本页小计 | [6 empty] | 21382.06 | 1442.07 | 777.26
【表10.2.2-16】
分部分项工程清单与计价表
单位(专业)工程名称:安装工程-消防泵房水施 | [5 empty] | 标段: |  |  | 第4页 共8页
序号 | 项目编码 | 项目名称 | 项目特征 | 计量 单位 | 工程量 | 金 额 (元) |  |  |  |  | 备注
[6 empty] | 综合单价 | 合价 | 其中
[8 empty] | 人工费 | 机械费 | 暂估价
15 | 030807003007 | 低压法兰阀门 | 1、类 型：橡胶软接头 2、材 质：球墨铸铁 3、规格、压力等级：KXT-16 DN150 4、连接形式：法兰连接 | 个 | 2 | 592.8 | 1185.6 | 178.8 | 76.64
16 | 030807003008 | 低压法兰阀门 | 1、阀门类型：消声止回阀 2、阀门材质：球墨铸铁 3、规格、压力等级：HC41X-16Q DN100 4、连接形式：法兰连接 | 个 | 1 | 782.96 | 782.96 | 61.54 | 36.66
17 | 030807003009 | 低压法兰阀门 | 1、阀门类型：缓闭式止回阀 2、阀门材质：球墨铸铁 3、规格、压力等级：300X-16 DN100 4、连接形式：法兰连接 | 个 | 2 | 2536.96 | 5073.92 | 123.08 | 73.32
18 | 030807003010 | 低压法兰阀门 | 1、阀门类型：流量计 2、阀门材质：球墨铸铁 3、规格、压力等级：DN100 4、连接形式：法兰连接 | 个 | 1 | 929.96 | 929.96 | 61.54 | 36.66
19 | 030807003011 | 低压法兰阀门 | 1、阀门类型：泄压阀 2、阀门材质：球墨铸铁 3、规格、压力等级：500X-16 DN100 4、连接形式：法兰连接 | 个 | 1 | 3030.96 | 3030.96 | 61.54 | 36.66
20 | 030807003012 | 低压法兰阀门 | 1、阀门类型：水锤消除器 2、阀门材质：球墨铸铁 3、规格、压力等级：DN100-1.6MPa 4、连接形式：法兰连接 | 个 | 1 | 900.96 | 900.96 | 61.54 | 36.66
本页小计 | [6 empty] | 11904.36 | 548.04 | 296.6
【表10.2.2-16】
分部分项工程清单与计价表
单位(专业)工程名称:安装工程-消防泵房水施 | [5 empty] | 标段: |  |  | 第5页 共8页
序号 | 项目编码 | 项目名称 | 项目特征 | 计量 单位 | 工程量 | 金 额 (元) |  |  |  |  | 备注
[6 empty] | 综合单价 | 合价 | 其中
[8 empty] | 人工费 | 机械费 | 暂估价
21 | 030807003013 | 低压法兰阀门 | 1、阀门类型：不锈钢金属软接 2、阀门材质：球墨铸铁 3、规格、压力等级：DN100-1.6MPa 4、连接形式：法兰连接 | 个 | 2 | 628.96 | 1257.92 | 123.08 | 73.32
22 | 030807003014 | 低压法兰阀门 | 1、类 型：吸水喇叭口 2、材 质：球墨铸铁 3、规格、压力等级：DN150 4、连接形式：法兰连接 | 个 | 2 | 440.8 | 881.6 | 178.8 | 76.64
23 | 030810002001 | 低压碳钢焊接法兰 | 1、管材质：平焊法兰 2、结构形式：碳钢 3、管规格：DN100 4、焊接方法：电弧焊 | 副 | 18 | 205.88 | 3705.84 | 563.22 | 331.74
24 | 030810002002 | 低压碳钢焊接法兰 | 1、管材质：平焊法兰 2、结构形式：碳钢 3、管规格：DN150 4、焊接方法：电弧焊 | 副 | 3 | 307.27 | 921.81 | 108.18 | 65.31
25 | 030810001001 | 低压碳钢螺纹法兰 | 1、管材质：螺纹法兰 2、结构形式：碳钢 3、管规格：DN65 4、焊接方法：螺纹连接 | 副 | 1 | 135.83 | 135.83 | 27.27 | 1.06
26 | 030804001001 | 低压碳钢管件 | 1、管材质：压制弯头 2、管规格：DN100 3、连接方式：电弧焊连接 | 个 | 16 | 115.9 | 1854.4 | 502.72 | 446.4
27 | 030804001002 | 低压碳钢管件 | 1、管材质：压制弯头 2、管规格：DN150 3、连接方式：电弧焊连接 | 个 | 4 | 215.09 | 860.36 | 196.08 | 157.76
本页小计 | [6 empty] | 9617.76 | 1699.35 | 1152.23
【表10.2.2-16】
分部分项工程清单与计价表
单位(专业)工程名称:安装工程-消防泵房水施 | [5 empty] | 标段: |  |  | 第6页 共8页
序号 | 项目编码 | 项目名称 | 项目特征 | 计量 单位 | 工程量 | 金 额 (元) |  |  |  |  | 备注
[6 empty] | 综合单价 | 合价 | 其中
[8 empty] | 人工费 | 机械费 | 暂估价
28 | 030804001003 | 低压碳钢管件 | 1、管材质：三通 2、管规格：DN100 3、连接方式：电弧焊连接 | 个 | 17 | 148.7 | 2527.9 | 534.14 | 474.3
29 | 030804001004 | 低压碳钢管件 | 1、管材质：偏心异径管 2、管规格：DN150 3、连接方式：电弧焊连接 | 个 | 2 | 175.63 | 351.26 | 98.04 | 78.88
30 | 030804001005 | 低压碳钢管件 | 1、管材质：同心异径管 2、管规格：DN100 3、连接方式：电弧焊连接 | 个 | 2 | 105.65 | 211.3 | 62.84 | 55.8
31 | 030601002006 | 压力仪表 | 1、压力仪表名称：低压压力开关 | 台 | 1 | 477.36 | 477.36 | 65.11 | 6.61
32 | 030601002007 | 压力仪表 | 1、压力仪表名称：普通压力表 2、型 号、规 格：Y-100，0.1~6MPa 3、压力表弯材质、规格：压力表全铜表弯DN15 | 个 | 6 | 123.47 | 740.82 | 263.64 | 4.56
33 | 030611001006 | 仪表阀门 | 1、阀门材质、名称：压力表全铜旋塞阀 2、型号、规格：X13W-10 DN15 3、连接方式：螺纹连接 | 个 | 6 | 46.32 | 277.92 | 154.68 | 4.08
34 | 030601005002 | 物位检测仪表 | 1、检测仪表名称：水位计(DN20)含截止阀 | 台 | 1 | 407.51 | 407.51 | 132.76 | 9.82
35 | 03B010 | 防虫罩 | 1、名称：18目不锈钢防虫罩 | 个 | 1 | 10 | 10
36 | 031201001006 | 管道刷油 | 1、油漆品种：刷樟丹、红色调和漆 2、涂刷遍数、漆膜厚度：各两遍 | m2 | 27.14 | 18.65 | 506.16 | 231.78
本页小计 | [6 empty] | 5510.23 | 1542.99 | 634.05
【表10.2.2-16】
分部分项工程清单与计价表
单位(专业)工程名称:安装工程-消防泵房水施 | [5 empty] | 标段: |  |  | 第7页 共8页
序号 | 项目编码 | 项目名称 | 项目特征 | 计量 单位 | 工程量 | 金 额 (元) |  |  |  |  | 备注
[6 empty] | 综合单价 | 合价 | 其中
[8 empty] | 人工费 | 机械费 | 暂估价
37 | 031002001012 | 管道支吊架 | 1、材 质：型钢 2、管架形式：一般管架 | Kg | 86.03 | 15.89 | 1367.02 | 606.51 | 80.01
38 | 031201003015 | 金属结构刷油 | 1、除锈级别：手工轻锈 2、油漆品种：红丹防锈漆、调和漆 3、结构类型：一般钢结构 4、涂刷遍数、漆膜厚度：各两遍 | kg | 86.03 | 2.18 | 187.55 | 80.01 | 25.81
39 | 031002003044 | 套管 | 1、名称、类型：柔性防水套管 2、材 质：碳钢 3、规 格：Φ95*4 | 个 | 2 | 539.18 | 1078.36 | 388.6 | 174.86
40 | 031002003045 | 套管 | 1、名称、类型：柔性防水套管 2、材 质：碳钢 3、规 格：DN150 | 个 | 2 | 682.32 | 1364.64 | 494.7 | 195.86
41 | 031002003046 | 套管 | 1、名称、类型：刚性防水套管 2、材 质：碳钢 3、规 格：DN100 | 个 | 4 | 276.11 | 1104.44 | 489.32 | 138.28
42 | 031002003047 | 套管 | 1、名称、类型：刚性防水套管 2、材 质：碳钢 3、规 格：DN150 | 个 | 3 | 348.88 | 1046.64 | 436.26 | 118.92
43 | 031002003048 | 套管 | 1、名称、类型：刚性防水套管 2、材 质：碳钢 3、规 格：DN200 | 个 | 3 | 451.23 | 1353.69 | 562.77 | 134.01
44 | 031002003049 | 套管 | 1、名称、类型：穿墙钢套管 2、材 质：碳钢 3、规 格：DN150 | 个 | 1 | 116.03 | 116.03 | 52.3 | 1.07
本页小计 | [6 empty] | 7618.37 | 3110.47 | 868.82
【表10.2.2-16】
分部分项工程清单与计价表
单位(专业)工程名称:安装工程-消防泵房水施 | [5 empty] | 标段: |  |  | 第8页 共8页
序号 | 项目编码 | 项目名称 | 项目特征 | 计量 单位 | 工程量 | 金 额 (元) |  |  |  |  | 备注
[6 empty] | 综合单价 | 合价 | 其中
[8 empty] | 人工费 | 机械费 | 暂估价
45 | 010501006004 | 设备基础 | 1、混凝土种类：消火栓泵基础 800*800*100(H) 2、混凝土强度等级：C30 | m3 | 0.13 | 544.59 | 70.8 | 3.45 | 0.04
46 | 010501006005 | 设备基础 | 1、混凝土种类：稳压泵基础 1750*1250*100(H) 2、混凝土强度等级：C30 | m3 | 0.22 | 544.59 | 119.81 | 5.84 | 0.06
本页小计 | [6 empty] | 190.61 | 9.29 | 0.1
合计 | [6 empty] | 113370.38 | 13887.95 | 5665.66

## 13_表10_2_2-16 施工技术措施项目清单与计价表
【表10.2.2-16】
施工技术措施项目清单与计价表
单位(专业)工程名称:安装工程-消防泵房水施 | [5 empty] | 标段: |  |  | 第1页 共1页
序号 | 项目编码 | 项目名称 | 项目特征 | 计量 单位 | 工程量 | 金 额 (元) |  |  |  |  | 备注
[6 empty] | 综合单价 | 合价 | 其中
[8 empty] | 人工费 | 机械费 | 暂估价
|  | [请输入分部名称,电子评标勿删] |  |  | 0 |  | 496.31 | 119.37
1 | 031301017005 | 脚手架搭拆 | 1.脚手架搭拆费第三册 2.脚手架搭拆费第四册 3.脚手架搭拆费第五册 4.脚手架搭拆费第六册 5.脚手架搭拆费第七册 6.脚手架搭拆费第八册 7.脚手架搭拆费第九册 8.脚手架搭拆费第十册 9.脚手架搭拆费第十二册 刷油工程（第二章） 10.脚手架搭拆费第十二册 防腐蚀工程（第三章） 11.脚手架搭拆费第十二册 绝热工程（第四章） 12.操作高度增加费第四册5m以上 | 项 | 1 | 496.31 | 496.31 | 119.37
本页小计 | [6 empty] | 496.31 | 119.37
合计 | [6 empty] | 496.31 | 119.37

## 13_表10_2_2-20 施工组织(总价)措施项目清单
【表10.2.2-20】
施工组织（总价）措施项目清单与计价表
工程名称:消防泵房水施 |  |  | 标段: | 第1页 共1页
序号 | 项目编号 | 项目名称 | 计算基础 | 费率 (%) | 金额 (元) | 备注
1 | 031302001001 | 安全文明施工费 |  |  | 1477.96
1.1 |  | 安全文明施工基本费 | 定额人工费+定额机械费 | 8.17 | 1477.96
2 | Z03130200801 | 提前竣工增加费 | 定额人工费+定额机械费
3 | 031302004001 | 二次搬运费 | 定额人工费+定额机械费
4 | 031302005001 | 冬雨季施工增加费 | 定额人工费+定额机械费
5 |  | 其他施工组织措施费 | 按相关规定计算
合 计 |  |  |  |  | 1477.96

## 13_表10_2_2-22 暂列金额明细表
【表10.2.2-22】
暂列金额明细表
工程名称:消防泵房水施 |  |  | 标段: | 第1页 共1页
序号 | 项 目 名 称 | 计量单位 | 暂定金额(元) | 备注
1 | 标化工地增加费 | 项
2 | 优质工程增加费 | 项
3 | 其他暂列金额 | 项 | 6044.28 | 估算比例一般不高于5%
3.1 | 其他暂列金额 | 项 | 6044.28
合计 |  |  | 6044.28 | -

## 13_表10_2_2-29 主要工日一览表
【表10.2.2-29】
主要工日一览表
工程名称:消防泵房水施 |  |  | 标段: |  | 第1页 共1页
序号 | 工日名称（类别） | 单位 | 数 量 | 单价(元) | 合价（元） | 备注
1 | 二类人工 | 工日 | 94 | 149 | 14006

## 13_表10_2_2-31 主要材料和工程设备一览表
【表10.2.2-31】
主要材料和工程设备一览表
工程名称:消防泵房水施 |  |  |  | 标段: |  | 第1页 共2页
序号 | 名称、规格、型号 | 单位 | 数量 | 单价(元) | 合价（元） | 备注
1 | 普通硅酸盐水泥PO 42.5综合 | kg | 17.186 | 0.47 | 8.13
2 | 泵送商品混凝土C30 | m3 | 0.353 | 503 | 177.56
3 | 方钢综合 | kg | 3.4 | 4.23 | 14.38
4 | 扁钢Q235B综合 | kg | 12.64 | 4.32 | 54.59
5 | 型钢综合 | kg | 91.192 | 4.14 | 377.72
6 | 中厚钢板综合 | kg | 154.088 | 4.12 | 634.07
7 | 酚醛调和漆各色 | kg | 6.664 | 15 | 99.96
8 | 醇酸防锈漆C53-1 | kg | 9.333 | 15 | 140
9 | 碳素结构钢镀锌焊接钢管DN65 | m | 8.07 | 37.87 | 305.59
10 | 碳素结构钢焊接钢管综合 | kg | 128.92 | 4.25 | 548.43
11 | 碳钢管DN150 | m | 0.3 | 75.82 | 22.75
12 | 碳钢对焊管件 三通DN100 | 个 | 17 | 65.79 | 1118.43
13 | 碳钢对焊管件 压制弯头DN100 | 个 | 16 | 32.99 | 527.84
14 | 碳钢对焊管件 同心异径管DN100 | 个 | 2 | 22.74 | 45.48
15 | 碳钢对焊管件 偏心异径管DN150 | 个 | 2 | 50.81 | 101.62
16 | 碳钢对焊管件 压制弯头DN150 | 个 | 4 | 90.27 | 361.08
17 | 全铜旋塞阀X13W-10 DN15 | 个 | 6 | 12 | 72
18 | Y型过滤器GL41H-16Q DN100 | 个 | 1 | 628 | 628
19 | 不锈钢金属软接DN100 | 个 | 2 | 497 | 994
20 | 明杆弹性座封闸阀Z41X-16Q DN100 | 个 | 14 | 850 | 11900
21 | 橡胶软接头KXT-16 DN100 | 个 | 2 | 226 | 452
22 | 水锤消除器DN100 | 个 | 1 | 769 | 769
23 | 泄压阀500X-16 DN100 | 个 | 1 | 2899 | 2899
24 | 流量计DN100 | 个 | 1 | 798 | 798
25 | 消声止回阀HC41X-16Q DN100 | 个 | 1 | 651 | 651
26 | 缓闭式止回阀300X-16 DN100 | 个 | 2 | 2405 | 4810
27 | Y型过滤器GL41H-16Q DN150 | 个 | 2 | 1000 | 2000
28 | 吸水喇叭口DN150 | 个 | 2 | 268 | 536
【表10.2.2-31】
主要材料和工程设备一览表
工程名称:消防泵房水施 |  |  |  | 标段: |  | 第2页 共2页
序号 | 名称、规格、型号 | 单位 | 数量 | 单价(元) | 合价（元） | 备注
29 | 明杆弹性座封闸阀Z41X-16Q DN150 | 个 | 2 | 1388 | 2776
30 | 橡胶软接头KXT-16 DN150 | 个 | 2 | 420 | 840
31 | 明杆弹性座封闸阀Z41X-16Q DN65 | 个 | 1 | 638 | 638
32 | 试水栓DN65 | 个 | 2.02 | 77.43 | 156.41
33 | 碳钢螺纹法兰DN65 | 片 | 2 | 48.8 | 97.6
34 | 碳钢平焊法兰DN100 | 片 | 36 | 67.9 | 2444.26
35 | 碳钢平焊法兰DN150 | 片 | 6 | 112.03 | 672.17
36 | 减压稳压甲型单栓组合式消防柜SN50 | 套 | 2 | 743 | 1486
37 | 压力表表弯 | 个 | 6 | 12 | 72
38 | 室内消火栓泵Q=20L/S, H=80m, N=45kw | 台 | 2 | 10680 | 21360
39 | 隔振垫 | 块 | 12 | 15 | 180
40 | 镀锌钢管DN150 | m | 12.89 | 95.04 | 1225.02
41 | 镀锌钢管DN40 | m | 9.619 | 21.02 | 202.23
42 | 镀锌钢管DN100 | m | 46.519 | 56.45 | 2625.91
43 | 消火栓稳压设备XW(L)-II-1.0-66-ADL 配用气压罐型号:SQL800×0.6 含配套阀门及管路等一切附件配用水泵2台(一用一备)；型号：ADL3-17(Q=1.0L/S,H=66m,N=1.5KW).气压罐内的压力设定: 稳压泵启泵压力:P1=0.61MPa；稳压泵停泵压力:P2=0.71MPa 消防泵启泵压力:P=0.53MPa。 | 套 | 1 | 18680 | 18680
44 | 压力仪表Y-100，0.1~6MPa | 台(块) | 6 | 49.56 | 297.36
45 | 压力开关 | 台(块) | 1 | 380 | 380
46 | 水位计(DN20)含截止阀 | 台 | 1 | 220 | 220
47 | 手提式干粉灭火器 MF/ABC3 | 具 | 4 | 58.85 | 235.4
48 | 18目不锈钢防虫罩 | 个 | 1 | 10 | 10

## 13_表10_2_2-32 主要机械台班一览表
【表10.2.2-32】
主要机械台班一览表
工程名称:消防泵房水施 |  |  |  | 标段: | 第1页 共1页
序号 | 机械名称、规格、型号 | 单位 | 数 量 | 单价(元) | 合价（元） | 备注
1 | 精密交直流稳压电源 | 台班 | 0.024 | 72.62 | 1.74
2 | 手持式万用表50000计数 | 台班 | 0.04 | 7.1 | 0.28
3 | 标准压力发生器 | 台班 | 0.032 | 86.65 | 2.77
4 | 对讲机（一对） | 台班 | 0.03 | 4.7 | 0.14
5 | 铭牌打印机 | 台班 | 0.096 | 34.75 | 3.34
6 | 多功能信号校验仪 | 台班 | 0.024 | 138.72 | 3.33
7 | 汽车式起重机8t | 台班 | 0.062 | 759.05 | 47.06
8 | 汽车式起重机16t | 台班 | 0.025 | 1009.72 | 25.24
9 | 叉式起重机5t | 台班 | 0.28 | 500.61 | 140.17
10 | 载货汽车4t | 台班 | 0.02 | 470.13 | 9.4
11 | 载货汽车5t | 台班 | 0.8 | 486.17 | 388.94
12 | 载货汽车8t | 台班 | 0.359 | 524.36 | 188.25
13 | 电动卷扬机-单筒慢速50kN | 台班 | 0.197 | 204.25 | 40.24
14 | 普通车床630×2000mm | 台班 | 0.681 | 75.31 | 51.29
15 | 立式钻床25mm | 台班 | 0.427 | 6.26 | 2.67
16 | 管子切断套丝机159mm | 台班 | 0.645 | 23.15 | 14.93
17 | 试压泵60MPa | 台班 | 1.878 | 25.23 | 47.38
18 | 电焊条烘干箱60×50×75cm3 | 台班 | 1.933 | 18.35 | 35.47
19 | 电动空气压缩机0.3m3/min | 台班 | 0.054 | 27.48 | 1.48
20 | 吊装机械(综合) | 台班 | 3.731 | 542.64 | 2024.59
21 | 砂轮切割机φ500 | 台班 | 0.141 | 48.88 | 6.89
22 | 砂轮切割机 φ400 | 台班 | 0.014 | 27.37 | 0.38
23 | 砂轮切割机 φ400 | 台班 | 0.139 | 27.37 | 3.8
24 | 混凝土振捣器插入式 | 台班 | 0.019 | 5.08 | 0.1
25 | 试压泵3MPa | 台班 | 0.197 | 19.93 | 3.93
26 | 试压泵10MPa | 台班 | 0.108 | 24.19 | 2.61
27 | 电焊机 （综合） | 台班 | 19.576 | 117.3 | 2296.26
28 | 弧焊机 综合 | 台班 | 4.739 | 68.02 | 322.37

## 14_表10_2_2-13 【不含单列】单位(专业)工程
【表10.2.2-13】
单位（专业）工程预算审核价费用表
工程名称:安装工程-消防泵房电气 |  |  | 标段: | 第1页 共1页
序号 | 费用名称 |  | 计算公式 | 金额 (元) | 备注
1 | 分部分项工程费 |  | ∑(分部分项工程量×综合单价） | 80159.54 | 见表10.2.2-16
1.1 | 其中 | 人工费+机械费 | ∑分部分项（定额人工费+定额机械费） | 10243.4
2 | 措施项目费 |  | （2.1+2.2） | 4574.61
2.1 | 施工技术措施项目费 |  | ∑(技措项目工程量×综合单价） | 3547.05 | 见表10.2.2-16
2.1.1 | 其中 | 人工费+机械费 | ∑技措项目（定额人工费+定额机械费） | 2333.84
2.2 | 施工组织措施项目费 |  | (1.1+2.1.1)×8.17% | 1027.56 | 见表10.2.2-20
2.2.1 | 其中 | 安全文明施工基本费 | (1.1+2.1.1)×8.17% | 1027.56 | 见表10.2.2-20
3 | 其他项目费 |  | （3.1+3.2+3.3+3.4） | 4429.33
3.1 | 暂列金额 |  | 3.1.1+3.1.2+3.1.3 | 4429.33 | 见表10.2.2-21
3.1.1 | 其中 | 标化工地增加费 | 按招标文件规定额度列计 |  | 见表10.2.2-22
3.1.2 |  | 优质工程增加费 | 按招标文件规定额度列计 |  | 见表10.2.2-22
3.1.3 |  | 其他暂列金额 | 按招标文件规定额度列计 | 4429.33 | 见表10.2.2-22
3.2 | 暂估价 |  | 3.2.1+3.2.2+3.2.3 |  | 见表10.2.2-21
3.2.1 | 其中 | 材料（工程设备）暂估价 | 按招标文件规定额度列计 (或计入综合单价) |  | 见表10.2.2-23
3.2.2 |  | 专业工程暂估价 | 按招标文件规定额度列计 |  | 见表10.2.2-24
3.2.3 |  | 专项技术措施暂估价 | 按招标文件规定额度列计 |  | 见表10.2.2-25
3.3 | 计日工 |  | ∑计日工(暂估数量×综合单价） |  | 见表10.2.2-21
3.4 | 施工总承包服务费 |  | 3.4.1+3.4.2 |  | 见表10.2.2-21
3.4.1 | 其中 | 专业发包工程管理费 | ∑专业发包工程（暂估金额×费率） |  | 见表10.2.2-27
3.4.2 |  | 甲供材料设备管理费 | 甲供材料暂估金额×费率+甲供设备暂估金额×费率 |  | 见表10.2.2-27
4 | 规费 |  | (1.1+2.1.1)×30.63% | 3852.41
5 | 税金 |  | (1+2+3+4)×9% | 8371.43
预算审核价合计 |  |  | 1+2+3+4+5 | 101387

## 14_表10_2_2-16 分部分项工程清单与计价表
【表10.2.2-16】
分部分项工程清单与计价表
单位(专业)工程名称:安装工程-消防泵房电气 | [5 empty] | 标段: |  |  | 第1页 共9页
序号 | 项目编码 | 项目名称 | 项目特征 | 计量 单位 | 工程量 | 金 额 (元) |  |  |  |  | 备注
[6 empty] | 综合单价 | 合价 | 其中
[8 empty] | 人工费 | 机械费 | 暂估价
|  | 电气 |  |  |  |  | 80159.54 | 10101.2 | 1171.41
1 | 030404017057 | 配电箱 | 1、名称：成套双电源配电柜XFATS； 2、型号、规格：规格型号及电器元件配置按设计； 3、基础形式、材质、规格：基础槽钢10#； 4、安装方式;落地式。 | 台 | 1 | 10795.15 | 10795.15 | 334.88 | 85.29
2 | 030404017058 | 配电箱 | 1、名称：消火栓泵成套控制柜XFX； 2、型号、规格：规格型号及电器元件配置按设计； 3、基础形式、材质、规格：基础槽钢10#； 4、安装方式;落地式。 | 台 | 1 | 6829.98 | 6829.98 | 343.68 | 85.94
3 | 030404017059 | 配电箱 | 1、名称：消防泵成套机械应急启动柜YJX； 2、型号、规格：规格型号及电器元件配置按设计； 3、基础形式、材质、规格：基础槽钢10#； 4、安装方式;落地式。 | 台 | 1 | 4829.44 | 4829.44 | 334.88 | 85.29
4 | 030404017060 | 配电箱 | 1、名称：智能消防自动巡检控制柜XJX； 2、型号、规格：规格型号及电器元件配置按设计； 3、基础形式、材质、规格：基础槽钢10#； 4、安装方式;落地式。 | 台 | 1 | 9470.15 | 9470.15 | 334.88 | 85.29
本页小计 | [6 empty] | 31924.72 | 1348.32 | 341.81
【表10.2.2-16】
分部分项工程清单与计价表
单位(专业)工程名称:安装工程-消防泵房电气 | [5 empty] | 标段: |  |  | 第2页 共9页
序号 | 项目编码 | 项目名称 | 项目特征 | 计量 单位 | 工程量 | 金 额 (元) |  |  |  |  | 备注
[6 empty] | 综合单价 | 合价 | 其中
[8 empty] | 人工费 | 机械费 | 暂估价
5 | 030404017061 | 配电箱 | 1、名称：成套泵房排水泵配电箱PWX； 2、型号、规格：规格型号及电器元件配置按设计要求； 3、安装方式;距地1.6米明装。 | 台 | 1 | 1536.22 | 1536.22 | 139.91
6 | 030404017062 | 配电箱 | 1、名称：屋顶消防水箱补水泵控制箱ZYB； 2、型号、规格：规格型号及电器元件配置按设计要求； 3、安装方式;距地1.6米明装。 | 台 | 1 | 1536.22 | 1536.22 | 139.91
7 | 030404017063 | 配电箱 | 1、名称：屋顶消防水箱补水泵控制箱ZYB； 2、型号、规格：规格型号及电器元件配置按设计要求； 3、安装方式;距地1.6米明装。 | 台 | 1 | 1536.22 | 1536.22 | 139.91
8 | 030411001086 | 配管 | 1、名称：线缆保护钢管； 2、材质、规格：镀锌钢管SC25； 3、配置形式：砖、混凝土结构暗配； 4、接地要求：按施工验收规范要求。 | m | 48.14 | 24.9 | 1198.69 | 336.02 | 3.37
9 | 030411001087 | 配管 | 1、名称：线缆保护钢管； 2、材质、规格：镀锌钢管SC32； 3、配置形式：砖、混凝土结构暗配； 4、接地要求：按施工验收规范要求。 | m | 38.55 | 30.9 | 1191.2 | 286.04 | 2.7
10 | 030411001088 | 配管 | 1、名称：线缆保护钢管； 2、材质、规格：镀锌钢管SC65； 3、配置形式：砖、混凝土结构暗配； 4、接地要求：按施工验收规范要求。 | m | 14.50 | 67.12 | 973.24 | 267.38 | 2.9
本页小计 | [6 empty] | 7971.79 | 1309.17 | 8.97
【表10.2.2-16】
分部分项工程清单与计价表
单位(专业)工程名称:安装工程-消防泵房电气 | [5 empty] | 标段: |  |  | 第3页 共9页
序号 | 项目编码 | 项目名称 | 项目特征 | 计量 单位 | 工程量 | 金 额 (元) |  |  |  |  | 备注
[6 empty] | 综合单价 | 合价 | 其中
[8 empty] | 人工费 | 机械费 | 暂估价
11 | 030411003010 | 桥架 | 1、名 称、材 质：钢制槽式热镀锌板防火喷塑电缆桥架； 2、型 号：GQJ-C； 3、规 格：300×100×δ1.2； 4、接地方式：按施工验收规范要求。 | m | 18.50 | 117.93 | 2181.71 | 360.01 | 19.98
12 | 030413001015 | 铁构件 | 1.名称：电缆桥架吊支架； 2.材质；型钢。 | kg | 25.44 | 17.1 | 435.02 | 208.1 | 23.4
13 | 031201003016 | 金属结构刷油 | 1.手工除锈 一般钢结构轻锈`除微锈: 2.一般钢结构 防锈漆~第一遍 3.一般钢结构 防锈漆增一遍 4.一般钢结构 调和漆~第一遍 5.一般钢结构 调和漆增一遍 | kg | 25.44 | 1.76 | 44.77 | 18.83 | 5.6
14 | 030413001016 | 铁构件 | 电缆桥架成品门型侧向抗震支架 | 付 | 2 | 741.58 | 1483.16 | 315.88
15 | 030413001017 | 铁构件 | 电缆桥架成品门型侧纵向抗震支架 | 付 | 2 | 1069.79 | 2139.58 | 331.68
16 | 030408001024 | 电力电缆 | 1、电缆名称：铜芯交联聚乙烯绝缘电力电缆； 2、电缆规格、型号：NH-YJV-3*16 3、敷设方式、部位：穿管或桥架内敷设； 4、电压等级(KV)：1KV以下； 5、地形：室内。 | m | 18.10 | 38.74 | 701.19 | 42.54 | 1.09
本页小计 | [6 empty] | 6985.43 | 1277.04 | 50.07
【表10.2.2-16】
分部分项工程清单与计价表
单位(专业)工程名称:安装工程-消防泵房电气 | [5 empty] | 标段: |  |  | 第4页 共9页
序号 | 项目编码 | 项目名称 | 项目特征 | 计量 单位 | 工程量 | 金 额 (元) |  |  |  |  | 备注
[6 empty] | 综合单价 | 合价 | 其中
[8 empty] | 人工费 | 机械费 | 暂估价
17 | 030408001025 | 电力电缆 | 1、电缆名称：铜芯低烟无卤电力电缆； 2、电缆规格、型号：WDZ-YJY-5*6； 3、敷设方式、部位：穿管或桥架内敷设； 4、电压等级(KV)：1KV以下； 5、地形：室内。 | m | 41.10 | 28.79 | 1183.27 | 77.27 | 2.06
18 | 030408001026 | 电力电缆 | 1、电缆名称：铜芯低烟无卤电力电缆； 2、电缆规格、型号：WDZN-YJY-4*2.5 3、敷设方式、部位：穿管或桥架内敷设； 4、电压等级(KV)：1KV以下； 5、地形：室内。 | m | 35.14 | 19.79 | 695.42 | 66.06 | 1.76
19 | 030408001027 | 电力电缆 | 1、电缆名称：铜芯低烟无卤电力电缆； 2、电缆规格、型号：WDZN-YJY-5*4 3、敷设方式、部位：穿管或桥架内敷设； 4、电压等级(KV)：1KV以下； 5、地形：室内。 | m | 27.68 | 20.02 | 554.15 | 52.04 | 1.38
本页小计 | [6 empty] | 2432.84 | 195.37 | 5.2
【表10.2.2-16】
分部分项工程清单与计价表
单位(专业)工程名称:安装工程-消防泵房电气 | [5 empty] | 标段: |  |  | 第5页 共9页
序号 | 项目编码 | 项目名称 | 项目特征 | 计量 单位 | 工程量 | 金 额 (元) |  |  |  |  | 备注
[6 empty] | 综合单价 | 合价 | 其中
[8 empty] | 人工费 | 机械费 | 暂估价
20 | 030408001028 | 电力电缆 | 1、电缆名称：铜芯低烟无卤电力电缆； 2、电缆规格、型号：WDZN-YJY-4*50+1*25 3、敷设方式、部位：穿管或桥架内敷设； 4、电压等级(KV)：1KV以下； 5、地形：室内。 | m | 65.44 | 180.9 | 11838.1 | 498.65 | 51.04
21 | 030408002004 | 控制电缆 | 1.名称：无卤低烟耐火阻燃交联聚乙烯绝缘聚乙烯护套控制电缆； 2.规格、型号：WDZN-KYJY-2*1.5； 3.敷设方式、部位：穿管或桥架内敷设； 4.电压等级(KV)：1KV以下。 | m | 7.12 | 6.38 | 45.43 | 13.24
22 | 030408002005 | 控制电缆 | 1.名称：无卤低烟耐火阻燃交联聚乙烯绝缘聚乙烯护套控制电缆； 2.规格、型号：WDZN-KYJY-2*2.5； 3.敷设方式、部位：穿管或桥架内敷设； 4.电压等级(KV)：1KV以下。 | m | 147.63 | 7.26 | 1071.79 | 274.59
本页小计 | [6 empty] | 12955.32 | 786.48 | 51.04
【表10.2.2-16】
分部分项工程清单与计价表
单位(专业)工程名称:安装工程-消防泵房电气 | [5 empty] | 标段: |  |  | 第6页 共9页
序号 | 项目编码 | 项目名称 | 项目特征 | 计量 单位 | 工程量 | 金 额 (元) |  |  |  |  | 备注
[6 empty] | 综合单价 | 合价 | 其中
[8 empty] | 人工费 | 机械费 | 暂估价
23 | 030408002006 | 控制电缆 | 1.名称：无卤低烟耐火阻燃交联聚乙烯绝缘聚乙烯护套控制电缆； 2.规格、型号：WDZN-KYJY-4*1.5； 3.敷设方式、部位：穿管或桥架内敷设； 4.电压等级(KV)：1KV以下。 | m | 55.87 | 9.92 | 554.23 | 103.92
24 | 030408002007 | 控制电缆 | 1.名称：无卤低烟耐火阻燃交联聚乙烯绝缘聚乙烯护套控制电缆； 2.规格、型号：WDZN-KYJY-4*2.5； 3.敷设方式、部位：穿管或桥架内敷设； 4.电压等级(KV)：1KV以下。 | m | 38.65 | 11.74 | 453.75 | 71.89
25 | 030408006012 | 电力电缆头 | 1.户内干包式电力电缆头制作、安装 干包终端头（1kV以下截面10mm2及以下三芯及以上电缆头制安 | 个 | 16 | 27.8 | 444.8 | 153.12
26 | 030408006013 | 电力电缆头 | 1.户内干包式电力电缆头制作、安装 干包终端头`25mm2及以下三芯及以上电缆头制安 | 个 | 4 | 37.07 | 148.28 | 51
27 | 030408006014 | 电力电缆头 | 1.户内干包式电力电缆头制作、安装 干包终端头（1kV以下截面mm2以下）120 | 个 | 8 | 169.57 | 1356.56 | 417.2
本页小计 | [6 empty] | 2957.62 | 797.13
【表10.2.2-16】
分部分项工程清单与计价表
单位(专业)工程名称:安装工程-消防泵房电气 | [5 empty] | 标段: |  |  | 第7页 共9页
序号 | 项目编码 | 项目名称 | 项目特征 | 计量 单位 | 工程量 | 金 额 (元) |  |  |  |  | 备注
[6 empty] | 综合单价 | 合价 | 其中
[8 empty] | 人工费 | 机械费 | 暂估价
28 | 030408007001 | 控制电缆头 | 1、名 称：控制电缆终端头； 2、型 号、规 格：6芯以下； 3、材质、类型：铜芯、简易干包式； 4、安装方式：配电箱柜内。 | 个 | 9 | 30.99 | 278.91 | 111.33
29 | 030412004018 | 装饰灯 | 1、名称：安全出口标志灯； 2、型号规格：TY-BLJC I系列1W A型，巡检、常亮、频闪、应急时间：≥90min； 3、安装形式：门框上方0.2m安装。 | 套 | 1 | 109.62 | 109.62 | 18.58
30 | 030412004019 | 装饰灯 | 1、装饰灯名称：疏散标志灯； 2、装饰灯型号、规格：TY-BLJC I系列1W A型，巡检、常亮、频闪、应急时间：≥90min； 3、安装形式：距地0.5m暗装。 | 套 | 2 | 109.62 | 219.24 | 37.16
31 | 030412004020 | 装饰灯 | 1、名称：消防应急照明灯； 2、型号规格：TY-ZFJC系列6W A型，巡检、强启，应急时间：≥90min,DC24V-3W,IP30； 3、安装形式：底边距地2.5m壁挂安装。 | 套 | 2 | 334.22 | 668.44 | 37.16
32 | 030412005013 | 荧光灯 | 1、荧光灯名称：防溅型单管荧光灯(泵房) 2、荧光灯型号、规格：1×28W (LED灯) 3、安装形式：吸顶式 | 套 | 3 | 69.04 | 207.12 | 49.8
本页小计 | [6 empty] | 1483.33 | 254.03
【表10.2.2-16】
分部分项工程清单与计价表
单位(专业)工程名称:安装工程-消防泵房电气 | [5 empty] | 标段: |  |  | 第8页 共9页
序号 | 项目编码 | 项目名称 | 项目特征 | 计量 单位 | 工程量 | 金 额 (元) |  |  |  |  | 备注
[6 empty] | 综合单价 | 合价 | 其中
[8 empty] | 人工费 | 机械费 | 暂估价
33 | 030412001011 | 普通灯具 | 1、灯具名称：节能型声光控节能灯 2、型 号：1×12W (LED灯) 3、灯具规格：12W 4、类 型：吸顶式 | 套 | 2 | 172.01 | 344.02 | 35.76
34 | 030404034019 | 照明开关 | 1、名称：扳式暗开关； 2、规格：双联单控 K86-K21YG-10； 3、安装方式：距地1.3米暗装。 | 个 | 1 | 18.98 | 18.98 | 7.3
35 | 030411006027 | 接线盒 | 1、名称：钢质接线盒； 2、型号规格：86型； 3、安装方式：暗装。 | 个 | 9 | 8.1 | 72.9 | 27.63
36 | 030411006028 | 接线盒 | 1、名称：钢质开关、插座盒； 2、型号规格：86型； 3、安装方式：暗装。 | 个 | 1 | 9 | 9 | 3.23
37 | 030601005003 | 物位检测仪表 | 1、排水泵浮球液位控制器。 | 台 | 1 | 212.31 | 212.31 | 64.22 | 2.51
38 | 030404031004 | 小电器 | 1、电器名称：就地液位显示仪 | 套 | 2 | 1978.54 | 3957.08 | 588.84 | 3.18
39 | 030404031005 | 小电器 | 1、电器名称：水池液位信号仪 | 套 | 1 | 1458.54 | 1458.54 | 294.42 | 1.59
40 | 030404031006 | 小电器 | 1、电器名称：水箱液位信号仪 | 套 | 1 | 1458.54 | 1458.54 | 294.42 | 1.59
41 | 030602001001 | 显示仪表 | 1、数显表、就地显示消防水池水位。 | 台 | 1 | 481.28 | 481.28 | 57.22 | 41.41
42 | 030414004002 | 自动投入装置 | 1、配电箱、柜双电源切换装置调试 | 套 | 1 | 65.72 | 65.72 | 25.81 | 23.84
43 | 030414002004 | 送配电装置系统 | 1、送配电装置系统调试 1kV以下交流供电(综 合)。 | 系统 | 1 | 231.22 | 231.22 | 151.98 | 23.75
本页小计 | [6 empty] | 8309.59 | 1550.83 | 97.87
【表10.2.2-16】
分部分项工程清单与计价表
单位(专业)工程名称:安装工程-消防泵房电气 | [5 empty] | 标段: |  |  | 第9页 共9页
序号 | 项目编码 | 项目名称 | 项目特征 | 计量 单位 | 工程量 | 金 额 (元) |  |  |  |  | 备注
[6 empty] | 综合单价 | 合价 | 其中
[8 empty] | 人工费 | 机械费 | 暂估价
44 | 031002003050 | 套管 | 1、名称、类型：刚性防水套管 2、材 质：碳钢 3、规 格：DN40 | 个 | 12 | 193.84 | 2326.08 | 1115.64 | 225.12
45 | 031002003051 | 套管 | 1、名称、类型：刚性防水套管 2、材 质：碳钢 3、规 格：DN125 | 个 | 3 | 327.16 | 981.48 | 418.83 | 112.47
46 | 030406006003 | 低压交流异步电动机 | 1.小型交流异步电动机检查接线 功率（kW）≤3 2.低压笼型电动机 (控制保护类型)电磁控制 | 台 | 2 | 276.51 | 553.02 | 309.92 | 91.86
47 | 030406006004 | 低压交流异步电动机 | 1.小型交流异步电动机检查接线 功率（kW）≤13 2.低压笼型电动机 (控制保护类型)电磁控制 | 台 | 4 | 319.58 | 1278.32 | 738.44 | 187
本页小计 | [6 empty] | 5138.9 | 2582.83 | 616.45
合计 | [6 empty] | 80159.54 | 10101.2 | 1171.41

## 14_表10_2_2-16 施工技术措施项目清单与计价表
【表10.2.2-16】
施工技术措施项目清单与计价表
单位(专业)工程名称:安装工程-消防泵房电气 | [5 empty] | 标段: |  |  | 第1页 共1页
序号 | 项目编码 | 项目名称 | 项目特征 | 计量 单位 | 工程量 | 金 额 (元) |  |  |  |  | 备注
[6 empty] | 综合单价 | 合价 | 其中
[8 empty] | 人工费 | 机械费 | 暂估价
|  | [请输入分部名称,电子评标勿删] |  |  | 0 |  | 3547.05 | 2575.87
1 | 031301017006 | 脚手架搭拆 | 1.脚手架搭拆费第四册 2.脚手架搭拆费第六册 3.脚手架搭拆费第十二册 刷油工程（第二章） 4.操作高度增加费第四册5m以上 | 项 | 1 | 3547.05 | 3547.05 | 2575.87
本页小计 | [6 empty] | 3547.05 | 2575.87
合计 | [6 empty] | 3547.05 | 2575.87

## 14_表10_2_2-20 施工组织(总价)措施项目清单
【表10.2.2-20】
施工组织（总价）措施项目清单与计价表
工程名称:消防泵房电气 |  |  | 标段: | 第1页 共1页
序号 | 项目编号 | 项目名称 | 计算基础 | 费率 (%) | 金额 (元) | 备注
1 | 031302001001 | 安全文明施工费 |  |  | 1027.56
1.1 |  | 安全文明施工基本费 | 定额人工费+定额机械费 | 8.17 | 1027.56
2 | Z03130200801 | 提前竣工增加费 | 定额人工费+定额机械费
3 | 031302004001 | 二次搬运费 | 定额人工费+定额机械费
4 | 031302005001 | 冬雨季施工增加费 | 定额人工费+定额机械费
5 |  | 其他施工组织措施费 | 按相关规定计算
合 计 |  |  |  |  | 1027.56

## 14_表10_2_2-22 暂列金额明细表
【表10.2.2-22】
暂列金额明细表
工程名称:消防泵房电气 |  |  | 标段: | 第1页 共1页
序号 | 项 目 名 称 | 计量单位 | 暂定金额(元) | 备注
1 | 标化工地增加费 | 项
2 | 优质工程增加费 | 项
3 | 其他暂列金额 | 项 | 4429.33 | 估算比例一般不高于5%
3.1 | 其他暂列金额 | 项 | 4429.33
合计 |  |  | 4429.33 | -

## 14_表10_2_2-29 主要工日一览表
【表10.2.2-29】
主要工日一览表
工程名称:消防泵房电气 |  |  | 标段: |  | 第1页 共1页
序号 | 工日名称（类别） | 单位 | 数 量 | 单价(元) | 合价（元） | 备注
1 | 二类人工 | 工日 | 85.081 | 149 | 12677.07

## 14_表10_2_2-31 主要材料和工程设备一览表
【表10.2.2-31】
主要材料和工程设备一览表
工程名称:消防泵房电气 |  |  |  | 标段: |  | 第1页 共2页
序号 | 名称、规格、型号 | 单位 | 数量 | 单价(元) | 合价（元） | 备注
1 | 镀锌铁丝 | kg | 0.527 | 4.25 | 2.24
2 | 低碳钢焊条综合 | kg | 1.787 | 6.85 | 12.25
3 | 普通硅酸盐水泥PO 42.5综合 | kg | 95.34 | 0.47 | 45.1
4 | 黄砂净砂 | t | 0.495 | 180 | 89.1
5 | 汽油综合 | kg | 2.929 | 9.47 | 27.74
6 | 热轧光圆钢筋综合 | kg | 2.035 | 4.3 | 8.76
7 | 扁钢Q235B综合 | kg | 17.597 | 4.32 | 76
8 | 角钢Q235B综合 | kg | 19.08 | 4.23 | 80.71
9 | 中厚钢板综合 | kg | 55.176 | 4.12 | 227.05
10 | 酚醛调和漆各色 | kg | 0.382 | 15 | 5.73
11 | 酚醛防锈漆（各种颜色） | kg | 0.432 | 15 | 6.48
12 | 碳素结构钢镀锌焊接钢管SC25 | m | 49.584 | 13.14 | 651.32
13 | 碳素结构钢镀锌焊接钢管SC32 | m | 39.707 | 18.26 | 724.96
14 | 碳素结构钢镀锌焊接钢管SC65 | m | 14.935 | 37.87 | 565.55
15 | 碳素结构钢焊接钢管综合 | kg | 64.17 | 4.25 | 272.98
16 | 电缆桥架成品门型侧向抗震支架 | 付 | 2 | 534 | 1068
17 | 电缆桥架成品门型侧纵向抗震支架 | 付 | 2 | 852 | 1704
18 | 安全出口标志灯TY-BLJC I系列1W A型 | 套 | 1.01 | 83.63 | 84.47
19 | 消防应急照明灯TY-ZFJC系列6W A型 | 套 | 2.02 | 306 | 618.12
20 | 疏散标志灯TY-BLJC I系列1W A型 | 套 | 2.02 | 83.63 | 168.93
21 | 节能型声光控节能灯1×12W (LED灯) | 套 | 2.02 | 145 | 292.9
22 | 防溅型单管荧光灯(泵房)1×28W (LED灯) | 套 | 3.03 | 45 | 136.35
23 | 扳式暗开关双联单控 K86-K21YG-10 | 只 | 1.02 | 8.58 | 8.75
24 | 铜芯交联聚乙烯绝缘电力电缆NH-YJV-3*16 | m | 18.281 | 35.07 | 641.13
25 | 铜芯低烟无卤电力电缆WDZ-YJY-5*6 | m | 41.511 | 25.88 | 1074.14
26 | 铜芯低烟无卤电力电缆WDZN-YJY-4*2.5 | m | 35.491 | 16.97 | 602.1
【表10.2.2-31】
主要材料和工程设备一览表
工程名称:消防泵房电气 |  |  |  | 标段: |  | 第2页 共2页
序号 | 名称、规格、型号 | 单位 | 数量 | 单价(元) | 合价（元） | 备注
27 | 铜芯低烟无卤电力电缆WDZN-YJY-5*4 | m | 27.957 | 17.19 | 480.64
28 | 铜芯低烟无卤电力电缆WDZN-YJY-4*50+1*25 | m | 66.094 | 167.92 | 11098.5
29 | 无卤低烟耐火阻燃交联聚乙烯绝缘聚乙烯护套控制电缆WDZN-KYJY-2*2.5 | m | 149.844 | 4.49 | 672.8
30 | 无卤低烟耐火阻燃交联聚乙烯绝缘聚乙烯护套控制电缆WDZN-KYJY-2*1.5 | m | 7.227 | 3.62 | 26.16
31 | 无卤低烟耐火阻燃交联聚乙烯绝缘聚乙烯护套控制电缆WDZN-KYJY-4*2.5 | m | 39.23 | 8.91 | 349.54
32 | 无卤低烟耐火阻燃交联聚乙烯绝缘聚乙烯护套控制电缆WDZN-KYJY-4*1.5 | m | 56.708 | 7.11 | 403.19
33 | 金属软管D25 | m | 4.944 | 3 | 14.83
34 | 金属软管活接头φ25 | 套 | 12.24 | 3 | 36.72
35 | 钢质开关、插座盒86型 | 个 | 1.02 | 4.26 | 4.35
36 | 钢质接线盒86型 | 个 | 9.18 | 3.13 | 28.73
37 | 钢制槽式热镀锌板防火喷塑电缆桥架300×100×δ1.2 | m | 18.685 | 86.73 | 1620.55
38 | 就地液位显示仪 | 套 | 2 | 1500 | 3000
39 | 水池液位信号仪 | 套 | 1 | 980 | 980
40 | 水箱液位信号仪 | 套 | 1 | 980 | 980
41 | 屋顶消防水箱补水泵控制箱ZYB | 台 | 2 | 1333.54 | 2667.08
42 | 智能消防自动巡检控制柜XJX | 台 | 1 | 8800 | 8800
43 | 泵房排水泵配电箱PWY | 台 | 1 | 1333.54 | 1333.54
44 | 消火栓泵成套控制柜XFX | 台 | 1 | 6130.8 | 6130.8
45 | 消防泵成套机械应急启动柜YJX | 台 | 1 | 4159.29 | 4159.29
46 | 消防泵房成套双电源配电总柜XFATS | 台 | 1 | 10125 | 10125
47 | 排水泵浮球液位控制器 | 台 | 1 | 120 | 120
48 | 数显表 | 台 | 1 | 350 | 350
49 | 槽钢10# | m | 10 | 38.14 | 381.4

## 14_表10_2_2-32 主要机械台班一览表
【表10.2.2-32】
主要机械台班一览表
工程名称:消防泵房电气 |  |  |  | 标段: | 第1页 共2页
序号 | 机械名称、规格、型号 | 单位 | 数 量 | 单价(元) | 合价（元） | 备注
1 | 电能校验仪 ST9040 | 台班 | 0.8 | 57.19 | 45.75
2 | 电压、电流互感升流器 HJ-12E | 台班 | 0.2 | 31.24 | 6.25
3 | 电压电流表（各种量程） | 台班 | 1.28 | 23.35 | 29.89
4 | 继电保护测试仪 JBC | 台班 | 1.2 | 34.91 | 41.9
5 | 继电保护测试仪 MRT-02 | 台班 | 0.08 | 154.02 | 12.32
6 | 精密交直流稳压电源 | 台班 | 0.091 | 72.62 | 6.61
7 | 绝缘电阻测试仪 BM12 | 台班 | 2.4 | 30.11 | 72.26
8 | 手持式万用表50000计数 | 台班 | 0.573 | 7.1 | 4.07
9 | 数字电压表 | 台班 | 0.264 | 6.79 | 1.79
10 | 数字万用表 F-87 | 台班 | 1.68 | 6.26 | 10.52
11 | 相位电压测试仪 | 台班 | 0.06 | 10.24 | 0.61
12 | 电缆测试仪 | 台班 | 1.4 | 17.79 | 24.9
13 | 对讲机（一对） | 台班 | 0.125 | 4.7 | 0.59
14 | 铭牌打印机 | 台班 | 0.012 | 34.75 | 0.42
15 | 电动综合校验台 | 台班 | 0.071 | 18.54 | 1.32
16 | 多功能校验仪 | 台班 | 0.109 | 267.24 | 29.13
17 | 精密电桥 YY2814 | 台班 | 1.2 | 20.89 | 25.07
18 | 三相精密测试电源JCD4060 | 台班 | 0.06 | 129.54 | 7.77
19 | 数字转速表 | 台班 | 1.2 | 25.01 | 30.01
20 | 自动LCR测量仪 ZL6 | 台班 | 0.06 | 12.67 | 0.76
21 | 其他机械费 | 元 | 5.712 | 1.02 | 5.83
22 | 汽车式起重机8t | 台班 | 0.041 | 759.05 | 31.12
23 | 汽车式起重机8t | 台班 | 0.273 | 759.05 | 207.22
24 | 汽车式起重机16t | 台班 | 0.005 | 1009.72 | 5.05
25 | 载货汽车4t | 台班 | 0.2 | 470.13 | 94.03
26 | 载货汽车5t | 台班 | 0.041 | 486.17 | 19.93
27 | 载货汽车5t | 台班 | 0.005 | 486.17 | 2.43
28 | 载货汽车8t | 台班 | 0.037 | 524.36 | 19.4
29 | 普通车床630×2000mm | 台班 | 0.324 | 75.31 | 24.4
30 | 立式钻床25mm | 台班 | 0.294 | 6.26 | 1.84
【表10.2.2-32】
主要机械台班一览表
工程名称:消防泵房电气 |  |  |  | 标段: | 第2页 共2页
序号 | 机械名称、规格、型号 | 单位 | 数 量 | 单价(元) | 合价（元） | 备注
31 | 管子切断套丝机159mm | 台班 | 0.015 | 23.15 | 0.35
32 | 钢材电动煨弯机500以内mm | 台班 | 0.046 | 57.1 | 2.63
33 | 电焊条烘干箱60×50×75cm3 | 台班 | 0.267 | 18.35 | 4.9
34 | 电动空气压缩机0.6m3/min | 台班 | 0.24 | 35.76 | 8.58
35 | 砂轮切割机 φ400 | 台班 | 0.019 | 27.37 | 0.52
36 | 电焊机 （综合） | 台班 | 2.628 | 117.3 | 308.26
37 | 弧焊机 综合 | 台班 | 1.132 | 68.02 | 77
38 | 弧焊机 综合 | 台班 | 0.076 | 68.02 | 5.17

## 15_表10_2_2-13 【不含单列】单位(专业)工程
【表10.2.2-13】
单位（专业）工程预算审核价费用表
工程名称:安装工程-室外安装 |  |  | 标段: | 第1页 共1页
序号 | 费用名称 |  | 计算公式 | 金额 (元) | 备注
1 | 分部分项工程费 |  | ∑(分部分项工程量×综合单价） | 1416919.47 | 见表10.2.2-16
1.1 | 其中 | 人工费+机械费 | ∑分部分项（定额人工费+定额机械费） | 206193.52
2 | 措施项目费 |  | （2.1+2.2） | 16846.01
2.1 | 施工技术措施项目费 |  | ∑(技措项目工程量×综合单价） |  | 见表10.2.2-16
2.1.1 | 其中 | 人工费+机械费 | ∑技措项目（定额人工费+定额机械费）
2.2 | 施工组织措施项目费 |  | (1.1+2.1.1)×8.17% | 16846.01 | 见表10.2.2-20
2.2.1 | 其中 | 安全文明施工基本费 | (1.1+2.1.1)×8.17% | 16846.01 | 见表10.2.2-20
3 | 其他项目费 |  | （3.1+3.2+3.3+3.4） | 74846.13
3.1 | 暂列金额 |  | 3.1.1+3.1.2+3.1.3 | 74846.13 | 见表10.2.2-21
3.1.1 | 其中 | 标化工地增加费 | 按招标文件规定额度列计 |  | 见表10.2.2-22
3.1.2 |  | 优质工程增加费 | 按招标文件规定额度列计 |  | 见表10.2.2-22
3.1.3 |  | 其他暂列金额 | 按招标文件规定额度列计 | 74846.13 | 见表10.2.2-22
3.2 | 暂估价 |  | 3.2.1+3.2.2+3.2.3 |  | 见表10.2.2-21
3.2.1 | 其中 | 材料（工程设备）暂估价 | 按招标文件规定额度列计 (或计入综合单价) |  | 见表10.2.2-23
3.2.2 |  | 专业工程暂估价 | 按招标文件规定额度列计 |  | 见表10.2.2-24
3.2.3 |  | 专项技术措施暂估价 | 按招标文件规定额度列计 |  | 见表10.2.2-25
3.3 | 计日工 |  | ∑计日工(暂估数量×综合单价） |  | 见表10.2.2-21
3.4 | 施工总承包服务费 |  | 3.4.1+3.4.2 |  | 见表10.2.2-21
3.4.1 | 其中 | 专业发包工程管理费 | ∑专业发包工程（暂估金额×费率） |  | 见表10.2.2-27
3.4.2 |  | 甲供材料设备管理费 | 甲供材料暂估金额×费率+甲供设备暂估金额×费率 |  | 见表10.2.2-27
4 | 规费 |  | (1.1+2.1.1)×30.63% | 63157.08
5 | 税金 |  | (1+2+3+4)×9% | 141459.18
预算审核价合计 |  |  | 1+2+3+4+5 | 1713228

## 15_表10_2_2-16 分部分项工程清单与计价表
【表10.2.2-16】
分部分项工程清单与计价表
单位(专业)工程名称:安装工程-室外安装 | [5 empty] | 标段: |  |  | 第1页 共26页
序号 | 项目编码 | 项目名称 | 项目特征 | 计量 单位 | 工程量 | 金 额 (元) |  |  |  |  | 备注
[6 empty] | 综合单价 | 合价 | 其中
[8 empty] | 人工费 | 机械费 | 暂估价
|  | 室外电气 |  |  |  |  | 742869.27 | 68045.83 | 9958.32
1 | 040801010001 | 落地式配电箱 | 1、名称：成套充电桩总配电柜 CDX 2、型号：规格型号及电器元件配置按设计 3、规格：800*1200*350 4、基础形式、材质、规格：含40*4固定角钢 现浇C25砼基础 1100*650*900 | 台 | 1 | 4241.56 | 4241.56 | 403.52 | 103.07
2 | 040801010002 | 落地式配电箱 | 1、名称：成套慢充充电桩 7KW 2、型号：规格型号及电器元件配置按设计 3、基础形式、材质、规格：10#基础槽钢 | 台 | 3 | 11000.27 | 33000.81 | 1554.99 | 370.56 | 30000
3 | 040801010003 | 落地式配电箱 | 1、名称：成套快充充电桩 30KW 2、型号：规格型号及电器元件配置按设计 3、基础形式、材质、规格：10#基础槽钢 | 台 | 1 | 25000.27 | 25000.27 | 518.33 | 123.52 | 24000
4 | 030411001089 | 配管 | 1、名称：电线电缆保护管 2、材质：PE管 3、规格：PE40 4、配置形式：埋地敷设 5、接地要求：按施工验收规范要求。 | m | 30.20 | 9.09 | 274.52 | 79.73
本页小计 | [6 empty] | 62517.16 | 2556.57 | 597.15 | 54000
【表10.2.2-16】
分部分项工程清单与计价表
单位(专业)工程名称:安装工程-室外安装 | [5 empty] | 标段: |  |  | 第2页 共26页
序号 | 项目编码 | 项目名称 | 项目特征 | 计量 单位 | 工程量 | 金 额 (元) |  |  |  |  | 备注
[6 empty] | 综合单价 | 合价 | 其中
[8 empty] | 人工费 | 机械费 | 暂估价
5 | 030411001090 | 配管 | 1、名称：线缆保护钢管； 2、材质、规格：镀锌钢管SC40； 3、配置形式：埋地； 4、接地要求：按施工验收规范要求。 | m | 30.68 | 34.44 | 1056.62 | 248.51 | 3.68
6 | 030411001091 | 配管 | 1、名称：线缆保护钢管； 2、材质、规格：镀锌钢管SC80； 3、配置形式：埋地； 4、接地要求：按施工验收规范要求。 | m | 33.95 | 70.87 | 2406.04 | 550.67 | 10.19
7 | 030411001092 | 配管 | 1、名称：线缆保护钢管； 2、材质、规格：镀锌钢管SC100； 3、配置形式：埋地； 4、接地要求：按施工验收规范要求。 | m | 30.57 | 83.87 | 2563.91 | 495.85 | 9.17
8 | 030411001093 | 配管 | 1、名称：线缆保护钢管； 2、材质、规格：镀锌钢管SC125； 3、配置形式：埋地； 4、接地要求：按施工验收规范要求。 | m | 4.08 | 99.54 | 406.12 | 66.18 | 1.22
9 | 030411001094 | 配管 | 1、名称：线缆保护钢管； 2、材质、规格：镀锌钢管SC150； 3、配置形式：埋地； 4、接地要求：按施工验收规范要求。 | m | 13.21 | 123.61 | 1632.89 | 214.27 | 3.96
10 | 040803003001 | 电缆排管 | 1、名称：电缆排管 2、型号：1×4 3、规格：DN100*2根、DN150*2根 4、材质：U-PVC双壁波纹管 5、垫层、基础：厚度、材料品种、强度等级：碎石垫层100mm厚 | m | 35.59 | 94.59 | 3366.46 | 760.56 | 5.69
本页小计 | [6 empty] | 11432.04 | 2336.04 | 33.91
【表10.2.2-16】
分部分项工程清单与计价表
单位(专业)工程名称:安装工程-室外安装 | [5 empty] | 标段: |  |  | 第3页 共26页
序号 | 项目编码 | 项目名称 | 项目特征 | 计量 单位 | 工程量 | 金 额 (元) |  |  |  |  | 备注
[6 empty] | 综合单价 | 合价 | 其中
[8 empty] | 人工费 | 机械费 | 暂估价
11 | 040803003002 | 电缆排管 | 1、名称：电缆排管 2、型号：1×6 3、规格：DN100*4根、DN150*2根 4、材质：U-PVC双壁波纹管 5、垫层、基础：厚度、材料品种、强度等级：碎石垫层100mm厚 | m | 41.33 | 128.23 | 5299.75 | 1209.32 | 9.92
12 | 040803003003 | 电缆排管 | 1、名称：电缆排管 2、型号：1×9 3、规格：DN100*6根、DN150*3根 4、材质：U-PVC双壁波纹管 5、垫层、基础：厚度、材料品种、强度等级：碎石垫层100mm厚 | m | 153.98 | 171.42 | 26395.25 | 6139.18 | 53.89
13 | 030408001029 | 电力电缆 | 1、电缆名称：铜芯低烟无卤电力电缆 2、电缆规格、型号：WDZB1-YJY-3×16 3、敷设方式、部位：穿管敷设 4、电压等级(KV)：1KV以下 5、地形：室外 | m | 34.91 | 40.87 | 1426.77 | 82.04 | 2.09
14 | 030408001030 | 电力电缆 | 1、电缆名称：铜芯低烟无卤电力电缆 2、电缆规格、型号：WDZB1-YJY-5×10 3、敷设方式、部位：穿管敷设 4、电压等级(KV)：1KV以下 5、地形：室外 | m | 106.14 | 44.85 | 4760.38 | 199.54 | 5.31
本页小计 | [6 empty] | 37882.15 | 7630.08 | 71.21
【表10.2.2-16】
分部分项工程清单与计价表
单位(专业)工程名称:安装工程-室外安装 | [5 empty] | 标段: |  |  | 第4页 共26页
序号 | 项目编码 | 项目名称 | 项目特征 | 计量 单位 | 工程量 | 金 额 (元) |  |  |  |  | 备注
[6 empty] | 综合单价 | 合价 | 其中
[8 empty] | 人工费 | 机械费 | 暂估价
15 | 030408001031 | 电力电缆 | 1、电缆名称：铜芯低烟无卤电力电缆 2、电缆规格、型号：WDZB1-YJY-4×25+1×16 3、敷设方式、部位：穿管敷设 4、电压等级(KV)：1KV以下 5、地形：室外 | m | 117.45 | 91.85 | 10787.78 | 276.01 | 7.05
16 | 030408001032 | 电力电缆 | 1、电缆名称：铜芯低烟无卤电力电缆 2、电缆规格、型号：WDZB1-YJY-4×50+1×25 3、敷设方式、部位：穿管敷设 4、电压等级(KV)：1KV以下 5、地形：室外 | m | 155.54 | 172 | 26752.88 | 1185.21 | 121.32
17 | 030408001033 | 电力电缆 | 1、电缆名称：铜芯低烟无卤电力电缆 2、电缆规格、型号：WDZB1-YJY-4×70+1×35 3、敷设方式、部位：穿管敷设 4、电压等级(KV)：1KV以下 5、地形：室外 | m | 21.63 | 234.65 | 5075.48 | 164.82 | 16.87
18 | 030408001034 | 电力电缆 | 1、电缆名称：铜芯低烟无卤电力电缆 2、电缆规格、型号：WDZB1-YJY-4×95+1×50 3、敷设方式、部位：穿管敷设 4、电压等级(KV)：1KV以下 5、地形：室外 | m | 321.72 | 319.8 | 102886.06 | 2995.21 | 308.85
本页小计 | [6 empty] | 145502.2 | 4621.25 | 454.09
【表10.2.2-16】
分部分项工程清单与计价表
单位(专业)工程名称:安装工程-室外安装 | [5 empty] | 标段: |  |  | 第5页 共26页
序号 | 项目编码 | 项目名称 | 项目特征 | 计量 单位 | 工程量 | 金 额 (元) |  |  |  |  | 备注
[6 empty] | 综合单价 | 合价 | 其中
[8 empty] | 人工费 | 机械费 | 暂估价
19 | 030408001035 | 电力电缆 | 1、电缆名称：铜芯低烟无卤电力电缆 2、电缆规格、型号：WDZB1-YJY-4×150+1×70 3、敷设方式、部位：穿管敷设 4、电压等级(KV)：1KV以下 5、地形：室外 | m | 117.20 | 470.87 | 55185.96 | 1258.73 | 307.06
20 | 030408001036 | 电力电缆 | 1、电缆名称：铜芯低烟无卤电力电缆 2、电缆规格、型号：WDZB1-YJY-4×185+1×95 3、敷设方式、部位：穿管敷设 4、电压等级(KV)：1KV以下 5、地形：室外 | m | 264.30 | 593.98 | 156988.91 | 2838.58 | 692.47
21 | 030408001037 | 电力电缆 | 1、电缆名称：铜芯低烟无卤电力电缆 2、电缆规格、型号：WDZB1N-YJY-5×10 3、敷设方式、部位：穿管敷设 4、电压等级(KV)：1KV以下 5、地形：室外 | m | 32.92 | 46.51 | 1531.11 | 61.89 | 1.65
22 | 030408001038 | 电力电缆 | 1、电缆名称：矿物电力电缆 2、电缆规格、型号：BBTRZ-4×95+PE50 3、敷设方式、部位：穿管敷设 4、电压等级(KV)：1KV以下 5、地形：室外 | m | 215.98 | 382.13 | 82532.44 | 2131.72 | 358.53
本页小计 | [6 empty] | 296238.42 | 6290.92 | 1359.71
【表10.2.2-16】
分部分项工程清单与计价表
单位(专业)工程名称:安装工程-室外安装 | [5 empty] | 标段: |  |  | 第6页 共26页
序号 | 项目编码 | 项目名称 | 项目特征 | 计量 单位 | 工程量 | 金 额 (元) |  |  |  |  | 备注
[6 empty] | 综合单价 | 合价 | 其中
[8 empty] | 人工费 | 机械费 | 暂估价
23 | 030408006015 | 电力电缆头 | 1.户内干包式电力电缆头制作、安装 干包终端头（1kV以下截面mm2以下）35`铜芯10mm2及以下三芯及以上电缆头制安 | 个 | 6 | 27.8 | 166.8 | 57.42
24 | 030408006016 | 电力电缆头 | 1.户内干包式电力电缆头制作、安装 干包终端头（1kV以下截面mm2以下）35`铜芯25mm2及以下三芯及以上电缆头制安 | 个 | 14 | 37.07 | 518.98 | 178.5
25 | 030408006017 | 电力电缆头 | 1.户内干包式电力电缆头制作、安装 干包终端头（1kV以下截面mm2以下）120 | 个 | 6 | 169.57 | 1017.42 | 312.9
26 | 030408006018 | 电力电缆头 | 1.户内干包式电力电缆头制作、安装 干包终端头（1kV以下截面mm2以下）240 | 个 | 8 | 266.7 | 2133.6 | 541.2
27 | 030408006019 | 电力电缆头 | 1.电缆终端头 多芯以下（截面积mm2以下）35`截面70mm2以上95mm2以下(3芯及3芯以上)的铜或铜合金护套或波纹铜护套的矿物绝缘电缆电缆头 | 个 | 4 | 157.83 | 631.32 | 199.12 | 11.96
28 | 030409001001 | 接地极 | 1、名 称：接地极 2、材质：镀锌角钢 3、规 格：50*50*5,L=2500 4、土质：普通土 5、基础接地形式：配电箱接地 | 根 | 4 | 124.73 | 498.92 | 124.56 | 45.72
29 | 030414004003 | 自动投入装置 | 1、名 称：低压双电源自动切换装置调试 | 系统 | 3 | 65.72 | 197.16 | 77.43 | 71.52
本页小计 | [6 empty] | 5164.2 | 1491.13 | 129.2
【表10.2.2-16】
分部分项工程清单与计价表
单位(专业)工程名称:安装工程-室外安装 | [5 empty] | 标段: |  |  | 第7页 共26页
序号 | 项目编码 | 项目名称 | 项目特征 | 计量 单位 | 工程量 | 金 额 (元) |  |  |  |  | 备注
[6 empty] | 综合单价 | 合价 | 其中
[8 empty] | 人工费 | 机械费 | 暂估价
30 | 030414002005 | 送配电装置系统 | 1、名 称：送配电装置系统调试 1kV以下交流供电(综 合) | 系统 | 9 | 231.22 | 2080.98 | 1367.82 | 213.75
31 | 040504001009 | 砌筑井 | 1、材料品种：砖砌电缆手孔井 2、规格尺寸：600*600*800 3、盖板材质、规格：750×750复合材料井盖 4、基础、垫层：材料品种、厚度：基础碎石垫层100mm厚，C15砼底板垫层80mm厚 5、其他：具体做法详见图纸 | 座 | 2 | 1596.55 | 3193.1 | 642.68 | 41.18
32 | 040504001010 | 砌筑井 | 1、材料品种：砖砌电缆手孔井 2、规格尺寸：800*800*1500 3、盖板材质、规格：1080×450预制钢筋砼盖板（50×5镀锌角钢角钢包边） 2块 4、基础、垫层：材料品种、厚度：基础碎石垫层100mm厚，C15砼底板垫层200mm厚 5、其他：具体做法详见图纸 | 座 | 10 | 5211.31 | 52113.1 | 10620.8 | 719.1
33 | 030413001018 | 铁构件 | 1、名称：电缆沟支架 2、材质；镀锌角钢 | kg | 70.47 | 17.1 | 1205.04 | 576.44 | 64.83
34 | 030413004001 | 管道包封 | 1、名 称：钢筋混凝土包封 2、规 格：550*640 3、混凝土强度等级：C20砼 | m | 37.46 | 283.83 | 10632.27 | 2330.01 | 240.87
本页小计 | [6 empty] | 69224.49 | 15537.75 | 1279.73
【表10.2.2-16】
分部分项工程清单与计价表
单位(专业)工程名称:安装工程-室外安装 | [5 empty] | 标段: |  |  | 第8页 共26页
序号 | 项目编码 | 项目名称 | 项目特征 | 计量 单位 | 工程量 | 金 额 (元) |  |  |  |  | 备注
[6 empty] | 综合单价 | 合价 | 其中
[8 empty] | 人工费 | 机械费 | 暂估价
35 | 030413004002 | 管道包封 | 1、名 称：钢筋混凝土包封 2、规 格：750*640 3、混凝土强度等级：C20砼 | m | 43.51 | 387.05 | 16840.55 | 3690.52 | 381.58
36 | 030413004003 | 管道包封 | 1、名 称：钢筋混凝土包封 2、规 格：750*890 3、混凝土强度等级：C20砼 | m | 162.08 | 538.24 | 87237.94 | 19117.34 | 1977.38
37 | 040101002008 | 挖沟槽土方 | 1、土壤类别：机械挖管沟土方，三类土，不装车 2、挖土深度：1.5米内，管沟顶二侧弃土 | m3 | 405.50 | 3.5 | 1419.25 | 162.2 | 956.98
38 | 040101002009 | 挖沟槽土方 | 1、土壤类别：人工辅助机械挖管沟土方，三类土 2、挖土深度：1.5米内，管沟顶二侧弃土 | m3 | 45.06 | 36.27 | 1634.33 | 1265.74
39 | 040103001009 | 回填方 | 1、密实度要求：机械回填管沟夯实 2、填方材料品种：管沟开挖起控土 3、填方来源、运距：管沟顶二侧 | m3 | 277.47 | 14.9 | 4134.3 | 2536.08 | 663.15
40 | 040103001010 | 回填方 | 1、密实度要求：人工回填管沟夯实 2、填方材料品种：管沟开挖起控土 3、填方来源、运距：管沟顶二侧 | m3 | 30.83 | 34.02 | 1048.84 | 810.21
41 | 040103002003 | 余方弃置 | 1、废弃料品种：管沟开挖回填后的余土 2、运距：装土方式、运土方式及运距投标施工企业按施工组织自行确定 | m3 | 142.26 | 18.23 | 2593.4 |  | 2054.23
|  | 室外消防电气 |  |  |  |  | 181472.55 | 42161.66 | 6319.55
本页小计 | [6 empty] | 114908.61 | 27582.09 | 6033.32
【表10.2.2-16】
分部分项工程清单与计价表
单位(专业)工程名称:安装工程-室外安装 | [5 empty] | 标段: |  |  | 第9页 共26页
序号 | 项目编码 | 项目名称 | 项目特征 | 计量 单位 | 工程量 | 金 额 (元) |  |  |  |  | 备注
[6 empty] | 综合单价 | 合价 | 其中
[8 empty] | 人工费 | 机械费 | 暂估价
42 | 040803003004 | 电缆排管 | 1、名称：电缆排管 2、型号：1×6 3、规格：DN100*4根、DN150*2根 4、材质：U-PVC双壁波纹管 5、垫层、基础：厚度、材料品种、强度等级：碎石垫层100mm厚 | m | 189.32 | 128.23 | 24276.5 | 5539.5 | 45.44
43 | 040803003005 | 电缆排管 | 1、名称：电缆排管 2、型号：2×6 3、规格：DN100*8根、DN150*4根 4、材质：U-PVC双壁波纹管 5、垫层、基础：厚度、材料品种、强度等级：碎石垫层100mm厚 | m | 30.92 | 256.46 | 7929.74 | 1809.75 | 14.53
44 | 030411001095 | 配管 | 1、名称：线缆保护钢管； 2、材质、规格：镀锌钢管SC15； 3、配置形式：埋地； 4、接地要求：按施工验收规范要求。 | m | 21.71 | 13.83 | 300.25 | 95.52
45 | 030411001096 | 配管 | 1、名称：线缆保护钢管； 2、材质、规格：镀锌钢管SC20； 3、配置形式：埋地； 4、接地要求：按施工验收规范要求。 | m | 50.45 | 16.04 | 809.22 | 221.98
46 | 030411004082 | 配线 | 1、名 称：铜芯低烟无卤电线 2、配线形式：管内穿线 3、配线型号、规 格：WDZB1-BYJ-2.5 | m | 56.30 | 3.03 | 170.59 | 37.72
本页小计 | [6 empty] | 33486.3 | 7704.47 | 59.97
【表10.2.2-16】
分部分项工程清单与计价表
单位(专业)工程名称:安装工程-室外安装 | [5 empty] | 标段: |  |  | 第10页 共26页
序号 | 项目编码 | 项目名称 | 项目特征 | 计量 单位 | 工程量 | 金 额 (元) |  |  |  |  | 备注
[6 empty] | 综合单价 | 合价 | 其中
[8 empty] | 人工费 | 机械费 | 暂估价
47 | 030411004083 | 配线 | 1、名 称：铜芯低烟无卤电线 2、配线形式：管内穿线 3、配线型号、规 格：WDZNB1-RYJSP-2x1.5 | m | 226.94 | 4.39 | 996.27 | 131.63
48 | 030411004084 | 配线 | 1、名 称：铜芯低烟无卤电线 2、配线形式：管内穿线 3、配线型号、规 格：WDZB1N-RYJS-2×1.5 | m | 251.82 | 4.42 | 1113.04 | 146.06
49 | 030411004085 | 配线 | 1、名 称：铜芯低烟无卤电线 2、配线形式：管内穿线 3、配线型号、规 格：WDZB1-RYJS-2×1.5 | m | 58.26 | 4.29 | 249.94 | 33.79
50 | 030408002008 | 控制电缆 | 1、电缆名称：铜芯低烟无卤电力电缆 2、电缆规格、型号：WDZNB1－KYJV-4×2.5 3、敷设方式、部位：穿管敷设 4、电压等级(KV)：1KV以下 5、地形：室外 | m | 161.97 | 11.74 | 1901.53 | 301.26
51 | 030408002009 | 控制电缆 | 1、电缆名称：铜芯低烟无卤电力电缆 2、电缆规格、型号：WDZNB1－KYJY-2×2.5 3、敷设方式、部位：穿管敷设 4、电压等级(KV)：1KV以下 5、地形：室外 | m | 246.86 | 7.26 | 1792.2 | 459.16
本页小计 | [6 empty] | 6052.98 | 1071.9
【表10.2.2-16】
分部分项工程清单与计价表
单位(专业)工程名称:安装工程-室外安装 | [5 empty] | 标段: |  |  | 第11页 共26页
序号 | 项目编码 | 项目名称 | 项目特征 | 计量 单位 | 工程量 | 金 额 (元) |  |  |  |  | 备注
[6 empty] | 综合单价 | 合价 | 其中
[8 empty] | 人工费 | 机械费 | 暂估价
52 | 040504001011 | 砌筑井 | 1、材料品种：砖砌电缆手孔井 2、规格尺寸：600*600*800 3、盖板材质、规格：750×750复合材料井盖 4、基础、垫层：材料品种、厚度：基础碎石垫层100mm厚，C15砼底板垫层80mm厚 5、其他：具体做法详见图纸 | 座 | 11 | 1596.55 | 17562.05 | 3534.74 | 226.49
53 | 040504001012 | 砌筑井 | 1、材料品种：砖砌电缆手孔井 2、规格尺寸：800*800*1500 3、盖板材质、规格：1080×450预制钢筋砼盖板（50×5镀锌角钢角钢包边） 2块 4、基础、垫层：材料品种、厚度：基础碎石垫层100mm厚，C15砼底板垫层200mm厚 5、其他：具体做法详见图纸 | 座 | 2 | 5211.31 | 10422.62 | 2124.16 | 143.82
54 | 030413001019 | 铁构件 | 1、名称：电缆沟支架 2、材质；镀锌角钢 | kg | 44.43 | 17.1 | 759.75 | 363.44 | 40.88
55 | 030413004004 | 管道包封 | 1、名 称：钢筋混凝土包封 2、规 格：750*640 3、混凝土强度等级：C20砼 | m | 264.38 | 387.05 | 102328.28 | 22424.71 | 2318.61
本页小计 | [6 empty] | 131072.7 | 28447.05 | 2729.8
【表10.2.2-16】
分部分项工程清单与计价表
单位(专业)工程名称:安装工程-室外安装 | [5 empty] | 标段: |  |  | 第12页 共26页
序号 | 项目编码 | 项目名称 | 项目特征 | 计量 单位 | 工程量 | 金 额 (元) |  |  |  |  | 备注
[6 empty] | 综合单价 | 合价 | 其中
[8 empty] | 人工费 | 机械费 | 暂估价
56 | 040101002010 | 挖沟槽土方 | 1、土壤类别：机械挖管沟土方，三类土，不装车 2、挖土深度：1.5米内，管沟顶二侧弃土 | m3 | 407.35 | 3.5 | 1425.73 | 162.94 | 961.35
57 | 040101002011 | 挖沟槽土方 | 1、土壤类别：人工辅助机械挖管沟土方，三类土 2、挖土深度：1.5米内，管沟顶二侧弃土 | m3 | 45.26 | 36.27 | 1641.58 | 1271.35
58 | 040103001011 | 回填方 | 1、密实度要求：机械回填管沟夯实 2、填方材料品种：管沟开挖起控土 3、填方来源、运距：管沟顶二侧 | m3 | 290.55 | 14.9 | 4329.2 | 2655.63 | 694.41
59 | 040103001012 | 回填方 | 1、密实度要求：人工回填管沟夯实 2、填方材料品种：管沟开挖起控土 3、填方来源、运距：管沟顶二侧 | m3 | 32.28 | 34.02 | 1098.17 | 848.32
60 | 040103002004 | 余方弃置 | 1、废弃料品种：管沟开挖回填后的余土 2、运距：装土方式、运土方式及运距投标施工企业按施工组织自行确定 | m3 | 129.78 | 18.23 | 2365.89 |  | 1874.02
|  | 室外亮化 |  |  |  |  | 118040.49 | 23689.85 | 4092.49
61 | 040801010004 | 落地式配电箱 | 1、名称：成套室外照明配电箱 SWX 2、型号：规格型号及电器元件配置按设计 3、规格：800*1200*350 4、基础形式、材质、规格：含40*4固定角钢 现浇C25砼基础 1100*650*900 | 台 | 1 | 3591.56 | 3591.56 | 403.52 | 103.07
本页小计 | [6 empty] | 14452.13 | 5341.76 | 3632.85
【表10.2.2-16】
分部分项工程清单与计价表
单位(专业)工程名称:安装工程-室外安装 | [5 empty] | 标段: |  |  | 第13页 共26页
序号 | 项目编码 | 项目名称 | 项目特征 | 计量 单位 | 工程量 | 金 额 (元) |  |  |  |  | 备注
[6 empty] | 综合单价 | 合价 | 其中
[8 empty] | 人工费 | 机械费 | 暂估价
62 | 030411001097 | 配管 | 1、名称：电线电缆保护管 2、材质：PE管 3、规格：PE25 4、配置形式：埋地敷设 5、接地要求：按施工验收规范要求。 | m | 496.26 | 5.45 | 2704.62 | 997.48
63 | 030411001098 | 配管 | 1、名称：电线电缆保护管 2、材质：PE管 3、规格：PE32 4、配置形式：埋地敷设 5、接地要求：按施工验收规范要求。 | m | 184.32 | 6.59 | 1214.67 | 387.07
64 | 030411001099 | 配管 | 1、名称：线缆保护钢管； 2、材质、规格：镀锌钢管SC25； 3、配置形式：埋地； 4、接地要求：按施工验收规范要求。 | m | 41.67 | 21.57 | 898.82 | 217.93
65 | 030411001100 | 配管 | 1、名称：线缆保护钢管； 2、材质、规格：镀锌钢管SC50； 3、配置形式：埋地； 4、接地要求：按施工验收规范要求。 | m | 1.90 | 41.88 | 79.57 | 15.39 | 0.23
66 | 030408001039 | 电力电缆 | 1、电缆名称：铜芯低烟无卤电力电缆 2、电缆规格、型号：WDZB1-YJY-3×6 3、敷设方式、部位：穿管敷设 4、电压等级(KV)：1KV以下 5、地形：室外 | m | 191.65 | 18.82 | 3606.85 | 360.3 | 9.58
本页小计 | [6 empty] | 8504.53 | 1978.17 | 9.81
【表10.2.2-16】
分部分项工程清单与计价表
单位(专业)工程名称:安装工程-室外安装 | [5 empty] | 标段: |  |  | 第14页 共26页
序号 | 项目编码 | 项目名称 | 项目特征 | 计量 单位 | 工程量 | 金 额 (元) |  |  |  |  | 备注
[6 empty] | 综合单价 | 合价 | 其中
[8 empty] | 人工费 | 机械费 | 暂估价
67 | 030408001040 | 电力电缆 | 1、电缆名称：铜芯低烟无卤电力电缆 2、电缆规格、型号：WDZB1-YJY-3×4 3、敷设方式、部位：穿管敷设 4、电压等级(KV)：1KV以下 5、地形：室外 | m | 556.83 | 13.93 | 7756.64 | 1046.84 | 27.84
68 | 030408001041 | 电力电缆 | 1、电缆名称：铜芯低烟无卤电力电缆 2、电缆规格、型号：WDZB1-YJY-5×10 3、敷设方式、部位：穿管敷设 4、电压等级(KV)：1KV以下 5、地形：室外 | m | 18.40 | 44.85 | 825.24 | 34.59 | 0.92
69 | 030408006020 | 电力电缆头 | 1.户内干包式电力电缆头制作、安装 干包终端头（1kV以下截面mm2以下）35`铜芯10mm2及以下三芯及以上电缆头制安 | 个 | 14 | 27.8 | 389.2 | 133.98
70 | 030412009001 | 高杆灯 | 1、路灯名称：高杆球场灯 2、型 号：业主定 3、规 格：200w LED 双头 高度10m 4、灯杆材质、规格：成套 5、基础形式、砂浆配合比：钢筋混凝土基础 制作^非泵送商品混凝土 C30 | 套 | 4 | 11421.79 | 45687.16 | 4403.6 | 1986
71 | 030412007001 | 一般路灯 | 1、路灯名称：庭院灯 2、型 号：业主定 3、规 格：45w LED 双头 高度3.5m 4、灯杆材质、规格：成套 5、基础形式、砂浆配合比：钢筋混凝土基础 制作^非泵送商品混凝土 C30 | 套 | 15 | 1253 | 18795 | 1238.85 | 568.2
本页小计 | [6 empty] | 73453.24 | 6857.86 | 2582.96
【表10.2.2-16】
分部分项工程清单与计价表
单位(专业)工程名称:安装工程-室外安装 | [5 empty] | 标段: |  |  | 第15页 共26页
序号 | 项目编码 | 项目名称 | 项目特征 | 计量 单位 | 工程量 | 金 额 (元) |  |  |  |  | 备注
[6 empty] | 综合单价 | 合价 | 其中
[8 empty] | 人工费 | 机械费 | 暂估价
72 | 030409002011 | 接地母线 | 1、名称：户内接地母线 2、材质、规格：镀锌扁钢-40*4 3、安装形式：埋地敷设 | m | 408.50 | 40.75 | 16646.38 | 9677.37 | 416.67
73 | 030409001002 | 接地极 | 1、名 称：接地极 2、材质：镀锌角钢 3、规 格：50*50*5,L=2500 4、土质：普通土 5、基础接地形式：路灯及配电箱接地 | 根 | 20 | 124.73 | 2494.6 | 622.8 | 228.6
74 | 030414002006 | 送配电装置系统 | 1、名 称：送配电装置系统调试 1kV以下交流供电(综 合) | 系统 | 1 | 231.22 | 231.22 | 151.98 | 23.75
75 | 040504001013 | 砌筑井 | 1、材料品种：砖砌电缆手孔井 2、规格尺寸：600*600*800 3、盖板材质、规格：750×750复合材料井盖 4、基础、垫层：材料品种、厚度：基础碎石垫层100mm厚，C15砼底板垫层80mm厚 5、其他：具体做法详见图纸 | 座 | 6 | 1596.55 | 9579.3 | 1928.04 | 123.54
76 | 030413001020 | 铁构件 | 1、名称：电缆沟支架 2、材质；镀锌角钢 | kg | 17.17 | 17.1 | 293.61 | 140.45 | 15.8
77 | 040101002012 | 挖沟槽土方 | 1、土壤类别：机械挖管沟土方，三类土，不装车 2、挖土深度：1.5米内，管沟顶二侧弃土 | m3 | 123.85 | 3.5 | 433.48 | 49.54 | 292.29
本页小计 | [6 empty] | 29678.59 | 12570.18 | 1100.65
【表10.2.2-16】
分部分项工程清单与计价表
单位(专业)工程名称:安装工程-室外安装 | [5 empty] | 标段: |  |  | 第16页 共26页
序号 | 项目编码 | 项目名称 | 项目特征 | 计量 单位 | 工程量 | 金 额 (元) |  |  |  |  | 备注
[6 empty] | 综合单价 | 合价 | 其中
[8 empty] | 人工费 | 机械费 | 暂估价
78 | 040101002013 | 挖沟槽土方 | 1、土壤类别：人工辅助机械挖管沟土方，三类土 2、挖土深度：1.5米内，管沟顶二侧弃土 | m3 | 13.76 | 36.27 | 499.08 | 386.52
79 | 040103001013 | 回填方 | 1、密实度要求：机械回填管沟夯实 2、填方材料品种：管沟开挖起控土 3、填方来源、运距：管沟顶二侧 | m3 | 123.85 | 14.9 | 1845.37 | 1131.99 | 296
80 | 040103001014 | 回填方 | 1、密实度要求：人工回填管沟夯实 2、填方材料品种：管沟开挖起控土 3、填方来源、运距：管沟顶二侧 | m3 | 13.76 | 34.02 | 468.12 | 361.61
|  | 室外给水 |  |  |  |  | 88440.5 | 14217.43 | 3986.4
81 | 031001007015 | 复合管 | 1、安装部位：室外 2、介质：给水 3、材质、规格：衬塑给水管 DN80 4、连接形式：螺纹连接 5、压力试验及吹、洗设计要求：按施工验收规范要求 | m | 227.44 | 95.77 | 21781.93 | 1592.08 | 56.86
82 | 031001007016 | 复合管 | 1、安装部位：室外 2、介质：给水 3、材质、规格：衬塑给水管 DN65 4、连接形式：螺纹连接 5、压力试验及吹、洗设计要求：按施工验收规范要求 | m | 10.32 | 81.12 | 837.16 | 66.87 | 2.06
本页小计 | [6 empty] | 25431.66 | 3539.07 | 354.92
【表10.2.2-16】
分部分项工程清单与计价表
单位(专业)工程名称:安装工程-室外安装 | [5 empty] | 标段: |  |  | 第17页 共26页
序号 | 项目编码 | 项目名称 | 项目特征 | 计量 单位 | 工程量 | 金 额 (元) |  |  |  |  | 备注
[6 empty] | 综合单价 | 合价 | 其中
[8 empty] | 人工费 | 机械费 | 暂估价
83 | 031001007017 | 复合管 | 1、安装部位：室外 2、介质：给水 3、材质、规格：衬塑给水管 DN50 4、连接形式：螺纹连接 5、压力试验及吹、洗设计要求：按施工验收规范要求 | m | 35.90 | 61.33 | 2201.75 | 217.55 | 4.67
84 | 031001007018 | 复合管 | 1、安装部位：室外 2、介质：给水 3、材质、规格：衬塑给水管 DN25 4、连接形式：螺纹连接 5、压力试验及吹、洗设计要求：按施工验收规范要求 | m | 14.12 | 31.08 | 438.85 | 67.92 | 1.13
85 | 031003002010 | 螺纹法兰阀门 | 1、阀门类型：法兰闸阀 2、阀门材质：球墨铸铁壳体，铜芯 3、规格、压力等级：Z45T-16 DN80 4、连接形式：螺纹法兰连接 | 个 | 5 | 904.84 | 4524.2 | 308.45 | 7.05
86 | 031003002011 | 螺纹法兰阀门 | 1、阀门类型：Y型过滤器 2、阀门材质：球墨铸铁壳体，铜芯 3、规格、压力等级：GL41H-16Q DN80 4、连接形式：螺纹法兰连接 | 个 | 1 | 676.84 | 676.84 | 61.69 | 1.41
87 | 031003002012 | 螺纹法兰阀门 | 1、阀门类型：倒流防止器 2、阀门材质：球墨铸铁壳体，铜芯 3、规格、压力等级：DN80 4、连接形式：螺纹法兰连接 | 个 | 1 | 3808.84 | 3808.84 | 61.69 | 1.41
本页小计 | [6 empty] | 11650.48 | 717.3 | 15.67
【表10.2.2-16】
分部分项工程清单与计价表
单位(专业)工程名称:安装工程-室外安装 | [5 empty] | 标段: |  |  | 第18页 共26页
序号 | 项目编码 | 项目名称 | 项目特征 | 计量 单位 | 工程量 | 金 额 (元) |  |  |  |  | 备注
[6 empty] | 综合单价 | 合价 | 其中
[8 empty] | 人工费 | 机械费 | 暂估价
88 | 031003013008 | 水表 | 1、安装部位(室内外)：室外水表井内 2、型号、规格：LXS-80E DN80 3、连接形式：螺纹法兰连接 4、附件配置：Z45T-16 DN80闸阀一个 | 组 | 1 | 1801.06 | 1801.06 | 76.29 | 1.96
89 | 040504002003 | 混凝土井 | 1、名称：钢筋混凝土矩形水表井2150*1100*1400，按照国标图集05S502第132~136页施工 | 座 | 1 | 4637.32 | 4637.32 | 991.74 | 106.74
90 | 031202008001 | 埋地管道防腐蚀 | 1、油漆品种：埋地管道管外壁防腐 2、涂刷遍数、漆膜厚度：冷底子一遍沥青漆二遍 | m2 | 77.82 | 13.58 | 1056.8 | 438.13
91 | 040504001014 | 砌筑井 | 1、名称：砖砌圆形立式阀门井，内径Φ1200mm、深1200mm收口井，采用Φ700重型铸铁盖板，作法参照图集05S502第16页 | 座 | 4 | 1743.66 | 6974.64 | 1646.76 | 1.2
92 | 040305001003 | 垫层 | 1、材料品种、规格：基坑垫层 砂垫层 2、厚度：150mm厚 | m3 | 58.26 | 357.82 | 20846.59 | 3281.2 | 1017.22
93 | 040103001015 | 回填方 | 1、填方材料品种：沟槽回填 黄砂 | m3 | 30.30 | 315.64 | 9563.89 | 939.91 | 14.85
94 | 040101002014 | 挖沟槽土方 | 1、土壤类别：机械挖管沟土方，三类土，不装车 2、挖土深度：1.5米内，管沟顶二侧弃土 | m3 | 349.58 | 3.5 | 1223.53 | 139.83 | 825.01
本页小计 | [6 empty] | 46103.83 | 7513.86 | 1966.98
【表10.2.2-16】
分部分项工程清单与计价表
单位(专业)工程名称:安装工程-室外安装 | [5 empty] | 标段: |  |  | 第19页 共26页
序号 | 项目编码 | 项目名称 | 项目特征 | 计量 单位 | 工程量 | 金 额 (元) |  |  |  |  | 备注
[6 empty] | 综合单价 | 合价 | 其中
[8 empty] | 人工费 | 机械费 | 暂估价
95 | 040101002015 | 挖沟槽土方 | 1、土壤类别：人工辅助机械挖管沟土方，三类土 2、挖土深度：1.5米内，管沟顶二侧弃土 | m3 | 38.84 | 36.27 | 1408.73 | 1091.02
96 | 040103001016 | 回填方 | 1、密实度要求：机械回填管沟夯实 2、填方材料品种：管沟开挖起控土 3、填方来源、运距：管沟顶二侧 | m3 | 268.34 | 14.9 | 3998.27 | 2452.63 | 641.33
97 | 040103001017 | 回填方 | 1、密实度要求：人工回填管沟夯实 2、填方材料品种：管沟开挖起控土 3、填方来源、运距：管沟顶二侧 | m3 | 29.82 | 34.02 | 1014.48 | 783.67
98 | 040103002005 | 余方弃置 | 1、废弃料品种：管沟开挖回填后的余土 2、运距：装土方式、运土方式及运距投标施工企业按施工组织自行确定 | m3 | 90.27 | 18.23 | 1645.62 |  | 1303.5
|  | 室外消防水 |  |  |  |  | 186374 | 24390.95 | 6486.58
99 | 031001005009 | 铸铁管 | 1.安装部位：室外 2、介质：消防给水 3、材质、规格：球墨铸铁给水管K9 DN150 4、连接形式：承插 5、接口材料：T型橡胶圈 | m | 235.13 | 188.12 | 44232.66 | 2868.59 | 37.62
本页小计 | [6 empty] | 52299.76 | 7195.91 | 1982.45
【表10.2.2-16】
分部分项工程清单与计价表
单位(专业)工程名称:安装工程-室外安装 | [5 empty] | 标段: |  |  | 第20页 共26页
序号 | 项目编码 | 项目名称 | 项目特征 | 计量 单位 | 工程量 | 金 额 (元) |  |  |  |  | 备注
[6 empty] | 综合单价 | 合价 | 其中
[8 empty] | 人工费 | 机械费 | 暂估价
100 | 031001005010 | 铸铁管 | 1、安装部位：室外 2、介质：消防给水 3、材质、规格：球墨铸铁给水管K9 DN100 4、连接形式：承插 5、接口材料：T型橡胶圈 | m | 199.35 | 138.33 | 27576.09 | 1814.09 | 25.92
101 | 031003003006 | 焊接法兰阀门 | 1、阀门类型：法兰闸阀 2、阀门材质：球墨铸铁壳体，铜芯 3、规格、压力等级：Z45T-16 DN100 4、连接形式：法兰连接 | 个 | 2 | 1152.96 | 2305.92 | 137.08 | 31.68
102 | 031003003007 | 焊接法兰阀门 | 1、阀门类型：法兰闸阀 2、阀门材质：球墨铸铁壳体，铜芯 3、规格、压力等级：Z45T-16 DN150 4、连接形式：法兰连接 | 个 | 4 | 1859.73 | 7438.92 | 416 | 90.08
103 | 031003003008 | 焊接法兰阀门 | 1、阀门类型：Y型过滤器 2、阀门材质：球墨铸铁壳体，铜芯 3、规格、压力等级：GL41H-16Q DN150 4、连接形式：法兰连接 | 个 | 1 | 1452.73 | 1452.73 | 104 | 22.52
104 | 031003003009 | 焊接法兰阀门 | 1、阀门类型：倒流防止器 2、阀门材质：球墨铸铁壳体，铜芯 3、规格、压力等级：DN150 4、连接形式：法兰连接 | 个 | 1 | 8401.73 | 8401.73 | 104 | 22.52
本页小计 | [6 empty] | 47175.39 | 2575.17 | 192.72
【表10.2.2-16】
分部分项工程清单与计价表
单位(专业)工程名称:安装工程-室外安装 | [5 empty] | 标段: |  |  | 第21页 共26页
序号 | 项目编码 | 项目名称 | 项目特征 | 计量 单位 | 工程量 | 金 额 (元) |  |  |  |  | 备注
[6 empty] | 综合单价 | 合价 | 其中
[8 empty] | 人工费 | 机械费 | 暂估价
105 | 031003013009 | 水表 | 1、安装部位(室内外)：室外水表井内 2、型号、规格：LXS-150E DN150 3、连接形式：法兰连接 4、附件配置：Z45T-16 DN150闸阀一个 | 组 | 1 | 5819.87 | 5819.87 | 314.39 | 25.89
106 | 030901011001 | 室外消火栓 | 1、安装方式：室外地上式消火栓 2、型号、规格：SS100/65-1.6 | 套 | 2 | 1138.29 | 2276.58 | 186.84 | 7.76
107 | 030901012001 | 消防水泵接合器 | 1、安装部位：室外 2、型号、规格：SQS-100 DN100 | 套 | 2 | 1512.51 | 3025.02 | 403.2 | 8.3
108 | 03B011 | 消火栓金属防撞桩 | 1、名称：消火栓金属防撞桩 | 套 | 2 | 300 | 600
109 | 031202008002 | 埋地管道防腐蚀 | 1、油漆品种：埋地管道管外壁防腐 2、涂刷遍数、漆膜厚度：冷底子一遍沥青漆二遍 | m2 | 203.44 | 13.58 | 2762.72 | 1145.37
110 | 040504002004 | 混凝土井 | 1、名称：钢筋混凝土矩形水表井2750*1300*1400，按照国标图集05S502第132~136页施工 | 座 | 1 | 5515.56 | 5515.56 | 1125.39 | 129.58
111 | 040504001015 | 砌筑井 | 1、名称：砖砌圆形立式阀门井，内径Φ1200mm、深1200mm收口井，采用Φ700重型铸铁盖板，作法参照图集05S502第16页 | 座 | 5 | 1743.66 | 8718.3 | 2058.45 | 1.5
112 | 040503002001 | 混凝土支墩 | 1、名称：混凝土支墩，具体做法参见图集10S505-12~16 2、混凝土强度等级：C25 | m3 | 1.75 | 838.04 | 1466.57 | 457.59 | 32.11
本页小计 | [6 empty] | 30184.62 | 5691.23 | 205.14
【表10.2.2-16】
分部分项工程清单与计价表
单位(专业)工程名称:安装工程-室外安装 | [5 empty] | 标段: |  |  | 第22页 共26页
序号 | 项目编码 | 项目名称 | 项目特征 | 计量 单位 | 工程量 | 金 额 (元) |  |  |  |  | 备注
[6 empty] | 综合单价 | 合价 | 其中
[8 empty] | 人工费 | 机械费 | 暂估价
113 | 040305001004 | 垫层 | 1、材料品种、规格：基坑垫层 砂垫层 2、厚度：150mm厚 | m3 | 77.40 | 357.82 | 27695.27 | 4359.17 | 1351.4
114 | 040103001018 | 回填方 | 1、填方材料品种：沟槽回填 黄砂 | m3 | 71.38 | 315.64 | 22530.38 | 2214.21 | 34.98
115 | 040101002016 | 挖沟槽土方 | 1、土壤类别：机械挖管沟土方，三类土，不装车 2、挖土深度：1.5米内，管沟顶二侧弃土 | m3 | 546.24 | 3.5 | 1911.84 | 218.5 | 1289.13
116 | 040101002017 | 挖沟槽土方 | 1、土壤类别：人工辅助机械挖管沟土方，三类土 2、挖土深度：1.5米内，管沟顶二侧弃土 | m3 | 60.69 | 36.27 | 2201.23 | 1704.78
117 | 040103001019 | 回填方 | 1、密实度要求：机械回填管沟夯实 2、填方材料品种：管沟开挖起控土 3、填方来源、运距：管沟顶二侧 | m3 | 394.63 | 14.9 | 5879.99 | 3606.92 | 943.17
118 | 040103001020 | 回填方 | 1、密实度要求：人工回填管沟夯实 2、填方材料品种：管沟开挖起控土 3、填方来源、运距：管沟顶二侧 | m3 | 43.85 | 34.02 | 1491.78 | 1152.38
119 | 040103002006 | 余方弃置 | 1、废弃料品种：管沟开挖回填后的余土 2、运距：装土方式、运土方式及运距投标施工企业按施工组织自行确定 | m3 | 168.45 | 18.23 | 3070.84 |  | 2432.42
|  | 场外弱电配管 |  |  |  |  | 95215.99 | 23366.68 | 1693.32
本页小计 | [6 empty] | 64781.33 | 13255.96 | 6051.1
【表10.2.2-16】
分部分项工程清单与计价表
单位(专业)工程名称:安装工程-室外安装 | [5 empty] | 标段: |  |  | 第23页 共26页
序号 | 项目编码 | 项目名称 | 项目特征 | 计量 单位 | 工程量 | 金 额 (元) |  |  |  |  | 备注
[6 empty] | 综合单价 | 合价 | 其中
[8 empty] | 人工费 | 机械费 | 暂估价
120 | 030411001101 | 配管 | 1、名称：电线电缆保护管 2、材质：PE管 3、规格：PE50 4、配置形式：埋地敷设 | m | 224.27 | 11.95 | 2680.03 | 643.65
121 | 030411001102 | 配管 | 1、名称：电线电缆保护管 2、材质：PE管 3、规格：PE80 4、配置形式：埋地敷设 | m | 149.91 | 20.48 | 3070.16 | 539.68
122 | 030411001103 | 配管 | 1、名称：电线电缆保护管 2、材质：镀锌钢管 3、规格：SC25 4、配置形式：埋地敷设 | m | 40.74 | 21.57 | 878.76 | 213.07
123 | 030411001104 | 配管 | 1、名称：电线电缆保护管 2、材质：镀锌钢管 3、规格：SC32 4、配置形式：埋地敷设 | m | 23.40 | 26.84 | 628.06 | 122.38
124 | 030411001105 | 配管 | 1、名称：电线电缆保护管 2、材质：镀锌钢管 3、规格：SC80 4、配置形式：埋地敷设 | m | 901.37 | 70.87 | 63880.09 | 14620.22 | 270.41
本页小计 | [6 empty] | 71137.1 | 16139 | 270.41
【表10.2.2-16】
分部分项工程清单与计价表
单位(专业)工程名称:安装工程-室外安装 | [5 empty] | 标段: |  |  | 第24页 共26页
序号 | 项目编码 | 项目名称 | 项目特征 | 计量 单位 | 工程量 | 金 额 (元) |  |  |  |  | 备注
[6 empty] | 综合单价 | 合价 | 其中
[8 empty] | 人工费 | 机械费 | 暂估价
125 | 040504001016 | 砌筑井 | 1、材料品种：砖砌电缆手孔井 2、规格尺寸：600*600*800 3、盖板材质、规格：750×750复合材料井盖 4、基础、垫层：材料品种、厚度：基础碎石垫层100mm厚，C15砼底板垫层80mm厚 5、其他：具体做法详见图纸 | 座 | 6 | 1596.55 | 9579.3 | 1928.04 | 123.54
126 | 040504001017 | 砌筑井 | 1、材料品种：砖砌电缆手孔井 2、规格尺寸：400*400*800 3、盖板材质、规格：550×550复合材料井盖 4、基础、垫层：材料品种、厚度：基础碎石垫层100mm厚，C15砼底板垫层80mm厚 5、其他：具体做法详见图纸 | 座 | 7 | 1186.33 | 8304.31 | 1687.91 | 103.39
127 | 040101002018 | 挖沟槽土方 | 1、土壤类别：机械挖管沟土方，三类土，不装车 2、挖土深度：1.5米内，管沟顶二侧弃土 | m3 | 236.03 | 3.5 | 826.11 | 94.41 | 557.03
128 | 040101002019 | 挖沟槽土方 | 1、土壤类别：人工辅助机械挖管沟土方，三类土 2、挖土深度：1.5米内，管沟顶二侧弃土 | m3 | 26.23 | 36.27 | 951.36 | 736.8
本页小计 | [6 empty] | 19661.08 | 4447.16 | 783.96
【表10.2.2-16】
分部分项工程清单与计价表
单位(专业)工程名称:安装工程-室外安装 | [5 empty] | 标段: |  |  | 第25页 共26页
序号 | 项目编码 | 项目名称 | 项目特征 | 计量 单位 | 工程量 | 金 额 (元) |  |  |  |  | 备注
[6 empty] | 综合单价 | 合价 | 其中
[8 empty] | 人工费 | 机械费 | 暂估价
129 | 040103001021 | 回填方 | 1、密实度要求：机械回填管沟夯实 2、填方材料品种：管沟开挖起控土 3、填方来源、运距：管沟顶二侧 | m3 | 230.55 | 14.9 | 3435.2 | 2107.23 | 551.01
130 | 040103001022 | 回填方 | 1、密实度要求：人工回填管沟夯实 2、填方材料品种：管沟开挖起控土 3、填方来源、运距：管沟顶二侧 | m3 | 25.62 | 34.02 | 871.59 | 673.29
131 | 040103002007 | 余方弃置 | 1、废弃料品种：管沟开挖回填后的余土 2、运距：装土方式、运土方式及运距投标施工企业按施工组织自行确定 | m3 | 6.09 | 18.23 | 111.02 |  | 87.94
|  | 场外背景音乐系统 |  |  |  |  | 1460.51 | 211.21
132 | 030411001106 | 配管 | 1、名称：电线电缆保护管 2、材质：镀锌钢管 3、规格：SC20 4、配置形式：埋地敷设 | m | 8.00 | 16.04 | 128.32 | 35.2
133 | 030411004086 | 配线 | 1、名 称：防水铜芯软线 2、配线形式：管内穿线 3、配线型号、规 格：FS-RYY2×1.5 | m | 303.46 | 4.39 | 1332.19 | 176.01
|  | 场外视频监控系统 |  |  |  |  | 3046.16 | 503.19 | 7.32
134 | 030411004087 | 配线 | 1、名 称：防水铜芯软线 2、配线形式：管内穿线 3、配线型号、规 格：FS-RYY2×1.0 | m | 249.22 | 3.36 | 837.38 | 144.55
本页小计 | [6 empty] | 6715.7 | 3136.28 | 638.95
【表10.2.2-16】
分部分项工程清单与计价表
单位(专业)工程名称:安装工程-室外安装 | [5 empty] | 标段: |  |  | 第26页 共26页
序号 | 项目编码 | 项目名称 | 项目特征 | 计量 单位 | 工程量 | 金 额 (元) |  |  |  |  | 备注
[6 empty] | 综合单价 | 合价 | 其中
[8 empty] | 人工费 | 机械费 | 暂估价
135 | 030502005026 | 双绞线缆 | 1、名 称：六类非屏蔽双绞线 2、型号规格：FS-UTP6 3、线缆对数：国际六类4对 4、敷设方式：管内穿放 | m | 249.22 | 7.21 | 1796.88 | 246.73 | 4.98
136 | 030502007012 | 光缆 | 1、名 称：室外单模光缆 2、规 格：6芯 3、敷设方式：管内穿放 | m | 74.05 | 3.57 | 264.36 | 73.31 | 1.48
137 | 030502007013 | 光缆 | 1、名 称：室外单模光缆 2、规 格：6芯 3、敷设方式：桥架（线槽）内布放 | m | 42.89 | 3.44 | 147.54 | 38.6 | 0.86
本页小计 | [6 empty] | 2208.78 | 358.64 | 7.32
合计 | [6 empty] | 1416919.47 | 196586.8 | 32543.98 | 54000

## 15_表10_2_2-16 施工技术措施项目清单与计价表
【表10.2.2-16】
施工技术措施项目清单与计价表
单位(专业)工程名称:安装工程-室外安装 | [5 empty] | 标段: |  |  | 第1页 共1页
序号 | 项目编码 | 项目名称 | 项目特征 | 计量 单位 | 工程量 | 金 额 (元) |  |  |  |  | 备注
[6 empty] | 综合单价 | 合价 | 其中
[8 empty] | 人工费 | 机械费 | 暂估价
|  | [请输入分部名称,电子评标勿删] |  |  | 0
本页小计
合计

## 15_表10_2_2-20 施工组织(总价)措施项目清单
【表10.2.2-20】
施工组织（总价）措施项目清单与计价表
工程名称:室外安装 |  |  | 标段: | 第1页 共1页
序号 | 项目编号 | 项目名称 | 计算基础 | 费率 (%) | 金额 (元) | 备注
1 | 031302001001 | 安全文明施工费 |  |  | 16846.01
1.1 |  | 安全文明施工基本费 | 定额人工费+定额机械费 | 8.17 | 16846.01
2 | Z03130200801 | 提前竣工增加费 | 定额人工费+定额机械费
3 | 031302004001 | 二次搬运费 | 定额人工费+定额机械费
4 | 031302005001 | 冬雨季施工增加费 | 定额人工费+定额机械费
5 |  | 其他施工组织措施费 | 按相关规定计算
合 计 |  |  |  |  | 16846.01

## 15_表10_2_2-22 暂列金额明细表
【表10.2.2-22】
暂列金额明细表
工程名称:室外安装 |  |  | 标段: | 第1页 共1页
序号 | 项 目 名 称 | 计量单位 | 暂定金额(元) | 备注
1 | 标化工地增加费 | 项
2 | 优质工程增加费 | 项
3 | 其他暂列金额 | 项 | 74846.13 | 估算比例一般不高于5%
3.1 | 其他暂列金额 | 项 | 74846.13
合计 |  |  | 74846.13 | -

## 15_表10_2_2-23 材料（工程设备）暂估单价表
【表10.2.2-23】
材料（工程设备）暂估单价表
单位(专业)工程名称:安装工程-室外安装 |  |  |  | 标段: |  | 第1页 共1页
序号 | 材料（工程设备）名称、规格、型号 | 计量 单位 | 数量 | 单价 | 合价 | 备注
1 | 成套快充充电桩 30KW | 台 | 1 | 24000 | 24000
2 | 成套慢充充电桩 7KW | 台 | 3 | 10000 | 30000
合计 |  |  |  |  | 54000

## 15_表10_2_2-29 主要工日一览表
【表10.2.2-29】
主要工日一览表
工程名称:室外安装 |  |  | 标段: |  | 第1页 共1页
序号 | 工日名称（类别） | 单位 | 数 量 | 单价(元) | 合价（元） | 备注
1 | 一类人工 | 工日 | 191.305 | 138 | 26400.09
2 | 二类人工 | 工日 | 1142.271 | 149 | 170198.38

## 15_表10_2_2-31 主要材料和工程设备一览表
【表10.2.2-31】
主要材料和工程设备一览表
工程名称:室外安装 |  |  |  | 标段: |  | 第1页 共4页
序号 | 名称、规格、型号 | 单位 | 数量 | 单价(元) | 合价（元） | 备注
1 | 低碳钢焊条综合 | kg | 7.106 | 6.85 | 48.71
2 | 黄砂毛砂 | t | 408.683 | 155 | 63345.87
3 | 黄砂净砂(中粗砂) | m3 | 7.686 | 270 | 2075.22
4 | 碎石综合 | t | 18.233 | 126 | 2297.36
5 | 碎石5-70 | t | 77.666 | 126 | 9785.92
6 | 混凝土实心砖240×115×53 MU10 | 千块 | 76.833 | 477.9 | 36718.49
7 | 非泵送商品混凝土C15 | m3 | 2.583 | 430 | 1110.69
8 | 非泵送商品混凝土C20 | m3 | 8.942 | 456 | 4077.55
9 | 非泵送商品混凝土C25 | m3 | 12.511 | 476 | 5955.24
10 | 非泵送商品混凝土C30 | m3 | 4.07 | 497 | 2022.79
11 | 干混抹灰砂浆DP M20.0 | kg | 13096.689 | 0.38 | 4937.45
12 | 干混砌筑砂浆DM M7.5 | kg | 56313.078 | 0.32 | 18020.18
13 | 钢支撑 | kg | 2.089 | 4.6 | 9.61
14 | 热轧光圆钢筋综合 | kg | 4827.21 | 4.3 | 20776.31
15 | 热轧带肋钢筋HRB400φ10 以内 | kg | 9.696 | 4.04 | 39.12
16 | 扁钢Q235B综合 | kg | 29.055 | 4.32 | 125.49
17 | 扁钢Q235B 4×30 | kg | 26.664 | 4.32 | 115.16
18 | 角钢Q235B综合 | kg | 99.054 | 4.23 | 419
19 | 角钢Q235B 40×40×5 | kg | 90.902 | 4.23 | 384.52
20 | 煤焦油沥青漆L01-17 | kg | 150.475 | 7.66 | 1152.64
21 | 镀锌对缝钢管SC125 | m | 4.202 | 71.66 | 301.11
22 | 镀锌对缝钢管SC80 | m | 963.38 | 43.83 | 42223.69
23 | 镀锌对缝钢管SC40 | m | 31.6 | 21.02 | 664.34
24 | 镀锌对缝钢管SC25 | m | 84.882 | 13.14 | 1114.98
25 | 镀锌对缝钢管SC100 | m | 31.487 | 56.45 | 1777.38
26 | 镀锌对缝钢管SC150 | m | 13.606 | 95.04 | 1293.06
27 | 镀锌对缝钢管SC32 | m | 24.102 | 18.26 | 440.05
28 | 镀锌对缝钢管SC15 | m | 22.361 | 7.06 | 157.98
29 | 镀锌对缝钢管SC20 | m | 60.204 | 9.2 | 554.05
【表10.2.2-31】
主要材料和工程设备一览表
工程名称:室外安装 |  |  |  | 标段: |  | 第2页 共4页
序号 | 名称、规格、型号 | 单位 | 数量 | 单价(元) | 合价（元） | 备注
30 | 镀锌对缝钢管SC50 | m | 1.957 | 28.25 | 55.28
31 | 球墨铸铁给水管K9DN100 | m | 201.344 | 117.17 | 23592.22
32 | 球墨铸铁给水管K9DN150 | m | 236.306 | 158.66 | 37493.26
33 | UPVC双壁波纹管DN100 | m | 2229.97 | 8.53 | 19021.64
34 | UPVC双壁波纹管DN150 | m | 1151.642 | 14.06 | 16192.09
35 | 法兰闸阀Z45T-16 DN100 | 个 | 2 | 865 | 1730
36 | Y型过滤器GL41H-16Q DN150 | 个 | 1 | 1000 | 1000
37 | 倒流防止器DN150 | 个 | 1 | 7949 | 7949
38 | 法兰闸阀Z45T-16 DN150 | 个 | 4 | 1407 | 5628
39 | Y型过滤器GL41H-16Q DN80 | 个 | 1 | 468 | 468
40 | 倒流防止器DN80 | 个 | 1 | 3600 | 3600
41 | 法兰闸阀Z45T-16 DN80 | 个 | 5 | 696 | 3480
42 | 闸阀Z45T-16 DN80 | 个 | 1.01 | 696 | 702.96
43 | 碳钢平焊法兰DN150 | 片 | 2 | 112.03 | 224.06
44 | 螺纹法兰DN80 | 片 | 14 | 52.48 | 734.69
45 | 平焊法兰DN100 | 片 | 4 | 67.9 | 271.58
46 | 平焊法兰DN150 | 片 | 12 | 112.03 | 1344.34
47 | 地上消火栓SS100/65-1.6 100 | 套 | 2 | 873 | 1746
48 | 消防水泵接合器DN100 | 套 | 2 | 1119 | 2238
49 | 消火栓底座DN100 | 个 | 2 | 50 | 100
50 | 法兰水表DN150 | 只 | 1 | 2212 | 2212
51 | 螺纹水表DN80 | 只 | 1 | 956 | 956
52 | 庭院灯45w LED 双头 高度3.5m | 套 | 15.15 | 985 | 14922.75
53 | 高杆球场灯200w LED 双头 高度10m | 套 | 4.04 | 9000 | 36360
54 | 接地母线镀锌扁钢-40*4 | m | 428.925 | 7.96 | 3414.24
55 | 铜芯多股绝缘电线WDZNB1-RYJSP-2x1.5 | m | 245.095 | 3.32 | 813.47
56 | 铜芯多股绝缘电线WDZB1-RYJS-2×1.5 | m | 62.921 | 3.23 | 203.23
57 | 铜芯多股绝缘电线WDZB1N-RYJS-2×1.5 | m | 271.966 | 3.35 | 909.73
【表10.2.2-31】
主要材料和工程设备一览表
工程名称:室外安装 |  |  |  | 标段: |  | 第3页 共4页
序号 | 名称、规格、型号 | 单位 | 数量 | 单价(元) | 合价（元） | 备注
58 | 铜芯多股绝缘电线FS-RYY2×1.0 | m | 269.158 | 2.38 | 640.87
59 | 铜芯多股绝缘电线FS-RYY2×1.5 | m | 327.737 | 3.32 | 1087.76
60 | 铜芯塑料绝缘线WDZB1-BYJ-2.5 | m | 65.308 | 1.86 | 121.34
61 | 双绞线缆FS-UTP6 | m | 261.681 | 5.58 | 1460.18
62 | 铜芯低烟无卤电力电缆WDZB1-YJY-4×95+1×50 | m | 324.937 | 303.04 | 98467.28
63 | 铜芯低烟无卤电力电缆WDZB1-YJY-4×50+1×25 | m | 157.095 | 159.11 | 24994.76
64 | 铜芯低烟无卤电力电缆WDZB1-YJY-3×6 | m | 193.567 | 16 | 3097.07
65 | 铜芯低烟无卤电力电缆WDZB1-YJY-4×70+1×35 | m | 21.846 | 221.14 | 4831.07
66 | 铜芯低烟无卤电力电缆WDZB1-YJY-4×185+1×95 | m | 266.943 | 570.11 | 152185.81
67 | 铜芯低烟无卤电力电缆WDZB1-YJY-4×150+1×70 | m | 118.372 | 448.21 | 53055.75
68 | 铜芯低烟无卤电力电缆WDZB1-YJY-5×10 | m | 125.785 | 41.78 | 5255.17
69 | 铜芯低烟无卤电力电缆WDZB1-YJY-3×16 | m | 35.259 | 37.19 | 1311.14
70 | 铜芯低烟无卤电力电缆WDZB1-YJY-4×25+1×16 | m | 118.625 | 87.66 | 10398.07
71 | 铜芯低烟无卤电力电缆WDZB1N-YJY-5×10 | m | 33.249 | 43.43 | 1443.84
72 | 铜芯低烟无卤电力电缆WDZB1-YJY-3×4 | m | 562.398 | 11.17 | 6280.86
73 | 控制电缆WDZNB1－KYJY-2×2.5 | m | 250.563 | 4.49 | 1125.03
74 | 控制电缆WDZNB1－KYJV-4×2.5 | m | 164.4 | 8.91 | 1464.8
75 | 室外单模光缆6芯 | m | 119.279 | 2.19 | 261.22
76 | 矿物绝缘电缆BBTRZ-4×95+PE50 | m | 220.3 | 355.8 | 78381.64
77 | 半硬质塑料管PE25 | m | 526.036 | 2.65 | 1394
78 | 半硬质塑料管PE32 | m | 195.379 | 3.62 | 707.27
79 | 半硬质塑料管PE40 | m | 32.012 | 5.32 | 170.3
80 | 半硬质塑料管PE50 | m | 237.726 | 7.74 | 1840
81 | 半硬质塑料管PE80 | m | 158.905 | 14.89 | 2366.1
82 | 矿物绝缘电缆终端头截面70mm2以上95mm2以下 | 套 | 4.04 | 50 | 202
【表10.2.2-31】
主要材料和工程设备一览表
工程名称:室外安装 |  |  |  | 标段: |  | 第4页 共4页
序号 | 名称、规格、型号 | 单位 | 数量 | 单价(元) | 合价（元） | 备注
83 | 接地极 镀锌角钢50*50*5,L=2500 | 根 | 24 | 65.5 | 1572
84 | 混凝土井盖1080*450 | 套 | 24 | 300 | 7200
85 | 混凝土C10 | m3 | 68.906 | 430 | 29629.58
86 | 混凝土C20 | m3 | 204.025 | 456 | 93035.4
87 | 给水衬塑复合钢管(冷水型)DN25 | m | 14.332 | 22.67 | 324.91
88 | 给水衬塑复合钢管(冷水型)DN50 | m | 36.439 | 47.94 | 1746.89
89 | 给水衬塑复合钢管(冷水型)DN65 | m | 10.475 | 63.96 | 669.98
90 | 给水衬塑复合钢管(冷水型)DN80 | m | 230.852 | 75.86 | 17512.43
91 | 闸阀Z45T-16 DN150 | 个 | 2 | 1407 | 2814
92 | 成套充电桩总配电柜 CDX | 台 | 1 | 3150 | 3150
93 | 成套室外照明配电箱 SWX | 台 | 1 | 2500 | 2500
94 | 成套快充充电桩 30KW | 台 | 1 | 24000 | 24000
95 | 成套慢充充电桩 7KW | 台 | 3 | 10000 | 30000
96 | 消火栓金属防撞桩 | 套 | 2 | 300 | 600

## 15_表10_2_2-32 主要机械台班一览表
【表10.2.2-32】
主要机械台班一览表
工程名称:室外安装 |  |  |  | 标段: | 第1页 共2页
序号 | 机械名称、规格、型号 | 单位 | 数 量 | 单价(元) | 合价（元） | 备注
1 | 电能校验仪 ST9040 | 台班 | 2 | 57.19 | 114.38
2 | 电压、电流互感升流器 HJ-12E | 台班 | 2 | 31.24 | 62.49
3 | 电压电流表（各种量程） | 台班 | 0.24 | 23.35 | 5.6
4 | 继电保护测试仪 MRT-02 | 台班 | 0.24 | 154.02 | 36.96
5 | 数字万用表 F-87 | 台班 | 4.24 | 6.26 | 26.56
6 | 相位电压测试仪 | 台班 | 0.18 | 10.24 | 1.84
7 | 电缆测试仪 | 台班 | 2 | 17.79 | 35.58
8 | 对讲机（一对） | 台班 | 1.83 | 4.7 | 8.6
9 | 三相精密测试电源JCD4060 | 台班 | 0.18 | 129.54 | 23.32
10 | 自动LCR测量仪 ZL6 | 台班 | 0.18 | 12.67 | 2.28
11 | 其他机械费 | 元 | 87.668 | 1.02 | 89.42
12 | 履带式推土机105kW | 台班 | 0.351 | 985.9 | 346.05
13 | 履带式单斗液压挖掘机1m3 | 台班 | 4.075 | 1110.59 | 4525.65
14 | 电动夯实机250N·m | 台班 | 127.277 | 29.99 | 3817.04
15 | 履带式起重机15t | 台班 | 2.408 | 816.52 | 1966.18
16 | 汽车式起重机8t | 台班 | 1.789 | 759.05 | 1357.94
17 | 汽车式起重机10t | 台班 | 0.763 | 824.17 | 628.84
18 | 汽车式起重机16t | 台班 | 1 | 1009.72 | 1009.72
19 | 载货汽车4t | 台班 | 1.407 | 470.13 | 661.47
20 | 载货汽车5t | 台班 | 1.41 | 486.17 | 685.5
21 | 自卸汽车15t | 台班 | 7.97 | 972.32 | 7749.39
22 | 机动翻斗车1t | 台班 | 23.831 | 228.52 | 5445.86
23 | 汽车式高空作业车18m | 台班 | 0.338 | 640.41 | 216.46
24 | 干混砂浆罐式搅拌机20000L | 台班 | 1.285 | 211.41 | 271.66
25 | 钢筋调直机14mm | 台班 | 0.175 | 39.74 | 6.95
26 | 钢筋切断机40mm | 台班 | 0.107 | 46.85 | 5.01
27 | 钢筋弯曲机40mm | 台班 | 0.233 | 27.99 | 6.52
28 | 木工圆锯机500mm | 台班 | 0.426 | 30.08 | 12.81
29 | 木工压刨床单面600mm | 台班 | 0.277 | 34.46 | 9.55
30 | 立式钻床25mm | 台班 | 0.549 | 6.26 | 3.44
【表10.2.2-32】
主要机械台班一览表
工程名称:室外安装 |  |  |  | 标段: | 第2页 共2页
序号 | 机械名称、规格、型号 | 单位 | 数 量 | 单价(元) | 合价（元） | 备注
31 | 联合冲剪机16mm | 台班 | 0.122 | 63.42 | 7.74
32 | 管子切断机150mm | 台班 | 1.066 | 31.45 | 33.53
33 | 管子切断机250mm | 台班 | 0.211 | 47.65 | 10.05
34 | 管子切断套丝机159mm | 台班 | 2.545 | 23.15 | 58.92
35 | 电动弯管机108mm | 台班 | 3.131 | 84.82 | 265.57
36 | 台式砂轮机Ф250mm | 台班 | 7.686 | 5.14 | 39.51
37 | 潜水泵100mm | 台班 | 11.938 | 33.1 | 395.15
38 | 交流弧焊机21kV·A | 台班 | 2.31 | 69.68 | 160.96
39 | 交流弧焊机32kV·A | 台班 | 0.01 | 102.85 | 1.03
40 | 直流弧焊机32kW | 台班 | 0.042 | 106.95 | 4.49
41 | 电焊条烘干箱60×50×75cm3 | 台班 | 0.159 | 18.35 | 2.92
42 | 高架车20m | 台班 | 1 | 495.72 | 495.72
43 | 手动液压压接钳YQ-150P×4 | 台班 | 0.416 | 28.76 | 11.97
44 | 液压断管机 500mm | 台班 | 0.525 | 115.26 | 60.51
45 | 砂轮切割机 φ400 | 台班 | 0.02 | 27.37 | 0.55
46 | 混凝土振捣器平板式 | 台班 | 49.25 | 13.13 | 646.65
47 | 混凝土振捣器插入式 | 台班 | 37.386 | 5.08 | 189.92
48 | 试压泵3MPa | 台班 | 0.688 | 19.93 | 13.71
49 | 电焊机 （综合） | 台班 | 1.579 | 117.3 | 185.22
50 | 弧焊机 综合 | 台班 | 12.128 | 68.02 | 825