## 表10_2_2-12 招标控制价费用表
【表10.2.2-12】
招标控制价费用表
工程名称:嵊州市谷来镇护国岭村老年活动室提升改造工程 |  |  |  |  | 第1页 共1页
序号 | 工程名称 | 金额(元) | 其中：（元） |  |  |  | 备注
|  |  | 暂估价 | 安全文明 施工基本费 | 规费 | 税金
1 | 嵊州市谷来镇护国岭村老年活动室提升改造工程 | 430952 |  | 4272.24 | 23256.61 | 35583.15
1.1 | 装修 | 360675 |  | 3363.22 | 19727.12 | 29780.5
1.2 | 围墙 | 40147 |  | 610.35 | 1984.2 | 3314.86
1.3 | 安装 | 30130 |  | 298.67 | 1545.29 | 2487.79
合计 |  | 430952 |  | 4272.24 | 23256.61 | 35583.15

## 1_表10_2_2-13 【不含单列】单位(专业)工程招
【表10.2.2-13】
单位（专业）工程招标控制价费用表
工程名称:嵊州市谷来镇护国岭村老年活动室提升改造工程-装修 |  |  | 标段: | 第1页 共1页
序号 | 费用名称 |  | 计算公式 | 金额 (元) | 备注
1 | 分部分项工程费 |  | ∑(分部分项工程量×综合单价） | 286152.15 | 见表10.2.2-16
1.1 | 其中 | 人工费+机械费 | ∑分部分项（定额人工费+定额机械费） | 66958.03
2 | 措施项目费 |  | （2.1+2.2） | 9258.31
2.1 | 施工技术措施项目费 |  | ∑(技措项目工程量×综合单价） | 5895.09 | 见表10.2.2-16
2.1.1 | 其中 | 人工费+机械费 | ∑技措项目（定额人工费+定额机械费） | 3697.85
2.2 | 施工组织措施项目费 |  | (1.1+2.1.1)×4.76% | 3363.22 | 见表10.2.2-20
2.2.1 | 其中 | 安全文明施工基本费 | (1.1+2.1.1)×4.76% | 3363.22 | 见表10.2.2-20
3 | 其他项目费 |  | （3.1+3.2+3.3+3.4） | 15756.88
3.1 | 暂列金额 |  | 3.1.1+3.1.2+3.1.3 | 15756.88 | 见表10.2.2-21
3.1.1 | 其中 | 标化工地增加费 | 按招标文件规定额度列计 |  | 见表10.2.2-22
3.1.2 |  | 优质工程增加费 | 按招标文件规定额度列计 |  | 见表10.2.2-22
3.1.3 |  | 其他暂列金额 | 按招标文件规定额度列计 | 15756.88 | 见表10.2.2-22
3.2 | 暂估价 |  | 3.2.1+3.2.2+3.2.3 |  | 见表10.2.2-21
3.2.1 | 其中 | 材料（工程设备）暂估价 | 按招标文件规定额度列计 (或计入综合单价) |  | 见表10.2.2-23
3.2.2 |  | 专业工程暂估价 | 按招标文件规定额度列计 |  | 见表10.2.2-24
3.2.3 |  | 专项技术措施暂估价 | 按招标文件规定额度列计 |  | 见表10.2.2-25
3.3 | 计日工 |  | ∑计日工(暂估数量×综合单价） |  | 见表10.2.2-21
3.4 | 施工总承包服务费 |  | 3.4.1+3.4.2 |  | 见表10.2.2-21
3.4.1 | 其中 | 专业发包工程管理费 | ∑专业发包工程（暂估金额×费率） |  | 见表10.2.2-27
3.4.2 |  | 甲供材料设备管理费 | 甲供材料暂估金额×费率+甲供设备暂估金额×费率 |  | 见表10.2.2-27
4 | 规费 |  | (1.1+2.1.1)×27.92% | 19727.12
5 | 税金 |  | (1+2+3+4)×9% | 29780.5
招标控制价合计 |  |  | 1+2+3+4+5 | 360675

## 1_表10_2_2-16 分部分项工程清单与计价表
【表10.2.2-16】
分部分项工程清单与计价表
单位(专业)工程名称:嵊州市谷来镇护国岭村老年活动室提升改造工程-装修 | [5 empty] | 标段: |  |  | 第1页 共8页
序号 | 项目编码 | 项目名称 | 项目特征 | 计量 单位 | 工程量 | 金 额 (元) |  |  |  |  | 备注
[6 empty] | 综合单价 | 合价 | 其中
[8 empty] | 人工费 | 机械费 | 暂估价
| A.4 | D 砌筑工程 |  |  |  |  | 5620.44 | 1638.02 | 65.77
1 | 010401003001 | 实心砖墙 | 1、砖品种、规格、强度等级：混凝土实心砖 2、墙体类型：240厚 3、砂浆强度等级、配合比：M7.5水泥砂浆 | m3 | 9.98 | 563.17 | 5620.44 | 1638.02 | 65.77
| A.8 | H 门窗工程 |  |  |  |  | 27538.16 | 2004 | 5.84
2 | 010802001001 | 金属（塑钢）门 | 1、洞口尺寸：成品普通铝合金玻璃平开门 2、框、扇材质：壁厚不得小于1.4mm | m2 | 1.68 | 369.98 | 621.57 | 36.17
3 | 010802004001 | 防盗门 | 1.成品防盗门安装（含五金） | m2 | 20.13 | 539.67 | 10863.56 | 687.04 | 5.84
4 | 010807001001 | 金属（塑钢、断桥）窗 | 1、洞口尺寸：铝合金推拉窗 2、框、扇材质：铝合金 3、玻璃品种:6厚玻璃 | m2 | 38.52 | 265.54 | 10228.6 | 752.68
5 | 010807004001 | 金属纱窗 | 1、洞口尺寸：铝合金推拉窗 2、框、扇材质：铝合金 | m2 | 38.52 | 69.71 | 2685.23 | 528.11
6 | 010810001001 | 窗帘（杆） | 1.更换成品窗帘 | m2 | 39.24 | 80 | 3139.2
| A.9 | J 屋面及防水工程 |  |  |  |  | 24438.4 | 2712.89 | 1.26
本页小计 | [6 empty] | 33158.6 | 3642.02 | 71.61
【表10.2.2-16】
分部分项工程清单与计价表
单位(专业)工程名称:嵊州市谷来镇护国岭村老年活动室提升改造工程-装修 | [5 empty] | 标段: |  |  | 第2页 共8页
序号 | 项目编码 | 项目名称 | 项目特征 | 计量 单位 | 工程量 | 金 额 (元) |  |  |  |  | 备注
[6 empty] | 综合单价 | 合价 | 其中
[8 empty] | 人工费 | 机械费 | 暂估价
7 | 010901001001 | 瓦屋面 | 1、20厚密铺杉木望板 2、3厚SBS改性沥青防水卷材 3、顺水条30X30@500，挂瓦条30x30，中距按瓦材规格 4、铺混凝土瓦（颜色由甲方自定） | m2 | 126.43 | 174.99 | 22123.99 | 2575.38 | 1.26
8 | 010902001001 | 屋面卷材防水 | 1、天沟、檐沟面清理干净 2、卷材品种、规格、厚度：3厚SBS改性沥青防水卷材 3、防水层数：一层 4、防水层做法：自粘 | m2 | 40.63 | 41.95 | 1704.43 | 108.48
9 | 010904002001 | 楼（地）面涂膜防水 | 1、2高聚物改性沥青防水涂料，上翻墙裙300 | m2 | 8.59 | 71.01 | 609.98 | 29.03
| A.11 | L 楼地面装饰工程 |  |  |  |  | 52900.8 | 11051.98 | 186.52
10 | 011101006001 | 平面砂浆找平层 | 1.纯水泥浆一道抹平（内掺建筑胶）； | m2 | 236.01 | 2.45 | 578.22 | 339.85
11 | 011101006002 | 平面砂浆找平层 | 1.20厚1:3水泥砂浆找平； 2.纯水泥浆一道抹平（内掺建筑胶）； | m2 | 5.55 | 21.94 | 121.77 | 56 | 1.17
12 | 011101005001 | 自流坪楼地面 | 1、无溶剂环氧底涂一道 2、0.5-1厚无溶剂环氧中涂一道 3、1-1.5厚无溶剂环氧面涂 | m2 | 11.94 | 45.04 | 537.78 | 194.62 | 29.61
本页小计 | [6 empty] | 25676.17 | 3303.36 | 32.04
【表10.2.2-16】
分部分项工程清单与计价表
单位(专业)工程名称:嵊州市谷来镇护国岭村老年活动室提升改造工程-装修 | [5 empty] | 标段: |  |  | 第3页 共8页
序号 | 项目编码 | 项目名称 | 项目特征 | 计量 单位 | 工程量 | 金 额 (元) |  |  |  |  | 备注
[6 empty] | 综合单价 | 合价 | 其中
[8 empty] | 人工费 | 机械费 | 暂估价
13 | 011102003001 | 块料楼地面 | 1、20厚1:2水泥砂浆结合层表面撒水泥粉； 2、铺10厚800*800防滑地砖面层（面层为密实),水泥砂浆擦缝； | m2 | 239.22 | 177.28 | 42408.92 | 9037.73 | 136.36
14 | 011102003002 | 块料楼地面 | 1、20厚1:2水泥砂浆结合层表面撒水泥粉； 2、铺10厚300*300防滑地砖面层（面层为密实),水泥砂浆擦缝； | m2 | 5.55 | 142.73 | 792.15 | 198.25 | 3.16
15 | 011105003001 | 块料踢脚线 | 1、120高防滑地砖面层，白水泥浆擦缝 2、专用胶黏结层 3、 15mm厚^水泥砂浆 1∶2.5找平 4、专用界面剂一道甩毛 | m2 | 27.04 | 265.9 | 7189.94 | 1097.55 | 16.22
16 | 011106002001 | 块料楼梯面层 | 1、楼梯踏步增设成品铝合金耐磨塑料复合防滑条； 2、做法参照图集《楼梯 栏杆 栏板》（15J403-1）B80页PE1型； | m | 32.40 | 39.26 | 1272.02 | 127.98
| A.12 | M 墙、柱面装饰与隔断、幕墙工程 |  |  |  |  | 36778.91 | 16828.54 | 460
17 | 011201001001 | 墙面一般抹灰 | 1、专用界面剂甩毛 2、13厚1：0.3：3水泥石灰膏砂浆打底扫毛，5厚1:0.3:2.5水泥石灰砂浆抹灰找平层 | m2 | 627.40 | 36.63 | 22981.66 | 11977.07 | 407.81
本页小计 | [6 empty] | 74644.69 | 22438.58 | 563.55
【表10.2.2-16】
分部分项工程清单与计价表
单位(专业)工程名称:嵊州市谷来镇护国岭村老年活动室提升改造工程-装修 | [5 empty] | 标段: |  |  | 第4页 共8页
序号 | 项目编码 | 项目名称 | 项目特征 | 计量 单位 | 工程量 | 金 额 (元) |  |  |  |  | 备注
[6 empty] | 综合单价 | 合价 | 其中
[8 empty] | 人工费 | 机械费 | 暂估价
18 | 011201001002 | 墙面一般抹灰 | 1、12厚1：3水泥砂浆打底扫毛，6厚1:2.5水泥砂浆抹平 | m2 | 90.86 | 37.31 | 3389.99 | 2106.13 | 19.99
19 | 011203001001 | 零星项目一般抹灰 | 1、外墙：12厚^水泥砂浆 1∶3扫毛，6mm厚^水泥砂浆 1∶2.5面层 | m2 | 10.00 | 37.31 | 373.1 | 231.8 | 2.2
20 | 011203001002 | 零星项目一般抹灰 | 1.内墙：13厚^水泥石灰膏砂浆 1∶0.3∶3扫毛，5厚^水泥砂浆水泥石灰膏砂浆 1∶0.3∶2.5面层 | m2 | 20.00 | 31.59 | 631.8 | 322.8 | 4.4
21 | 011203001003 | 零星项目一般抹灰 | 1、专用界面剂一道甩毛 | m2 | 10.00 | 5.04 | 50.4 | 29.5 | 4.3
22 | 011204003001 | 块料墙面 | 1、专用界面剂甩毛 2、12厚聚合物防水砂浆打底扫毛（内衬耐碱玻纤网格布一层） 3、专用胶粘结层 4、9厚300*600白瓷砖（白水泥擦缝） | m2 | 38.03 | 245.91 | 9351.96 | 2161.24 | 21.3
| A.13 | N 天棚工程 |  |  |  |  | 21879.3 | 4069.98 | 0.17
23 | 011302001001 | 吊顶天棚 | 1、龙骨材料种类、规格、中距：U38型轻钢龙骨 2、面层材料品种、规格：铝扣板 | m2 | 120.00 | 177.37 | 21284.4 | 3926.4
24 | 011302001002 | 吊顶天棚 | 1、龙骨材料种类、规格、中距：木龙骨 2、面层材料品种、规格：塑料扣板 | m2 | 5.55 | 107.19 | 594.9 | 143.58 | 0.17
| A.14 | P 油漆、涂料、裱糊工程 |  |  |  |  | 32646.04 | 17642.47
25 | 011407002001 | 天棚喷刷涂料 | 1、满刮外墙腻子； 2、白色内墙乳胶漆二度饰面 | m2 | 134.98 | 27.68 | 3736.25 | 2237.97
本页小计 | [6 empty] | 39412.8 | 11159.42 | 52.36
【表10.2.2-16】
分部分项工程清单与计价表
单位(专业)工程名称:嵊州市谷来镇护国岭村老年活动室提升改造工程-装修 | [5 empty] | 标段: |  |  | 第5页 共8页
序号 | 项目编码 | 项目名称 | 项目特征 | 计量 单位 | 工程量 | 金 额 (元) |  |  |  |  | 备注
[6 empty] | 综合单价 | 合价 | 其中
[8 empty] | 人工费 | 机械费 | 暂估价
26 | 011407001001 | 墙面喷刷涂料 | 1、满刮外墙腻子； 2、白色内墙乳胶漆二度饰面 | m2 | 20.00 | 27.68 | 553.6 | 331.6
27 | 011407001002 | 墙面喷刷涂料 | 1、基层类型：原有面砖面层 2、喷刷涂料部位：外墙 3、腻子种类：专用瓷砖腻子薄批一道，再满批两道 4、涂料品种、喷刷遍数：耐碱外墙真石漆面层两遍（真石漆色调暂定） | m2 | 107.18 | 78.75 | 8440.43 | 3143.59
28 | 011407001003 | 墙面喷刷涂料 | 1、满刮外墙腻子； 2、白色内墙乳胶漆二度饰面 | m2 | 719.50 | 27.68 | 19915.76 | 11929.31
| A.15 | Q 其他装饰工程 |  |  |  |  | 4480.97 | 1443.91 | 323.26
29 | 011503001001 | 金属扶手、栏杆、栏板 | 1.不锈钢栏杆，做法参照图集《楼梯 栏杆 栏板》（15J403-1）B17页B7型； | m | 7.36 | 287.5 | 2116 | 282.7 | 86.26
30 | 011503001002 | 金属扶手、栏杆、栏板 | 1、300mm高不锈钢栏杆 2、做法参照图集《楼梯 栏杆 栏板》（15J403-1）E7页A型； | m | 16.30 | 145.09 | 2364.97 | 1161.21 | 237
| A.16 | R 拆除工程 |  |  |  |  | 17739.32 | 9943.37
31 | 011604001001 | 平面抹灰层拆除 | 1.拆除并清理干净原有水泥砂浆面层至楼板 | m2 | 236.01 | 12.6 | 2973.73 | 2456.86
32 | 011606003001 | 天棚面龙骨及饰面拆除 | 1.拆除并清理原有石膏板、轻钢龙骨吊顶 | m2 | 120.00 | 9.12 | 1094.4 | 903.6
本页小计 | [6 empty] | 37458.89 | 20208.87 | 323.26
【表10.2.2-16】
分部分项工程清单与计价表
单位(专业)工程名称:嵊州市谷来镇护国岭村老年活动室提升改造工程-装修 | [5 empty] | 标段: |  |  | 第6页 共8页
序号 | 项目编码 | 项目名称 | 项目特征 | 计量 单位 | 工程量 | 金 额 (元) |  |  |  |  | 备注
[6 empty] | 综合单价 | 合价 | 其中
[8 empty] | 人工费 | 机械费 | 暂估价
33 | 011607001001 | 瓦屋面拆除 | 1.拆除并清理干净原有屋面瓦 | m2 | 126.43 | 45 | 5689.35
34 | 011608002001 | 铲除涂料面 | 1、抹灰面铲涂料 | m2 | 134.98 | 7.86 | 1060.94 | 874.67
35 | 011608002002 | 铲除涂料面 | 1.铲除并清理干净原有粉刷涂料面层至水泥砂浆基层； | m2 | 684.29 | 7.86 | 5378.52 | 4434.2
36 | 011609001001 | 栏杆、栏板拆除 | 拆除原有栏杆及扶手 | m | 7.36 | 19.03 | 140.06 | 115.7
37 | 011610002001 | 金属门窗拆除 | 1、原有外门窗拆除； 2、建筑垃圾装车外运，运距施工方自行考虑 | m2 | 58.65 | 23.91 | 1402.32 | 1158.34
| D.2 | 附录B 道路工程 |  |  |  |  | 4806.84 | 742.1 | 66.42
38 | 040203007001 | 水泥混凝土 | 1、混凝土强度等级：C25 5~40 2、厚度：20cm 3、其他：塑料薄膜养护 | m2 | 41.00 | 117.24 | 4806.84 | 742.1 | 66.42
| D.10 | 附录K 拆除工程 |  |  |  |  | 617.87 | 408.77 | 100.04
39 | 041001001001 | 拆除路面 | 1.拆除并清理干净原有院子混凝土面层 | m2 | 41.00 | 15.07 | 617.87 | 408.77 | 100.04
| E.1 | 附录A 绿化工程 |  |  |  |  | 1673.29 | 163.7 | 21.5
40 | 050101009001 | 种植土回（换）填 | 1、回填土质要求：种植土回填 2、回填厚度：30cm | m3 | 2.40 | 60.22 | 144.53 | 48.6
41 | 050101010001 | 整理绿化用地 | 1、绿地细平整 | m2 | 8.00 | 4.97 | 39.76 | 32.8
本页小计 | [6 empty] | 19280.19 | 7815.18 | 166.46
【表10.2.2-16】
分部分项工程清单与计价表
单位(专业)工程名称:嵊州市谷来镇护国岭村老年活动室提升改造工程-装修 | [5 empty] | 标段: |  |  | 第7页 共8页
序号 | 项目编码 | 项目名称 | 项目特征 | 计量 单位 | 工程量 | 金 额 (元) |  |  |  |  | 备注
[6 empty] | 综合单价 | 合价 | 其中
[8 empty] | 人工费 | 机械费 | 暂估价
42 | 050102002001 | 栽植灌木 | 1、种类：茶花球 2、蓬径：P130 3、养护期：一年 | 株 | 5 | 297.8 | 1489 | 82.3 | 21.5
|  | 自补 |  |  |  |  | 55031.81 | 2316.91 | 1.1
43 | 01B001 | 原Ф110落水管拆除 | 原Ф110落水管拆除 | 项 | 1 | 200 | 200
44 | 011604002001 | 立面抹灰层拆除 | 1.铲除并清理门窗框周边30cm面层至墙体基层 2、建筑垃圾装车外运，运距施工方自行考虑 | m2 | 20.00 | 8.91 | 178.2 | 147.2
45 | 011201004001 | 立面砂浆找平层 | 1、增加一道纤维网布; 2、3厚抗裂砂浆; | m2 | 15.71 | 35.51 | 557.86 | 373.58 | 1.1
46 | 011407001004 | 墙面喷刷涂料 | 1、基层类型：原有混合砂浆面 2、喷刷涂料部位：外墙 3、腻子种类：5厚外墙防水腻子 4、涂料品种、喷刷遍数：耐碱外墙真石漆面层两遍（真石漆色调暂定） | m2 | 56.22 | 77.75 | 4371.11 | 1648.93
47 | 01B002 | 建筑垃圾外运 | 建筑垃圾外运一次性包干 | 项 | 1 | 6000 | 6000
48 | 01B003 | 办公用品 | 甲供（挂式空调、立式空调、电视） | 项 | 1 | 38000 | 38000
49 | 01B004 | 建筑材料上楼费 | 建筑材料上楼费（一次性包干） | 项 | 1 | 4500 | 4500
本页小计 | [6 empty] | 55296.17 | 2252.01 | 22.6
【表10.2.2-16】
分部分项工程清单与计价表
单位(专业)工程名称:嵊州市谷来镇护国岭村老年活动室提升改造工程-装修 | [5 empty] | 标段: |  |  | 第8页 共8页
序号 | 项目编码 | 项目名称 | 项目特征 | 计量 单位 | 工程量 | 金 额 (元) |  |  |  |  | 备注
[6 empty] | 综合单价 | 合价 | 其中
[8 empty] | 人工费 | 机械费 | 暂估价
50 | 031001006001 | 塑料管 | 1、安装部位：沿外墙； 2、介质：雨水； 3、材质、规格：UPVC雨水管De110*3.2； 4、连接形式：粘接； 5、压力试验及吹、洗设计要求：按设计及施工验收规范要求。 | m | 32.00 | 38.27 | 1224.64 | 147.2
本页小计 | [6 empty] | 1224.64 | 147.2
合计 | [6 empty] | 286152.15 | 70966.64 | 1231.88

## 1_表10_2_2-16 施工技术措施项目清单与计价表
【表10.2.2-16】
施工技术措施项目清单与计价表
单位(专业)工程名称:嵊州市谷来镇护国岭村老年活动室提升改造工程-装修 | [5 empty] | 标段: |  |  | 第1页 共1页
序号 | 项目编码 | 项目名称 | 项目特征 | 计量 单位 | 工程量 | 金 额 (元) |  |  |  |  | 备注
[6 empty] | 综合单价 | 合价 | 其中
[8 empty] | 人工费 | 机械费 | 暂估价
|  | 项目措施费 |  |  | 0 |  | 5895.09 | 3742.7 | 278.7
1 | 011701002001 | 外脚手架 | 1、外墙脚手架 高度7m以内 | m2 | 180.64 | 17.62 | 3182.88 | 1880.46 | 193.28
2 | 011701006001 | 满堂脚手架 | 1、满堂脚手架 ~基本层3.6m～5.2m | m2 | 213.56 | 12.7 | 2712.21 | 1862.24 | 85.42
本页小计 | [6 empty] | 5895.09 | 3742.7 | 278.7
合计 | [6 empty] | 5895.09 | 3742.7 | 278.7

## 1_表10_2_2-17 综合单价计算表
【表10.2.2-17】
综合单价计算表
单位(专业)工程名称:嵊州市谷来镇护国岭村老年活动室提升改造工程-装修 | [5 empty] | 标段: |  |  | 第1页 共7页
清单 序号 | 项目编码 (定额编码) | 清单（定额） 项目名称 | 计量 单位 | 数量 | 综 合 单 价 (元) | [5 empty] | 合计 (元)
[5 empty] | 人工费 | 材料 (设备) 费 | 机械费 | 管理费 | 利润 | 小计
| A.4 | D 砌筑工程 | [8 empty] | 5620.44
1 | 010401003001 | 实心砖墙 | m3 | 9.98 | 164.13 | 356.49 | 6.59 | 23.93 | 12.03 | 563.17 | 5620.44
| 4-6换 | 混凝土实心砖 墙厚1砖^水泥砂浆 M7.5 | m3 | 9.98 | 164.13 | 356.49 | 6.59 | 23.93 | 12.03 | 563.17 | 5620.44
| A.8 | H 门窗工程 | [8 empty] | 27538.16
2 | 010802001001 | 金属（塑钢）门 | m2 | 1.68 | 21.53 | 343.9 |  | 3.03 | 1.52 | 369.98 | 621.57
| 8-41*A0.9换 | 隔热断桥铝合金平开门安装 成品普通铝合金玻璃平开门` | m2 | 1.68 | 21.53 | 343.9 |  | 3.03 | 1.52 | 369.98 | 621.57
3 | 010802004001 | 防盗门 | m2 | 20.13 | 34.13 | 497.98 | 0.29 | 4.84 | 2.43 | 539.67 | 10863.56
| 8-49 | 钢板防盗门安装 | m2 | 20.13 | 34.13 | 497.98 | 0.29 | 4.84 | 2.43 | 539.67 | 10863.56
4 | 010807001001 | 金属（塑钢、断桥）窗 | m2 | 38.52 | 19.54 | 241.87 |  | 2.75 | 1.38 | 265.54 | 10228.6
| 8-110 | 隔热断桥铝合金推拉窗安装 | m2 | 38.52 | 19.54 | 241.87 |  | 2.75 | 1.38 | 265.54 | 10228.6
5 | 010807004001 | 金属纱窗 | m2 | 38.52 | 13.71 | 53.1 |  | 1.93 | 0.97 | 69.71 | 2685.23
| 8-115 | 铝合金推拉纱窗扇安装 | m2 | 38.52 | 13.71 | 53.1 |  | 1.93 | 0.97 | 69.71 | 2685.23
6 | 010810001001 | 窗帘（杆） | m2 | 39.24 |  | 80 |  |  |  | 80 | 3139.2
| 综合单价 | 成品窗帘 | m2 | 39.24 |  | 80 |  |  |  | 80 | 3139.2
| A.9 | J 屋面及防水工程 | [8 empty] | 24438.4
7 | 010901001001 | 瓦屋面 | m2 | 126.43 | 20.37 | 150.31 | 0.01 | 2.86 | 1.44 | 174.99 | 22123.99
| 9-10 | 瓦屋面 彩色水泥瓦 屋面基层 杉木条 | m2 | 126.43 | 8.64 | 23.7 |  | 1.21 | 0.61 | 34.16 | 4318.85
| 9-14 | 瓦屋面 彩色水泥瓦屋脊 | m | 18.44 | 3.26 | 21.99 | 0.1 | 0.47 | 0.24 | 26.06 | 480.55
| 7-23 | 屋面平口板基层 无油毡 | m2 | 126.43 | 4.59 | 67.35 |  | 0.65 | 0.32 | 72.91 | 9218.01
| 7-26 | 椽子基层 钉挂瓦条 | m2 | 126.43 | 3.99 | 17.33 |  | 0.56 | 0.28 | 22.16 | 2801.69
| 9-51 | 平面改性沥青卷材 自粘法~一层 SBS改性沥青防水卷材 3mm | m2 | 126.43 | 2.67 | 38.72 |  | 0.37 | 0.19 | 41.95 | 5303.74
8 | 010902001001 | 屋面卷材防水 | m2 | 40.63 | 2.67 | 38.72 |  | 0.37 | 0.19 | 41.95 | 1704.43
| 9-51 | 平面改性沥青卷材 自粘法~一层 | m2 | 40.63 | 2.67 | 38.72 |  | 0.37 | 0.19 | 41.95 | 1704.43
【表10.2.2-17】
综合单价计算表
单位(专业)工程名称:嵊州市谷来镇护国岭村老年活动室提升改造工程-装修 | [5 empty] | 标段: |  |  | 第2页 共7页
清单 序号 | 项目编码 (定额编码) | 清单（定额） 项目名称 | 计量 单位 | 数量 | 综 合 单 价 (元) | [5 empty] | 合计 (元)
[5 empty] | 人工费 | 材料 (设备) 费 | 机械费 | 管理费 | 利润 | 小计
9 | 010904002001 | 楼（地）面涂膜防水 | m2 | 8.59 | 3.38 | 66.92 |  | 0.47 | 0.24 | 71.01 | 609.98
| 9-76 | 平面改性沥青防水涂料 ~2mm厚 | m2 | 8.59 | 3.38 | 66.92 |  | 0.47 | 0.24 | 71.01 | 609.98
| A.11 | L 楼地面装饰工程 | [8 empty] | 52900.8
10 | 011101006001 | 平面砂浆找平层 | m2 | 236.01 | 1.44 | 0.71 |  | 0.2 | 0.1 | 2.45 | 578.22
| 11-4 | 素水泥浆一道 | m2 | 236.01 | 1.44 | 0.71 |  | 0.2 | 0.1 | 2.45 | 578.22
11 | 011101006002 | 平面砂浆找平层 | m2 | 5.55 | 10.09 | 9.46 | 0.21 | 1.45 | 0.73 | 21.94 | 121.77
| 11-1换 | 砂浆找平层^水泥砂浆 1∶3~厚20mm | m2 | 5.55 | 8.65 | 8.75 | 0.21 | 1.25 | 0.63 | 19.49 | 108.17
| 11-4 | 素水泥浆一道 | m2 | 5.55 | 1.44 | 0.71 |  | 0.2 | 0.1 | 2.45 | 13.6
12 | 011101005001 | 自流坪楼地面 | m2 | 11.94 | 16.3 | 22.29 | 2.48 | 2.64 | 1.33 | 45.04 | 537.78
| 11-17 | 环氧地坪涂料楼地面 底涂一道 | m2 | 11.94 | 6.18 | 4.13 | 0.99 | 1.01 | 0.51 | 12.82 | 153.07
| 11-18 | 环氧地坪涂料楼地面 ~中涂一道 | m2 | 11.94 | 5.11 | 5.32 | 0.5 | 0.79 | 0.4 | 12.12 | 144.71
| 11-20 | 环氧地坪涂料楼地面 面涂一道 | m2 | 11.94 | 5.01 | 12.84 | 0.99 | 0.84 | 0.42 | 20.1 | 239.99
13 | 011102003001 | 块料楼地面 | m2 | 239.22 | 37.78 | 130.82 | 0.57 | 5.4 | 2.71 | 177.28 | 42408.92
| 11-47换 | 地砖楼地面（干混砂浆铺贴） 周长2400mm以外 密缝^水泥砂浆 1:2 | m2 | 239.22 | 37.78 | 130.82 | 0.57 | 5.4 | 2.71 | 177.28 | 42408.92
14 | 011102003002 | 块料楼地面 | m2 | 5.55 | 35.72 | 98.76 | 0.57 | 5.11 | 2.57 | 142.73 | 792.15
| 11-44换 | 地砖楼地面（干混砂浆铺贴） 周长1200mm以内 密缝 ^水泥砂浆 1:2 | m2 | 5.55 | 35.72 | 98.76 | 0.57 | 5.11 | 2.57 | 142.73 | 792.15
15 | 011105003001 | 块料踢脚线 | m2 | 27.04 | 40.59 | 216 | 0.6 | 5.8 | 2.91 | 265.9 | 7189.94
| 11-99 | 陶瓷地面砖踢脚线 粘结剂铺贴 | m2 | 27.04 | 26.77 | 207.99 |  | 3.77 | 1.89 | 240.42 | 6500.96
| 12-19 | 墙柱面界面剂喷涂 | m2 | 27.04 | 2.95 | 0.94 | 0.43 | 0.48 | 0.24 | 5.04 | 136.28
| 12-16换 | 墙面砂浆打底找平 15mm厚^水泥砂浆 1∶2.5 | m2 | 27.04 | 10.87 | 7.07 | 0.17 | 1.55 | 0.78 | 20.44 | 552.7
16 | 011106002001 | 块料楼梯面层 | m | 32.40 | 3.95 | 34.47 |  | 0.56 | 0.28 | 39.26 | 1272.02
【表10.2.2-17】
综合单价计算表
单位(专业)工程名称:嵊州市谷来镇护国岭村老年活动室提升改造工程-装修 | [5 empty] | 标段: |  |  | 第3页 共7页
清单 序号 | 项目编码 (定额编码) | 清单（定额） 项目名称 | 计量 单位 | 数量 | 综 合 单 价 (元) | [5 empty] | 合计 (元)
[5 empty] | 人工费 | 材料 (设备) 费 | 机械费 | 管理费 | 利润 | 小计
| 11-150 | 楼梯、台阶踏步防滑条 成品铝合金耐磨塑料复合防滑条 | m | 32.4 | 3.95 | 34.47 |  | 0.56 | 0.28 | 39.26 | 1272.02
| A.12 | M 墙、柱面装饰与隔断、幕墙工程 | [8 empty] | 36778.91
17 | 011201001001 | 墙面一般抹灰 | m2 | 627.40 | 19.09 | 12.71 | 0.65 | 2.78 | 1.4 | 36.63 | 22981.66
| 12-1+12-3-1*-1;+12-3-2*-1换 | 内墙砂浆抹灰^混合砂浆 1∶0.3∶3~基层厚13(mm) 面层厚5(mm) | m2 | 627.4 | 16.14 | 11.77 | 0.22 | 2.3 | 1.16 | 31.59 | 19819.57
| 12-19 | 墙柱面界面剂喷涂 | m2 | 627.4 | 2.95 | 0.94 | 0.43 | 0.48 | 0.24 | 5.04 | 3162.1
18 | 011201001002 | 墙面一般抹灰 | m2 | 90.86 | 23.18 | 8.96 | 0.22 | 3.29 | 1.66 | 37.31 | 3389.99
| 12-2+12-3-1*-2换 | 外墙砂浆抹灰^水泥砂浆 1∶2.5~基层厚12(mm) 面层厚6(mm) | m2 | 90.86 | 23.18 | 8.96 | 0.22 | 3.29 | 1.66 | 37.31 | 3389.99
19 | 011203001001 | 零星项目一般抹灰 | m2 | 10.00 | 23.18 | 8.96 | 0.22 | 3.29 | 1.66 | 37.31 | 373.1
| 12-2+12-3-1*-2换 | 外墙砂浆抹灰^水泥砂浆 1∶2.5~基层厚12(mm) 面层厚6(mm) | m2 | 10 | 23.18 | 8.96 | 0.22 | 3.29 | 1.66 | 37.31 | 373.1
20 | 011203001002 | 零星项目一般抹灰 | m2 | 20.00 | 16.14 | 11.77 | 0.22 | 2.3 | 1.16 | 31.59 | 631.8
| 12-1+12-3-1*-1;+12-3-2*-1换 | 内墙砂浆抹灰^混合砂浆 1∶0.3∶3~基层厚13(mm) 面层厚5(mm) | m2 | 20 | 16.14 | 11.77 | 0.22 | 2.3 | 1.16 | 31.59 | 631.8
21 | 011203001003 | 零星项目一般抹灰 | m2 | 10.00 | 2.95 | 0.94 | 0.43 | 0.48 | 0.24 | 5.04 | 50.4
| 12-19 | 墙柱面界面剂喷涂 | m2 | 10 | 2.95 | 0.94 | 0.43 | 0.48 | 0.24 | 5.04 | 50.4
22 | 011204003001 | 块料墙面 | m2 | 38.03 | 56.83 | 176.38 | 0.56 | 8.08 | 4.06 | 245.91 | 9351.96
| 12-52 | 墙面（干粉型粘结剂）粘贴瓷砖^DP M20 周长1200mm以上 | m2 | 38.03 | 43.01 | 175.34 |  | 6.05 | 3.04 | 227.44 | 8649.54
| 12-16+12-3*-3换 | 墙面砂浆打底找平 ^聚合物水泥防水砂浆 ~厚度12(mm) | m2 | 38.03 | 10.87 | 0.1 | 0.13 | 1.55 | 0.78 | 13.43 | 510.74
| 12-19 | 墙柱面界面剂喷涂 | m2 | 38.03 | 2.95 | 0.94 | 0.43 | 0.48 | 0.24 | 5.04 | 191.67
| A.13 | N 天棚工程 | [8 empty] | 21879.3
23 | 011302001001 | 吊顶天棚 | m2 | 120.00 | 32.72 | 137.74 |  | 4.6 | 2.31 | 177.37 | 21284.4
| 13-8 | 轻钢龙骨（U38型）吊顶 平面 | m2 | 120 | 19.01 | 32.73 |  | 2.67 | 1.34 | 55.75 | 6690
【表10.2.2-17】
综合单价计算表
单位(专业)工程名称:嵊州市谷来镇护国岭村老年活动室提升改造工程-装修 | [5 empty] | 标段: |  |  | 第4页 共7页
清单 序号 | 项目编码 (定额编码) | 清单（定额） 项目名称 | 计量 单位 | 数量 | 综 合 单 价 (元) | [5 empty] | 合计 (元)
[5 empty] | 人工费 | 材料 (设备) 费 | 机械费 | 管理费 | 利润 | 小计
| 13-31 | 天棚铝塑板饰面 粘在夹板基层上 平面 | m2 | 120 | 13.71 | 105.01 |  | 1.93 | 0.97 | 121.62 | 14594.4
24 | 011302001002 | 吊顶天棚 | m2 | 5.55 | 25.87 | 75.82 | 0.03 | 3.64 | 1.83 | 107.19 | 594.9
| 13-5 | 方木天棚龙骨 平面双层 | m2 | 5.55 | 14.91 | 41.06 | 0.03 | 2.1 | 1.06 | 59.16 | 328.34
| 13-42 | 天棚空腹PVC板面层 | m2 | 5.55 | 10.96 | 34.76 |  | 1.54 | 0.77 | 48.03 | 266.57
| A.14 | P 油漆、涂料、裱糊工程 | [8 empty] | 32646.04
25 | 011407002001 | 天棚喷刷涂料 | m2 | 134.98 | 16.58 | 7.59 |  | 2.33 | 1.18 | 27.68 | 3736.25
| 14-141 | 抹灰面批刮腻子（满刮两遍） | m2 | 134.98 | 9.7 | 2.76 |  | 1.36 | 0.69 | 14.51 | 1958.56
| 14-128 | 墙、柱、天棚面刷乳胶漆 ~二遍 | m2 | 134.98 | 6.88 | 4.83 |  | 0.97 | 0.49 | 13.17 | 1777.69
26 | 011407001001 | 墙面喷刷涂料 | m2 | 20.00 | 16.58 | 7.59 |  | 2.33 | 1.18 | 27.68 | 553.6
| 14-141 | 抹灰面批刮腻子（满刮两遍） | m2 | 20 | 9.7 | 2.76 |  | 1.36 | 0.69 | 14.51 | 290.2
| 14-128 | 墙、柱、天棚面刷乳胶漆 ~二遍 | m2 | 20 | 6.88 | 4.83 |  | 0.97 | 0.49 | 13.17 | 263.4
27 | 011407001002 | 墙面喷刷涂料 | m2 | 107.18 | 29.33 | 43.22 |  | 4.12 | 2.08 | 78.75 | 8440.43
| 14-141 | 抹灰面批刮腻子（满刮两遍） | m2 | 107.18 | 9.7 | 2.76 |  | 1.36 | 0.69 | 14.51 | 1555.18
| 单价 | 增加专用瓷砖腻子添加剂 | m2 | 107.18 |  | 3 |  |  |  | 3 | 321.54
| 14-148 | 外墙涂料 真石漆 | m2 | 107.18 | 19.63 | 37.46 |  | 2.76 | 1.39 | 61.24 | 6563.7
28 | 011407001003 | 墙面喷刷涂料 | m2 | 719.50 | 16.58 | 7.59 |  | 2.33 | 1.18 | 27.68 | 19915.76
| 14-141 | 抹灰面批刮腻子（满刮两遍） | m2 | 719.5 | 9.7 | 2.76 |  | 1.36 | 0.69 | 14.51 | 10439.95
| 14-128 | 墙、柱、天棚面刷乳胶漆 ~二遍 | m2 | 719.5 | 6.88 | 4.83 |  | 0.97 | 0.49 | 13.17 | 9475.82
| A.15 | Q 其他装饰工程 | [8 empty] | 4480.97
29 | 011503001001 | 金属扶手、栏杆、栏板 | m | 7.36 | 38.41 | 226.78 | 11.72 | 7.05 | 3.54 | 287.5 | 2116
| 15-86 | 不锈钢管栏杆 直形（带扶手） | m | 7.36 | 38.41 | 226.78 | 11.72 | 7.05 | 3.54 | 287.5 | 2116
30 | 011503001002 | 金属扶手、栏杆、栏板 | m | 16.30 | 71.24 | 41.16 | 14.54 | 12.08 | 6.07 | 145.09 | 2364.97
| 15-82 | 不锈钢管扶手 不锈钢栏杆 | m | 16.3 | 71.24 | 41.16 | 14.54 | 12.08 | 6.07 | 145.09 | 2364.97
【表10.2.2-17】
综合单价计算表
单位(专业)工程名称:嵊州市谷来镇护国岭村老年活动室提升改造工程-装修 | [5 empty] | 标段: |  |  | 第5页 共7页
清单 序号 | 项目编码 (定额编码) | 清单（定额） 项目名称 | 计量 单位 | 数量 | 综 合 单 价 (元) | [5 empty] | 合计 (元)
[5 empty] | 人工费 | 材料 (设备) 费 | 机械费 | 管理费 | 利润 | 小计
| A.16 | R 拆除工程 | [8 empty] | 17739.32
31 | 011604001001 | 平面抹灰层拆除 | m2 | 236.01 | 10.41 |  |  | 1.46 | 0.73 | 12.6 | 2973.73
| 16-26 | 水泥砂浆地面拆除 | m2 | 236.01 | 10.41 |  |  | 1.46 | 0.73 | 12.6 | 2973.73
32 | 011606003001 | 天棚面龙骨及饰面拆除 | m2 | 120.00 | 7.53 |  |  | 1.06 | 0.53 | 9.12 | 1094.4
| 16-48 | 天棚金属龙骨及石膏面拆除 | m2 | 120 | 7.53 |  |  | 1.06 | 0.53 | 9.12 | 1094.4
33 | 011607001001 | 瓦屋面拆除 | m2 | 126.43 |  | 45 |  |  |  | 45 | 5689.35
| 综合单价 | 屋面拆除 | m2 | 126.43 |  | 45 |  |  |  | 45 | 5689.35
34 | 011608002001 | 铲除涂料面 | m2 | 134.98 | 6.48 | 0.01 |  | 0.91 | 0.46 | 7.86 | 1060.94
| 16-60 | 抹灰面铲涂料 | m2 | 134.98 | 6.48 | 0.01 |  | 0.91 | 0.46 | 7.86 | 1060.94
35 | 011608002002 | 铲除涂料面 | m2 | 684.29 | 6.48 | 0.01 |  | 0.91 | 0.46 | 7.86 | 5378.52
| 16-60 | 抹灰面铲涂料 | m2 | 684.29 | 6.48 | 0.01 |  | 0.91 | 0.46 | 7.86 | 5378.52
36 | 011609001001 | 栏杆、栏板拆除 | m | 7.36 | 15.72 |  |  | 2.2 | 1.11 | 19.03 | 140.06
| 16-56 | 金属栏板拆除 | m | 7.36 | 15.72 |  |  | 2.2 | 1.11 | 19.03 | 140.06
37 | 011610002001 | 金属门窗拆除 | m2 | 58.65 | 19.75 |  |  | 2.77 | 1.39 | 23.91 | 1402.32
| 16-50 | 金属门窗拆除 | m2 | 58.65 | 19.75 |  |  | 2.77 | 1.39 | 23.91 | 1402.32
| D.2 | 附录B 道路工程 | [8 empty] | 4806.84
38 | 040203007001 | 水泥混凝土 | m2 | 41.00 | 18.1 | 93.36 | 1.62 | 2.77 | 1.39 | 117.24 | 4806.84
| D2-213换 | 水泥混凝土路面 道路混凝土~厚度（cm）20^现浇现拌混凝土 C25（40） | m2 | 41 | 17.4 | 92.17 | 1.62 | 2.67 | 1.34 | 115.2 | 4723.2
| D2-226 | 水泥混凝土路面养生 塑料膜养护 | m2 | 41 | 0.7 | 1.19 |  | 0.1 | 0.05 | 2.04 | 83.64
| D.10 | 附录K 拆除工程 | [8 empty] | 617.87
39 | 041001001001 | 拆除路面 | m2 | 41.00 | 9.97 | 0.05 | 2.44 | 1.74 | 0.87 | 15.07 | 617.87
| D1-343 | 风镐拆除混凝土类路面层 无筋~厚 15cm 内 | m2 | 41 | 9.97 | 0.05 | 2.44 | 1.74 | 0.87 | 15.07 | 617.87
| E.1 | 附录A 绿化工程 | [8 empty] | 1673.29
40 | 050101009001 | 种植土回（换）填 | m3 | 2.40 | 20.25 | 35.7 |  | 2.84 | 1.43 | 60.22 | 144.53
| E1-5 | 人工回填种植土 | m3 | 2.4 | 20.25 | 35.7 |  | 2.84 | 1.43 | 60.22 | 144.53
【表10.2.2-17】
综合单价计算表
单位(专业)工程名称:嵊州市谷来镇护国岭村老年活动室提升改造工程-装修 | [5 empty] | 标段: |  |  | 第6页 共7页
清单 序号 | 项目编码 (定额编码) | 清单（定额） 项目名称 | 计量 单位 | 数量 | 综 合 单 价 (元) | [5 empty] | 合计 (元)
[5 empty] | 人工费 | 材料 (设备) 费 | 机械费 | 管理费 | 利润 | 小计
41 | 050101010001 | 整理绿化用地 | m2 | 8.00 | 4.1 |  |  | 0.58 | 0.29 | 4.97 | 39.76
| E1-31 | 绿地细平整 | m2 | 8 | 4.1 |  |  | 0.58 | 0.29 | 4.97 | 39.76
42 | 050102002001 | 栽植灌木 | 株 | 5 | 16.46 | 272.73 | 4.3 | 2.87 | 1.44 | 297.8 | 1489
| E1-144 | 栽植灌木、藤本（带土球）土球直径（cm）40以内 | 株 | 5 | 5.51 | 270.14 |  | 0.77 | 0.39 | 276.81 | 1384.05
| E1-307 | 球形植物养护 球形植物蓬径（cm）150以内 | 株 | 5 | 10.95 | 2.59 | 4.3 | 2.1 | 1.05 | 20.99 | 104.95
|  | 自补 | [8 empty] | 55031.81
43 | 01B001 | 原Ф110落水管拆除 | 项 | 1 |  | 200 |  |  |  | 200 | 200
| 综合单价 | 原Ф110落水管拆除 | 项 | 1 |  | 200 |  |  |  | 200 | 200
44 | 011604002001 | 立面抹灰层拆除 | m2 | 20.00 | 7.36 |  |  | 1.03 | 0.52 | 8.91 | 178.2
| 16-34 | 墙面抹灰面铲除 | m2 | 20 | 7.36 |  |  | 1.03 | 0.52 | 8.91 | 178.2
45 | 011201004001 | 立面砂浆找平层 | m2 | 15.71 | 23.78 | 6.62 | 0.07 | 3.35 | 1.69 | 35.51 | 557.86
| 12-16+12-3*-12换 | 墙面砂浆打底找平 ^抗裂抹面砂浆 ~厚度3(mm) | m2 | 15.71 | 10.87 | 0.08 | 0.02 | 1.53 | 0.77 | 13.27 | 208.47
| 10-22 | 墙柱面耐碱玻纤网格布 抗裂保护层设计4mm厚 | m2 | 15.71 | 12.91 | 6.54 | 0.05 | 1.82 | 0.92 | 22.24 | 349.39
46 | 011407001004 | 墙面喷刷涂料 | m2 | 56.22 | 29.33 | 42.22 |  | 4.12 | 2.08 | 77.75 | 4371.11
| 14-141 | 抹灰面批刮腻子（满刮两遍） | m2 | 56.22 | 9.7 | 2.76 |  | 1.36 | 0.69 | 14.51 | 815.75
| 单价 | 增加防水腻子添加剂 | m2 | 56.22 |  | 2 |  |  |  | 2 | 112.44
| 14-148 | 外墙涂料 真石漆 | m2 | 56.22 | 19.63 | 37.46 |  | 2.76 | 1.39 | 61.24 | 3442.91
47 | 01B002 | 建筑垃圾外运 | 项 | 1 |  | 6000 |  |  |  | 6000 | 6000
| 综合单价 | 建筑垃圾外运 | 项 | 1 |  | 6000 |  |  |  | 6000 | 6000
48 | 01B003 | 办公用品 | 项 | 1 |  | 38000 |  |  |  | 38000 | 38000
| 综合单价 | 挂式空调 | 台 | 6 |  | 3500 |  |  |  | 3500 | 21000
| 综合单价 | 立式空调 | 台 | 1 |  | 10000 |  |  |  | 10000 | 10000
| 综合单价 | 电视 | 台 | 2 |  | 3500 |  |  |  | 3500 | 7000
49 | 01B004 | 建筑材料上楼费 | 项 | 1 |  | 4500 |  |  |  | 4500 | 4500
【表10.2.2-17】
综合单价计算表
单位(专业)工程名称:嵊州市谷来镇护国岭村老年活动室提升改造工程-装修 | [5 empty] | 标段: |  |  | 第7页 共7页
清单 序号 | 项目编码 (定额编码) | 清单（定额） 项目名称 | 计量 单位 | 数量 | 综 合 单 价 (元) | [5 empty] | 合计 (元)
[5 empty] | 人工费 | 材料 (设备) 费 | 机械费 | 管理费 | 利润 | 小计
| 综合单价 | 建筑材料上楼费 | 项 | 1 |  | 4500 |  |  |  | 4500 | 4500
50 | 031001006001 | 塑料管 | m | 32.00 | 4.6 | 32.71 |  | 0.64 | 0.32 | 38.27 | 1224.64
| C10-1-108 | 室外塑料排水管（粘接） 公称直径 （mm以内）100 | m | 32 | 4.6 | 17.71 |  | 0.64 | 0.32 | 23.27 | 744.64
| 材 | 87型雨水斗 | 个 | 4 |  | 120 |  |  |  | 120 | 480
合计 | [10 empty] | 286152.15

## 1_表10_2_2-17 综合单价计算表(技术措施)
【表10.2.2-17】
综合单价计算表
单位(专业)工程名称:嵊州市谷来镇护国岭村老年活动室提升改造工程-装修 | [5 empty] | 标段: |  |  | 第1页 共1页
清单 序号 | 项目编码 (定额编码) | 清单（定额） 项目名称 | 计量 单位 | 数量 | 综 合 单 价 (元) | [5 empty] | 合计 (元)
[5 empty] | 人工费 | 材料 (设备) 费 | 机械费 | 管理费 | 利润 | 小计
|  | 项目措施费 | [8 empty] | 5895.09
1 | 011701002001 | 外脚手架 | m2 | 180.64 | 10.41 | 3.74 | 1.07 | 1.6 | 0.8 | 17.62 | 3182.88
| 18-34 | 外墙脚手架 高度7m以内 | m2 | 180.64 | 10.41 | 3.74 | 1.07 | 1.6 | 0.8 | 17.62 | 3182.88
2 | 011701006001 | 满堂脚手架 | m2 | 213.56 | 8.72 | 1.67 | 0.4 | 1.27 | 0.64 | 12.7 | 2712.21
| 18-47 | 满堂脚手架 ~基本层3.6m～5.2m | m2 | 213.56 | 8.72 | 1.67 | 0.4 | 1.27 | 0.64 | 12.7 | 2712.21
合计 | [10 empty] | 5895.09

## 1_表10_2_2-22 暂列金额明细表
【表10.2.2-22】
暂列金额明细表
工程名称:装修 |  |  | 标段: | 第1页 共1页
序号 | 项 目 名 称 | 计量单位 | 暂定金额(元) | 备注
1 | 标化工地增加费 | 项
2 | 优质工程增加费 | 项
3 | 其他暂列金额 | 项 | 15756.88 | 估算比例一般不高于5%
3.1 | 其他暂列金额 | 项 | 15756.88
合计 |  |  | 15756.88 | -

## 1_表10_2_2-29 主要工日一览表
【表10.2.2-29】
主要工日一览表
工程名称:装修 |  |  | 标段: |  | 第1页 共1页
序号 | 工日名称（类别） | 单位 | 数 量 | 单价(元) | 合价（元） | 备注
1 | 一类人工 | 工日 | 1.213 | 135 | 163.76
2 | 二类人工 | 工日 | 126.017 | 146 | 18398.48
3 | 三类人工 | 工日 | 336.244 | 167 | 56152.75

## 1_表10_2_2-31 主要材料和工程设备一览表
【表10.2.2-31】
主要材料和工程设备一览表
工程名称:装修 |  |  |  | 标段: |  | 第1页 共1页
序号 | 名称、规格、型号 | 单位 | 数量 | 单价(元) | 合价（元） | 备注
1 | 普通硅酸盐水泥PO 42.5综合 | kg | 8639.287 | 0.53 | 4587.46
2 | 白色硅酸盐水泥425#、二级白度 | kg | 36.661 | 0.61 | 22.4
3 | 黄砂净砂 | t | 24.564 | 180 | 4421.52
4 | 黄砂净砂(细砂) | t | 0.513 | 165 | 84.65
5 | 成品防盗门 | m2 | 19.689 | 500 | 9844.5
6 | 成品普通铝合金玻璃平开门 | m2 | 1.613 | 292 | 471
7 | 铝合金推拉窗80系列 | m2 | 36.76 | 188 | 6910.88
8 | SBS改性沥青防水卷材3mm | m2 | 144.13 | 30.97 | 4463.71
9 | 自粘聚合物改性沥青防水卷材3mm | m2 | 46.318 | 30.97 | 1434.47
10 | 高聚物改性沥青防水涂料 | kg | 38.14 | 15.04 | 573.63
11 | 汽油综合 | kg | 62.363 | 8.02 | 500.15
12 | 电 | kW·h | 29.844 | 0.88 | 26.26
13 | 水 | m3 | 26.576 | 5.73 | 152.28
14 | 混凝土瓦420×330 | 千张 | 1.407 | 2107.1 | 2964.69
15 | 杉原木椽子 | m3 | 0.632 | 885 | 559.32
16 | 塑料排水管DN100 | m | 31.776 | 16.43 | 522.08
17 | 茶花球P101-130 | 株 | 5.25 | 257 | 1349.25
18 | 种植土 | m3 | 2.448 | 35 | 85.68
19 | 87型雨水斗 | 个 | 4 | 120 | 480

## 1_表10_2_2-32 主要机械台班一览表
【表10.2.2-32】
主要机械台班一览表
工程名称:装修 |  |  |  | 标段: | 第1页 共1页
序号 | 机械名称、规格、型号 | 单位 | 数 量 | 单价(元) | 合价（元） | 备注
1 | 手持式风动凿岩机 | 台班 | 1.255 | 12.61 | 15.83
2 | 载货汽车4t | 台班 | 0.647 | 430.19 | 278.33
3 | 洒水车4000L | 台班 | 0.043 | 499.44 | 21.48
4 | 双锥反转出料混凝土搅拌机500L | 台班 | 0.248 | 232.62 | 57.69
5 | 灰浆搅拌机200L | 台班 | 0.024 | 167.09 | 4.01
6 | 灰浆搅拌机200L | 台班 | 1.208 | 167.09 | 201.84
7 | 干混砂浆罐式搅拌机20000L | 台班 | 0.838 | 208.41 | 174.65
8 | 木工圆锯机500mm | 台班 | 0.006 | 30.08 | 0.18
9 | 管子切断机150mm | 台班 | 2.608 | 31.45 | 82.02
10 | 交流弧焊机21kV·A | 台班 | 0.083 | 69.68 | 5.78
11 | 氩弧焊机500A | 台班 | 2.284 | 105.59 | 241.17
12 | 电动空气压缩机0.6m3/min | 台班 | 8.429 | 35.76 | 301.42
13 | 电动空气压缩机3m3/min | 台班 | 0.627 | 134.06 | 84.06
14 | 轴流通风机7.5kW | 台班 | 0.597 | 49.71 | 29.68
15 | 水泥混凝土真空吸水机 | 台班 | 0.143 | 16.92 | 2.42
16 | 混凝土振捣器平板式 | 台班 | 0.271 | 13.13 | 3.56
17 | 混凝土振捣器插入式 | 台班 | 0.549 | 5.08 | 2.79

## 2_表10_2_2-13 【不含单列】单位(专业)工程招
【表10.2.2-13】
单位（专业）工程招标控制价费用表
工程名称:嵊州市谷来镇护国岭村老年活动室提升改造工程-围墙 |  |  | 标段: | 第1页 共1页
序号 | 费用名称 |  | 计算公式 | 金额 (元) | 备注
1 | 分部分项工程费 |  | ∑(分部分项工程量×综合单价） | 29389 | 见表10.2.2-16
1.1 | 其中 | 人工费+机械费 | ∑分部分项（定额人工费+定额机械费） | 6108.14
2 | 措施项目费 |  | （2.1+2.2） | 3704.66
2.1 | 施工技术措施项目费 |  | ∑(技措项目工程量×综合单价） | 3094.31 | 见表10.2.2-16
2.1.1 | 其中 | 人工费+机械费 | ∑技措项目（定额人工费+定额机械费） | 1588.53
2.2 | 施工组织措施项目费 |  | (1.1+2.1.1)×7.93% | 610.35 | 见表10.2.2-20
2.2.1 | 其中 | 安全文明施工基本费 | (1.1+2.1.1)×7.93% | 610.35 | 见表10.2.2-20
3 | 其他项目费 |  | （3.1+3.2+3.3+3.4） | 1753.89
3.1 | 暂列金额 |  | 3.1.1+3.1.2+3.1.3 | 1753.89 | 见表10.2.2-21
3.1.1 | 其中 | 标化工地增加费 | 按招标文件规定额度列计 |  | 见表10.2.2-22
3.1.2 |  | 优质工程增加费 | 按招标文件规定额度列计 |  | 见表10.2.2-22
3.1.3 |  | 其他暂列金额 | 按招标文件规定额度列计 | 1753.89 | 见表10.2.2-22
3.2 | 暂估价 |  | 3.2.1+3.2.2+3.2.3 |  | 见表10.2.2-21
3.2.1 | 其中 | 材料（工程设备）暂估价 | 按招标文件规定额度列计 (或计入综合单价) |  | 见表10.2.2-23
3.2.2 |  | 专业工程暂估价 | 按招标文件规定额度列计 |  | 见表10.2.2-24
3.2.3 |  | 专项技术措施暂估价 | 按招标文件规定额度列计 |  | 见表10.2.2-25
3.3 | 计日工 |  | ∑计日工(暂估数量×综合单价） |  | 见表10.2.2-21
3.4 | 施工总承包服务费 |  | 3.4.1+3.4.2 |  | 见表10.2.2-21
3.4.1 | 其中 | 专业发包工程管理费 | ∑专业发包工程（暂估金额×费率） |  | 见表10.2.2-27
3.4.2 |  | 甲供材料设备管理费 | 甲供材料暂估金额×费率+甲供设备暂估金额×费率 |  | 见表10.2.2-27
4 | 规费 |  | (1.1+2.1.1)×25.78% | 1984.2
5 | 税金 |  | (1+2+3+4)×9% | 3314.86
招标控制价合计 |  |  | 1+2+3+4+5 | 40147

## 2_表10_2_2-16 分部分项工程清单与计价表
【表10.2.2-16】
分部分项工程清单与计价表
单位(专业)工程名称:嵊州市谷来镇护国岭村老年活动室提升改造工程-围墙 | [5 empty] | 标段: |  |  | 第1页 共3页
序号 | 项目编码 | 项目名称 | 项目特征 | 计量 单位 | 工程量 | 金 额 (元) |  |  |  |  | 备注
[6 empty] | 综合单价 | 合价 | 其中
[8 empty] | 人工费 | 机械费 | 暂估价
| A.1 | A 土石方工程 |  |  |  |  | 159.91 | 75.48 | 55.14
1 | 010101003001 | 挖沟槽土方 | 1、土壤类别：三类土 2、挖土深度：0.8m 以内 | m3 | 7.16 | 6.67 | 47.76 | 20.48 | 18.54
2 | 010103001001 | 回填方 | 1、密实度要求：满足设计要求 2、填方材料品种：基础挖方 3、填方粒径要求：满足设计要求 | m3 | 4.14 | 16.22 | 67.15 | 52.41 | 2.24
3 | 010103002001 | 余方弃置 | 1、废弃料品种：基础弃方 2、运距：运距由施工单位自行考虑 | m3 | 2.98 | 15.1 | 45 | 2.59 | 34.36
| A.4 | D 砌筑工程 |  |  |  |  | 1143.36 | 294.26 | 4.73
4 | 010401004001 | 多孔砖墙 | 围墙240厚MU10混凝土多孔砖，M5水泥砂浆粘结 | m3 | 2.44 | 468.59 | 1143.36 | 294.26 | 4.73
| A.5 | E 混凝土及钢筋混凝土工程 |  |  |  |  | 7007.06 | 1121.13 | 86.12
5 | 010501001001 | 垫层 | 1、混凝土种类：现浇现拌混凝土 2、混凝土强度等级：C15 | m3 | 0.19 | 570.12 | 108.32 | 19.39 | 1.47
6 | 010501002001 | 带形基础 | 1、混凝土类别：现浇现拌混凝土 2、混凝土强度等级：C25 | m3 | 3.11 | 586.63 | 1824.42 | 301.14 | 22.77
7 | 010502001001 | 矩形柱 | 1、混凝土类别：现浇现拌混凝土 2、混凝土强度等级：C25 | m3 | 2.96 | 665.59 | 1970.15 | 465.67 | 22.23
8 | 010515001001 | 现浇构件钢筋 | 箍筋 带肋钢筋 HRB400以内 直径（mm以内）6 | t | 0.076 | 6301.75 | 478.93 | 90.67 | 4.55
9 | 010515001002 | 现浇构件钢筋 | 现浇构件带肋钢筋 HRB400以内 直径（mm以内）14 | t | 0.473 | 5550.19 | 2625.24 | 244.26 | 35.1
本页小计 | [6 empty] | 8310.33 | 1490.87 | 145.99
【表10.2.2-16】
分部分项工程清单与计价表
单位(专业)工程名称:嵊州市谷来镇护国岭村老年活动室提升改造工程-围墙 | [5 empty] | 标段: |  |  | 第2页 共3页
序号 | 项目编码 | 项目名称 | 项目特征 | 计量 单位 | 工程量 | 金 额 (元) |  |  |  |  | 备注
[6 empty] | 综合单价 | 合价 | 其中
[8 empty] | 人工费 | 机械费 | 暂估价
| A.12 | M 墙、柱面装饰与隔断、幕墙工程 |  |  |  |  | 2506.29 | 1805.97 | 35.72
10 | 011201001003 | 墙面一般抹灰 | 1、专用防水界面砂浆 2、12厚1:2聚合物防水砂浆 3、5厚抗裂砂浆复合双层耐碱玻纤网 4、117胶白水泥双灰粉二遍 | m2 | 37.97 | 43.39 | 1647.52 | 1186.18 | 22.78
11 | 011202001001 | 柱、梁面一般抹灰 | 1、专用防水界面砂浆 2、12厚1:2聚合物防水砂浆 3、5厚抗裂砂浆复合双层耐碱玻纤网 4、117胶白水泥双灰粉二遍 | m2 | 19.32 | 44.45 | 858.77 | 619.79 | 12.94
| A.15 | Q 其他装饰工程 |  |  |  |  | 12430
12 | 011503001003 | 金属栏杆 | 1、热镀锌铸铁栏杆，式样及颜色甲方定 | m | 22.60 | 550 | 12430
| A.16 | R 拆除工程 |  |  |  |  | 1837.7 | 888.49 | 603.24
13 | 011601001001 | 砖砌体拆除 | 1、砌体名称：围墙 2、砌体材质：砼实心砖 3、拆除高度：2.2m | m3 | 13.20 | 139.22 | 1837.7 | 888.49 | 603.24
|  | 自补 |  |  |  |  | 4304.68 | 1655.39
14 | 011407001005 | 墙面喷刷涂料 | 1、基层类型：新建围墙面 2、喷刷涂料部位：围墙 3、涂料品种、喷刷遍数：耐碱外墙真石漆面层两遍（真石漆色调暂定） | m2 | 56.44 | 76.27 | 4304.68 | 1655.39
本页小计 | [6 empty] | 21078.67 | 4349.85 | 638.96
【表10.2.2-16】
分部分项工程清单与计价表
单位(专业)工程名称:嵊州市谷来镇护国岭村老年活动室提升改造工程-围墙 | [5 empty] | 标段: |  |  | 第3页 共3页
序号 | 项目编码 | 项目名称 | 项目特征 | 计量 单位 | 工程量 | 金 额 (元) |  |  |  |  | 备注
[6 empty] | 综合单价 | 合价 | 其中
[8 empty] | 人工费 | 机械费 | 暂估价
合计 | [6 empty] | 29389 | 5840.72 | 784.95

## 2_表10_2_2-16 施工技术措施项目清单与计价表
【表10.2.2-16】
施工技术措施项目清单与计价表
单位(专业)工程名称:嵊州市谷来镇护国岭村老年活动室提升改造工程-围墙 | [5 empty] | 标段: |  |  | 第1页 共1页
序号 | 项目编码 | 项目名称 | 项目特征 | 计量 单位 | 工程量 | 金 额 (元) |  |  |  |  | 备注
[6 empty] | 综合单价 | 合价 | 其中
[8 empty] | 人工费 | 机械费 | 暂估价
[5 empty] | 0 |  | 3094.31 | 1640.7 | 81.62
1 | 011702001001 | 基础 | 1、垫层模板 2、现浇带形基础复合木模 | m2 | 31.30 | 45.7 | 1430.41 | 765.6 | 21.91
2 | 011702002001 | 矩形柱 | 1、现浇混凝土 矩形柱 复合木模 | m2 | 27.84 | 54.63 | 1520.9 | 792.05 | 47.61
3 | 011701003001 | 里脚手架 | 1、内墙脚手架 高度3.6m以内 | m2 | 55.00 | 2.6 | 143 | 83.05 | 12.1
本页小计 | [6 empty] | 3094.31 | 1640.7 | 81.62
合计 | [6 empty] | 3094.31 | 1640.7 | 81.62

## 2_表10_2_2-17 综合单价计算表
【表10.2.2-17】
综合单价计算表
单位(专业)工程名称:嵊州市谷来镇护国岭村老年活动室提升改造工程-围墙 | [5 empty] | 标段: |  |  | 第1页 共3页
清单 序号 | 项目编码 (定额编码) | 清单（定额） 项目名称 | 计量 单位 | 数量 | 综 合 单 价 (元) | [5 empty] | 合计 (元)
[5 empty] | 人工费 | 材料 (设备) 费 | 机械费 | 管理费 | 利润 | 小计
| A.1 | A 土石方工程 | [8 empty] | 159.91
1 | 010101003001 | 挖沟槽土方 | m3 | 7.16 | 2.86 |  | 2.59 | 0.82 | 0.4 | 6.67 | 47.76
| 1-21 | 挖掘机挖槽坑土方 不装车 三类土 | m3 | 7.16 | 2.86 |  | 2.59 | 0.82 | 0.4 | 6.67 | 47.76
2 | 010103001001 | 回填方 | m3 | 4.14 | 12.66 |  | 0.54 | 2.03 | 0.99 | 16.22 | 67.15
| 1-80 | 人工就地回填土 夯实 | m3 | 4.14 | 12.66 |  | 0.54 | 2.03 | 0.99 | 16.22 | 67.15
3 | 010103002001 | 余方弃置 | m3 | 2.98 | 0.87 |  | 11.53 | 1.81 | 0.89 | 15.1 | 45
| 1-35 | 装载机装车 土方 | m3 | 2.98 | 0.52 |  | 1.58 | 0.3 | 0.15 | 2.55 | 7.6
| 1-39+1-40*2换 | 自卸汽车运土 ~运距3000(m) | m3 | 2.98 | 0.35 |  | 9.95 | 1.51 | 0.74 | 12.55 | 37.4
| A.4 | D 砌筑工程 | [8 empty] | 1143.36
4 | 010401004001 | 多孔砖墙 | m3 | 2.44 | 120.6 | 318.09 | 1.94 | 18.78 | 9.18 | 468.59 | 1143.36
| 4-22换 | 混凝土多孔砖 墙厚1砖^干混砌筑砂浆 DM M5.0 | m3 | 2.44 | 120.6 | 318.09 | 1.94 | 18.78 | 9.18 | 468.59 | 1143.36
| A.5 | E 混凝土及钢筋混凝土工程 | [8 empty] | 7007.06
5 | 010501001001 | 垫层 | m3 | 0.19 | 102.04 | 435.26 | 7.76 | 16.83 | 8.23 | 570.12 | 108.32
| 5-1换 | 现浇混凝土 基础 垫层^现浇现拌混凝土 C15（40） | m3 | 0.19 | 44.21 | 435.04 | 0.71 | 6.89 | 3.37 | 490.22 | 93.14
| 5-35 | 现场搅拌混凝土调整费 | m3 | 0.1919 | 57.26 | 0.22 | 6.98 | 9.84 | 4.81 | 79.11 | 15.18
6 | 010501002001 | 带形基础 | m3 | 3.11 | 96.83 | 458.72 | 7.32 | 15.96 | 7.8 | 586.63 | 1824.42
| 5-3换 | 现浇混凝土 基础 混凝土^现浇现拌混凝土 C25（40） | m3 | 3.11 | 39 | 458.5 | 0.27 | 6.02 | 2.94 | 506.73 | 1575.93
| 5-35 | 现场搅拌混凝土调整费 | m3 | 3.1411 | 57.26 | 0.22 | 6.98 | 9.84 | 4.81 | 79.11 | 248.49
7 | 010502001001 | 矩形柱 | m3 | 2.96 | 157.32 | 463.16 | 7.51 | 25.25 | 12.35 | 665.59 | 1970.15
| 5-6换 | 现浇混凝土 矩形柱、异形柱、圆形柱浇捣^现浇现拌混凝土 C25（40） | m3 | 2.96 | 99.49 | 462.94 | 0.46 | 15.31 | 7.49 | 585.69 | 1733.64
| 5-35 | 现场搅拌混凝土调整费 | m3 | 2.9896 | 57.26 | 0.22 | 6.98 | 9.84 | 4.81 | 79.11 | 236.51
8 | 010515001001 | 现浇构件钢筋 | t | 0.076 | 1192.97 | 4762.88 | 59.85 | 192.13 | 93.92 | 6301.75 | 478.93
【表10.2.2-17】
综合单价计算表
单位(专业)工程名称:嵊州市谷来镇护国岭村老年活动室提升改造工程-围墙 | [5 empty] | 标段: |  |  | 第2页 共3页
清单 序号 | 项目编码 (定额编码) | 清单（定额） 项目名称 | 计量 单位 | 数量 | 综 合 单 价 (元) | [5 empty] | 合计 (元)
[5 empty] | 人工费 | 材料 (设备) 费 | 机械费 | 管理费 | 利润 | 小计
| 5-48 | 箍筋 带肋钢筋 HRB400以内 直径（mm以内）6 | t | 0.076 | 1192.97 | 4762.88 | 59.85 | 192.13 | 93.92 | 6301.75 | 478.93
9 | 010515001002 | 现浇构件钢筋 | t | 0.473 | 516.4 | 4825.11 | 74.2 | 90.33 | 44.15 | 5550.19 | 2625.24
| 5-39 | 现浇构件带肋钢筋 HRB400以内 直径（mm以内）14 | t | 0.473 | 516.4 | 4825.11 | 74.2 | 90.33 | 44.15 | 5550.19 | 2625.24
| A.12 | M 墙、柱面装饰与隔断、幕墙工程 | [8 empty] | 2506.29
10 | 011201001003 | 墙面一般抹灰 | m2 | 37.97 | 31.24 | 4.25 | 0.6 | 4.91 | 2.39 | 43.39 | 1647.52
| 12-7 | 墙面贴玻璃纤维网格布 | m2 | 37.97 | 3.87 | 1.45 |  | 0.6 | 0.29 | 6.21 | 235.79
| 12-16+12-3*-3换 | 墙面砂浆打底找平 ^聚合物水泥防水砂浆 ~厚度12(mm) | m2 | 37.97 | 10.87 | 0.1 | 0.13 | 1.69 | 0.83 | 13.62 | 517.15
| 12-16+12-3*-10换 | 墙面砂浆打底找平 15mm厚^抗裂抹面砂浆 ~厚度5(mm) | m2 | 37.97 | 10.87 | 0.08 | 0.04 | 1.68 | 0.82 | 13.49 | 512.22
| 12-19 | 墙柱面界面剂喷涂 | m2 | 37.97 | 2.95 | 0.94 | 0.43 | 0.52 | 0.25 | 5.09 | 193.27
| 12-18 | 墙面刷素水泥浆 有107胶 | m2 | 75.94 | 1.34 | 0.84 |  | 0.21 | 0.1 | 2.49 | 189.09
11 | 011202001001 | 柱、梁面一般抹灰 | m2 | 19.32 | 32.08 | 4.19 | 0.67 | 5.05 | 2.46 | 44.45 | 858.77
| 12-21换 | 柱（梁）面砂浆抹灰 14+6mm厚^抗裂抹面砂浆 | m2 | 19.32 | 22.58 | 0.12 | 0.24 | 3.51 | 1.72 | 28.17 | 544.24
| 12-7 | 墙面贴玻璃纤维网格布 | m2 | 19.32 | 3.87 | 1.45 |  | 0.6 | 0.29 | 6.21 | 119.98
| 12-19 | 墙柱面界面剂喷涂 | m2 | 19.32 | 2.95 | 0.94 | 0.43 | 0.52 | 0.25 | 5.09 | 98.34
| 12-18 | 墙面刷素水泥浆 有107胶 | m2 | 38.64 | 1.34 | 0.84 |  | 0.21 | 0.1 | 2.49 | 96.21
| A.15 | Q 其他装饰工程 | [8 empty] | 12430
12 | 011503001003 | 金属栏杆 | m | 22.60 |  | 550 |  |  |  | 550 | 12430
| 综合单价 | 热镀锌铸铁栏杆 | m | 22.6 |  | 550 |  |  |  | 550 | 12430
| A.16 | R 拆除工程 | [8 empty] | 1837.7
13 | 011601001001 | 砖砌体拆除 | m3 | 13.20 | 67.31 | 0.99 | 45.7 | 16.94 | 8.28 | 139.22 | 1837.7
| 16-5 | 黏土砖（实心砖）实心墙拆除 | m3 | 13.2 | 67.31 | 0.99 | 45.7 | 16.94 | 8.28 | 139.22 | 1837.7
|  | 自补 | [8 empty] | 4304.68
【表10.2.2-17】
综合单价计算表
单位(专业)工程名称:嵊州市谷来镇护国岭村老年活动室提升改造工程-围墙 | [5 empty] | 标段: |  |  | 第3页 共3页
清单 序号 | 项目编码 (定额编码) | 清单（定额） 项目名称 | 计量 单位 | 数量 | 综 合 单 价 (元) | [5 empty] | 合计 (元)
[5 empty] | 人工费 | 材料 (设备) 费 | 机械费 | 管理费 | 利润 | 小计
14 | 011407001005 | 墙面喷刷涂料 | m2 | 56.44 | 29.33 | 40.22 |  | 4.51 | 2.21 | 76.27 | 4304.68
| 14-148 | 外墙涂料 真石漆 | m2 | 56.44 | 19.63 | 37.46 |  | 3.02 | 1.48 | 61.59 | 3476.14
| 14-141 | 抹灰面批刮腻子（满刮两遍） | m2 | 56.44 | 9.7 | 2.76 |  | 1.49 | 0.73 | 14.68 | 828.54
合计 | [10 empty] | 29389

## 2_表10_2_2-17 综合单价计算表(技术措施)
【表10.2.2-17】
综合单价计算表
单位(专业)工程名称:嵊州市谷来镇护国岭村老年活动室提升改造工程-围墙 | [5 empty] | 标段: |  |  | 第1页 共1页
清单 序号 | 项目编码 (定额编码) | 清单（定额） 项目名称 | 计量 单位 | 数量 | 综 合 单 价 (元) | [5 empty] | 合计 (元)
[5 empty] | 人工费 | 材料 (设备) 费 | 机械费 | 管理费 | 利润 | 小计
3094.31
1 | 011702001001 | 基础 | m2 | 31.30 | 24.46 | 14.81 | 0.7 | 3.85 | 1.88 | 45.7 | 1430.41
| 5-97 | 现浇混凝土模板 基础垫层模板 | m2 | 6.44 | 28.3 | 12.86 | 1.03 | 4.49 | 2.19 | 48.87 | 314.72
| 5-99 | 现浇带形基础 无梁式 复合木模 | m2 | 24.86 | 23.47 | 15.31 | 0.61 | 3.69 | 1.8 | 44.88 | 1115.72
2 | 011702002001 | 矩形柱 | m2 | 27.84 | 28.45 | 17.62 | 1.71 | 4.6 | 2.25 | 54.63 | 1520.9
| 5-119 | 现浇混凝土 矩形柱 复合木模~支模高度3.6m以内 | m2 | 27.84 | 28.45 | 17.62 | 1.71 | 4.6 | 2.25 | 54.63 | 1520.9
3 | 011701003001 | 里脚手架 | m2 | 55.00 | 1.51 | 0.48 | 0.22 | 0.26 | 0.13 | 2.6 | 143
| 18-44 | 内墙脚手架 高度3.6m以内 | 100m2 | 0.55 | 151.4 | 48.33 | 22.37 | 26.38 | 12.9 | 261.38 | 143.76
合计 | [10 empty] | 3094.31

## 2_表10_2_2-22 暂列金额明细表
【表10.2.2-22】
暂列金额明细表
工程名称:围墙 |  |  | 标段: | 第1页 共1页
序号 | 项 目 名 称 | 计量单位 | 暂定金额(元) | 备注
1 | 标化工地增加费 | 项
2 | 优质工程增加费 | 项
3 | 其他暂列金额 | 项 | 1753.89 | 估算比例一般不高于5%
3.1 | 其他暂列金额 | 项 | 1753.89
合计 |  |  | 1753.89 | -

## 2_表10_2_2-29 主要工日一览表
【表10.2.2-29】
主要工日一览表
工程名称:围墙 |  |  | 标段: |  | 第1页 共1页
序号 | 工日名称（类别） | 单位 | 数 量 | 单价(元) | 合价（元） | 备注
1 | 一类人工 | 工日 | 0.559 | 135 | 75.47
2 | 二类人工 | 工日 | 27.02 | 146 | 3944.92
3 | 三类人工 | 工日 | 20.733 | 167 | 3462.41

## 2_表10_2_2-31 主要材料和工程设备一览表
【表10.2.2-31】
主要材料和工程设备一览表
工程名称:围墙 |  |  |  | 标段: |  | 第1页 共1页
序号 | 名称、规格、型号 | 单位 | 数量 | 单价(元) | 合价（元） | 备注
1 | 热轧带肋钢筋HRB400φ6 | t | 0.078 | 4626 | 360.83
2 | 热轧带肋钢筋HRB400φ14 | t | 0.485 | 4655 | 2257.68
3 | 镀锌铁丝φ0.7-1.0 | kg | 2.489 | 4.42 | 11
4 | 复合硅酸盐水泥PC 32.5R综合 | kg | 2.191 | 0.5 | 1.09
5 | 普通硅酸盐水泥PO 42.5综合 | kg | 2079.108 | 0.53 | 1104.01
6 | 黄砂净砂 | t | 4.759 | 180 | 856.62
7 | 黄砂净砂(细砂) | t | 0.042 | 165 | 6.93
8 | 水 | m3 | 6.092 | 5.73 | 34.91
9 | 复合模板综合 | m2 | 11.386 | 42.48 | 483.68
10 | 木模板 | m3 | 0.157 | 1504 | 236.13

## 2_表10_2_2-32 主要机械台班一览表
【表10.2.2-32】
主要机械台班一览表
工程名称:围墙 |  |  |  | 标段: | 第1页 共1页
序号 | 机械名称、规格、型号 | 单位 | 数 量 | 单价(元) | 合价（元） | 备注
1 | 履带式推土机90kW | 台班 | 0.002 | 819.89 | 1.64
2 | 轮胎式装载机2m3 | 台班 | 0.006 | 775.16 | 4.65
3 | 履带式单斗液压挖掘机1m3 | 台班 | 0.017 | 1026.32 | 17.45
4 | 电动夯实机250N·m | 台班 | 0.075 | 29.99 | 2.25
5 | 手持式风动凿岩机 | 台班 | 2.666 | 12.61 | 33.62
6 | 载货汽车4t | 台班 | 0.155 | 430.19 | 66.68
7 | 自卸汽车15t | 台班 | 0.033 | 898.04 | 29.64
8 | 双锥反转出料混凝土搅拌机500L | 台班 | 0.19 | 232.62 | 44.2
9 | 干混砂浆罐式搅拌机20000L | 台班 | 0.076 | 208.41 | 15.84
10 | 钢筋调直机14mm | 台班 | 0.024 | 39.74 | 0.95
11 | 钢筋切断机40mm | 台班 | 0.061 | 46.85 | 2.86
12 | 钢筋弯曲机40mm | 台班 | 0.214 | 27.99 | 5.99
13 | 木工圆锯机500mm | 台班 | 0.252 | 30.08 | 7.58
14 | 直流弧焊机32kW | 台班 | 0.213 | 106.95 | 22.78
15 | 对焊机75kV·A | 台班 | 0.052 | 131.93 | 6.86
16 | 电焊条烘干箱45×35×45cm3 | 台班 | 0.021 | 9.73 | 0.2
17 | 电动空气压缩机0.6m3/min | 台班 | 0.688 | 35.76 | 24.6
18 | 内燃空气压缩机3m3/min | 台班 | 1.505 | 378.5 | 569.64
19 | 混凝土振捣器平板式 | 台班 | 0.01 | 13.13 | 0.13
20 | 混凝土振捣器插入式 | 台班 | 0.434 | 5.08 | 2.2
21 | 汽车式起重机5t | 台班 | 0.019 | 413.51 | 7.86

## 3_表10_2_2-13 【不含单列】单位(专业)工程招
【表10.2.2-13】
单位（专业）工程招标控制价费用表
工程名称:嵊州市谷来镇护国岭村老年活动室提升改造工程-安装 |  |  | 标段: | 第1页 共1页
序号 | 费用名称 |  | 计算公式 | 金额 (元) | 备注
1 | 分部分项工程费 |  | ∑(分部分项工程量×综合单价） | 23861.82 | 见表10.2.2-16
1.1 | 其中 | 人工费+机械费 | ∑分部分项（定额人工费+定额机械费） | 4900.2
2 | 措施项目费 |  | （2.1+2.2） | 918.73
2.1 | 施工技术措施项目费 |  | ∑(技措项目工程量×综合单价） | 620.06 | 见表10.2.2-16
2.1.1 | 其中 | 人工费+机械费 | ∑技措项目（定额人工费+定额机械费） | 144.82
2.2 | 施工组织措施项目费 |  | (1.1+2.1.1)×5.92% | 298.67 | 见表10.2.2-20
2.2.1 | 其中 | 安全文明施工基本费 | (1.1+2.1.1)×5.92% | 298.67 | 见表10.2.2-20
3 | 其他项目费 |  | （3.1+3.2+3.3+3.4） | 1316.29
3.1 | 暂列金额 |  | 3.1.1+3.1.2+3.1.3 | 1316.29 | 见表10.2.2-21
3.1.1 | 其中 | 标化工地增加费 | 按招标文件规定额度列计 |  | 见表10.2.2-22
3.1.2 |  | 优质工程增加费 | 按招标文件规定额度列计 |  | 见表10.2.2-22
3.1.3 |  | 其他暂列金额 | 按招标文件规定额度列计 | 1316.29 | 见表10.2.2-22
3.2 | 暂估价 |  | 3.2.1+3.2.2+3.2.3 |  | 见表10.2.2-21
3.2.1 | 其中 | 材料（工程设备）暂估价 | 按招标文件规定额度列计 (或计入综合单价) |  | 见表10.2.2-23
3.2.2 |  | 专业工程暂估价 | 按招标文件规定额度列计 |  | 见表10.2.2-24
3.2.3 |  | 专项技术措施暂估价 | 按招标文件规定额度列计 |  | 见表10.2.2-25
3.3 | 计日工 |  | ∑计日工(暂估数量×综合单价） |  | 见表10.2.2-21
3.4 | 施工总承包服务费 |  | 3.4.1+3.4.2 |  | 见表10.2.2-21
3.4.1 | 其中 | 专业发包工程管理费 | ∑专业发包工程（暂估金额×费率） |  | 见表10.2.2-27
3.4.2 |  | 甲供材料设备管理费 | 甲供材料暂估金额×费率+甲供设备暂估金额×费率 |  | 见表10.2.2-27
4 | 规费 |  | (1.1+2.1.1)×30.63% | 1545.29
5 | 税金 |  | (1+2+3+4)×9% | 2487.79
招标控制价合计 |  |  | 1+2+3+4+5 | 30130

## 3_表10_2_2-16 分部分项工程清单与计价表
【表10.2.2-16】
分部分项工程清单与计价表
单位(专业)工程名称:嵊州市谷来镇护国岭村老年活动室提升改造工程-安装 | [5 empty] | 标段: |  |  | 第1页 共6页
序号 | 项目编码 | 项目名称 | 项目特征 | 计量 单位 | 工程量 | 金 额 (元) |  |  |  |  | 备注
[6 empty] | 综合单价 | 合价 | 其中
[8 empty] | 人工费 | 机械费 | 暂估价
|  | 强电安装 |  |  |  |  | 19333.31 | 4445.98 | 70.51
1 | 030404017001 | 配电箱 | 1、成套配电箱安装 AL1/AL2 | 台 | 2 | 1239.74 | 2479.48 | 329.02
2 | 030404017002 | 配电箱 | 1、总配电箱安装ZAL | 台 | 1 | 2239.74 | 2239.74 | 164.51
3 | 030412001001 | 普通灯具 | 1.名称;天棚灯； 2.规格、型号;15W； 3.安装方式;吸顶安装。 | 套 | 1 | 103.21 | 103.21 | 17.52
4 | 030412001002 | 普通灯具 | 1.名称;感应自熄式吸顶灯； 2.规格、型号;10W； 3.安装方式;吸顶安装。 | 套 | 12 | 90.81 | 1089.72 | 210.24
5 | 030412005001 | 荧光灯 | 1、荧光灯名称：单管LED荧光灯 2、规格、型号;18W； 3、安装方式;吸顶安装。 | 套 | 14 | 41.81 | 585.34 | 227.64
6 | 030412005002 | 荧光灯 | 1、荧光灯名称：双管LED荧光灯 2、规格、型号;18W； 3、安装方式;吸顶安装。 | 套 | 14 | 71.56 | 1001.84 | 286.3
7 | 030404033001 | 风扇 | 1、名 称：风扇； 2、安装方式：吊钩安装。 | 台 | 17 | 161.67 | 2748.39 | 109.65
8 | 030411001001 | 配管 | 1、名称：SC镀锌钢管； 2、材质、规格：SC镀锌钢管DN50； 3、配置形式：暗装； 4、接地要求：按施工验收规范要求。 | m | 11.20 | 49.3 | 552.16 | 139.44 | 0.9
本页小计 | [6 empty] | 10799.88 | 1484.32 | 0.9
【表10.2.2-16】
分部分项工程清单与计价表
单位(专业)工程名称:嵊州市谷来镇护国岭村老年活动室提升改造工程-安装 | [5 empty] | 标段: |  |  | 第2页 共6页
序号 | 项目编码 | 项目名称 | 项目特征 | 计量 单位 | 工程量 | 金 额 (元) |  |  |  |  | 备注
[6 empty] | 综合单价 | 合价 | 其中
[8 empty] | 人工费 | 机械费 | 暂估价
9 | 030411001002 | 配管 | 1、名称：SC镀锌钢管； 2、材质、规格：SC镀锌钢管DN40； 3、配置形式：暗装； 4、接地要求：按施工验收规范要求。 | m | 14.20 | 42.56 | 604.35 | 165.86 | 1.28
10 | 030411001003 | 配管 | 1、名称：线缆保护塑料管； 2、材质、规格：刚性阻燃管 PC20中型管； 3、配置形式：暗装； 4、接地要求：按施工验收规范要求。 | m | 258.03 | 7.28 | 1878.46 | 1091.47
11 | 030411001004 | 配管 | 1、名称：线缆保护塑料管； 2、材质、规格：刚性阻燃管 PC25中型管； 3、配置形式：暗装； 4、接地要求：按施工验收规范要求。 | m | 34.51 | 10.03 | 346.14 | 155.64
12 | 030411004001 | 配线 | 1.名称:铜芯绝缘导线； 2.配线形式:管内穿线； 3.配线型号、规格:BV-2.5； 4.配线线制:照明线。 | m | 503.36 | 2.82 | 1419.48 | 332.22
13 | 030411004002 | 配线 | 1.名称:铜芯绝缘导线； 2.配线形式:管内穿线； 3.配线型号、规格:BVR2.5； 4.配线线制:照明线。 | m | 251.68 | 3.1 | 780.21 | 166.11
14 | 030411004003 | 配线 | 1.名称:铜芯绝缘导线； 2.配线形式:管内穿线； 3.配线型号、规格:BV-4.0； 4.配线线制:照明线。 | m | 61.78 | 3.78 | 233.53 | 37.69
本页小计 | [6 empty] | 5262.17 | 1948.99 | 1.28
【表10.2.2-16】
分部分项工程清单与计价表
单位(专业)工程名称:嵊州市谷来镇护国岭村老年活动室提升改造工程-安装 | [5 empty] | 标段: |  |  | 第3页 共6页
序号 | 项目编码 | 项目名称 | 项目特征 | 计量 单位 | 工程量 | 金 额 (元) |  |  |  |  | 备注
[6 empty] | 综合单价 | 合价 | 其中
[8 empty] | 人工费 | 机械费 | 暂估价
15 | 030411004004 | 配线 | 1.名称:铜芯绝缘导线； 2.配线形式:管内穿线； 3.配线型号、规格:BVR4.0； 4.配线线制:照明线。 | m | 30.89 | 4.31 | 133.14 | 18.84
16 | 030408001001 | 电力电缆 | 1、电缆名称：铜芯交联聚乙烯绝缘电力电缆； 2、电缆规格、型号：YJV-4*16； 3、敷设方式、部位：穿管敷设； 4、电压等级(KV)：1KV以下； 5、地形：室内。 | m | 15.00 | 50.14 | 752.1 | 69 | 1.8
17 | 030408001002 | 电力电缆 | 1、电缆名称：铜芯交联聚乙烯绝缘电力电缆； 2、电缆规格、型号：YJV-5*10； 3、敷设方式、部位：穿管敷设； 4、电压等级(KV)：1KV以下； 5、地形：室内。 | m | 15.30 | 43.2 | 660.96 | 70.38 | 1.84
18 | 030404034001 | 照明开关 | 1.名称:扳式暗开关； 2.规格:单联单控开关 86型； 3.安装方式:暗装。 | 个 | 11 | 14.07 | 154.77 | 78.65
19 | 030404035001 | 插座 | 1.名称：立式空调插座； 2.型号规格：250V 20A； 3.安装方式：距地0.4米暗装。 | 个 | 1 | 24.3 | 24.3 | 8.44
20 | 030404035002 | 插座 | 1.名称：挂式空调插座； 2.型号规格：250V 16A； 3.安装方式：距地2.2米暗装。 | 个 | 6 | 21.96 | 131.76 | 50.64
本页小计 | [6 empty] | 1857.03 | 295.95 | 3.64
【表10.2.2-16】
分部分项工程清单与计价表
单位(专业)工程名称:嵊州市谷来镇护国岭村老年活动室提升改造工程-安装 | [5 empty] | 标段: |  |  | 第4页 共6页
序号 | 项目编码 | 项目名称 | 项目特征 | 计量 单位 | 工程量 | 金 额 (元) |  |  |  |  | 备注
[6 empty] | 综合单价 | 合价 | 其中
[8 empty] | 人工费 | 机械费 | 暂估价
21 | 030404035003 | 插座 | 1、名称：二三极插座安全型； 2、规格：250V 10A； 3、安装方式：距地0.3米暗装。 | 个 | 33 | 19.94 | 658.02 | 278.52
22 | 030411006001 | 接线盒 | 1.名称:照明开关盒插座盒； 2.材质、规格:塑料开关盒、插座盒； 3.安装形式:暗装。 | 个 | 44 | 6.27 | 275.88 | 139.48
23 | 030414002001 | 送配电装置系统 | 1、送配电装置系统调试 1kV以下交流供电(综 合)。 | 系统 | 1 | 228.16 | 228.16 | 148.92 | 23.75
24 | 030414011001 | 接地装置 | 接地装置 | 系统 | 1 | 252.17 | 252.17 | 149.8 | 40.94
|  | 弱电安装 |  |  |  |  | 1699.43 | 464.13 | 2.88
25 | 030502001001 | 机柜、机架 | 1、弱电机柜安装 | 台 | 1 | 415.48 | 415.48 | 119.28
26 | 030411001005 | 配管 | 1、埋地敷设刚性阻燃管 公称直径（mm）20 | m | 29.77 | 11.19 | 333.13 | 121.16 | 1.49
27 | 030411001006 | 配管 | 1、名称：SC镀锌钢管； 2、材质、规格：SC镀锌钢管DN50； 3、配置形式：暗装； 4、接地要求：按施工验收规范要求。 | m | 4.50 | 49.3 | 221.85 | 56.03 | 0.36
28 | 030502005001 | 双绞线缆 | 1、双绞线缆 CAT5E | m | 45.65 | 4.22 | 192.64 | 40.17 | 0.91
29 | 030505005001 | 射频同轴电缆 | 1、同轴电缆 SYV-75-5 | m | 11.86 | 1.9 | 22.53 | 11.39 | 0.12
30 | 030404035004 | 插座 | 1、名称：电视插座、网络插座； 2、规格：A86； 3、安装方式：距地1米暗装。 | 个 | 10 | 45.11 | 451.1 | 84.4
本页小计 | [6 empty] | 3050.96 | 1149.15 | 67.57
【表10.2.2-16】
分部分项工程清单与计价表
单位(专业)工程名称:嵊州市谷来镇护国岭村老年活动室提升改造工程-安装 | [5 empty] | 标段: |  |  | 第5页 共6页
序号 | 项目编码 | 项目名称 | 项目特征 | 计量 单位 | 工程量 | 金 额 (元) |  |  |  |  | 备注
[6 empty] | 综合单价 | 合价 | 其中
[8 empty] | 人工费 | 机械费 | 暂估价
31 | 030411006002 | 接线盒 | 1.名称:照明开关盒插座盒； 2.材质、规格:塑料开关盒、插座盒； 3.安装形式:暗装。 | 个 | 10 | 6.27 | 62.7 | 31.7
|  | 给排水 |  |  |  |  | 2829.08 | 309.88 | 1.3
32 | 031001006002 | 塑料管 | 1、安装部位：室内； 2、介质：冷水给水； 3、材质、规格：PP-R给水管（热熔连接）DN25（Φ15×2.8）； 4、连接形式：管件热熔连接； 5、压力试验及吹、洗设计要求：管道消毒、冲洗 公称直径 （mm以内）50 | m | 3.50 | 14.91 | 52.19 | 24.71 | 0.39
33 | 031001006003 | 塑料管 | 1、安装部位：室内； 2、介质：冷水给水； 3、材质、规格：PP-R给水管（热熔连接）DN25（Φ25×2.8）； 4、连接形式：管件热熔连接； 5、压力试验及吹、洗设计要求：管道消毒、冲洗 公称直径 （mm以内）50 | m | 8.23 | 20.01 | 164.68 | 71.93 | 0.91
34 | 031001006004 | 塑料管 | 1、安装部位：室内； 2、介质：排水； 3、材质、规格：UPVC排水管φ50*2.0； 4、连接形式：粘接； 5、压力试验及吹、洗设计要求：按设计及施工验收规范要求。 | m | 3.00 | 19.78 | 59.34 | 26.73
本页小计 | [6 empty] | 338.91 | 155.07 | 1.3
【表10.2.2-16】
分部分项工程清单与计价表
单位(专业)工程名称:嵊州市谷来镇护国岭村老年活动室提升改造工程-安装 | [5 empty] | 标段: |  |  | 第6页 共6页
序号 | 项目编码 | 项目名称 | 项目特征 | 计量 单位 | 工程量 | 金 额 (元) |  |  |  |  | 备注
[6 empty] | 综合单价 | 合价 | 其中
[8 empty] | 人工费 | 机械费 | 暂估价
35 | 031001006005 | 塑料管 | 1、安装部位：室内； 2、介质：排水； 3、材质、规格：UPVC排水管φ110*3.2； 4、连接形式：粘接； 5、压力试验及吹、洗设计要求：按设计及施工验收规范要求。 | m | 4.83 | 44.5 | 214.94 | 63.61
36 | 031004014001 | 给、排水附(配)件 | 1、材质：不锈钢地漏； 2、型号、规格：DN50。 | 个 | 1 | 58.91 | 58.91 | 10.26
37 | 031004003001 | 洗脸盆 | 1、规格、类型：无障碍立式洗脸盆（不含台面板） 2、组装形式：冷热水 3、附件名称、数量：感应立式水嘴1个，角型阀(带铜活)1个，洗脸盆排水附件1套 | 组 | 1 | 420.38 | 420.38 | 42.31
38 | 031004007001 | 小便器 | 1、规格、类型：无障碍小便器 | 组 | 1 | 462.95 | 462.95 | 21.55
39 | 031004006001 | 大便器 | 1、规格、类型：无障碍坐便器安装 | 组 | 1 | 635.64 | 635.64 | 43.54
40 | 031004010001 | 淋浴器 | 1、组装形式：无障碍淋浴器 2、附件名称、数量：固定件1套 | 套 | 1 | 760.05 | 760.05 | 5.24
本页小计 | [6 empty] | 2552.87 | 186.51
合计 | [6 empty] | 23861.82 | 5219.99 | 74.69

## 3_表10_2_2-16 施工技术措施项目清单与计价表
【表10.2.2-16】
施工技术措施项目清单与计价表
单位(专业)工程名称:嵊州市谷来镇护国岭村老年活动室提升改造工程-安装 | [5 empty] | 标段: |  |  | 第1页 共1页
序号 | 项目编码 | 项目名称 | 项目特征 | 计量 单位 | 工程量 | 金 额 (元) |  |  |  |  | 备注
[6 empty] | 综合单价 | 合价 | 其中
[8 empty] | 人工费 | 机械费 | 暂估价
|  | 项目措施费 |  |  | 0 |  | 620.06 | 156.98
1 | 031301017001 | 脚手架搭拆 | 1、脚手架搭拆费第四册 2、脚手架搭拆费第十册 3、脚手架搭拆费第七册 | 项 | 1 | 620.06 | 620.06 | 156.98
本页小计 | [6 empty] | 620.06 | 156.98
合计 | [6 empty] | 620.06 | 156.98

## 3_表10_2_2-17 综合单价计算表
【表10.2.2-17】
综合单价计算表
单位(专业)工程名称:嵊州市谷来镇护国岭村老年活动室提升改造工程-安装 | [5 empty] | 标段: |  |  | 第1页 共5页
清单 序号 | 项目编码 (定额编码) | 清单（定额） 项目名称 | 计量 单位 | 数量 | 综 合 单 价 (元) | [5 empty] | 合计 (元)
[5 empty] | 人工费 | 材料 (设备) 费 | 机械费 | 管理费 | 利润 | 小计
|  | 强电安装 | [8 empty] | 19333.31
1 | 030404017001 | 配电箱 | 台 | 2 | 164.51 | 1026.37 |  | 33.04 | 15.82 | 1239.74 | 2479.48
| 4-4-15*J1.2换 | 成套配电箱安装 AL1 | 台 | 2 | 164.51 | 26.37 |  | 33.04 | 15.82 | 239.74 | 479.48
| 单价 | 配电箱AL1/AL2 | 台 | 2 |  | 1000 |  |  |  | 1000 | 2000
2 | 030404017002 | 配电箱 | 台 | 1 | 164.51 | 2026.37 |  | 33.04 | 15.82 | 2239.74 | 2239.74
| 4-4-15*J1.2换 | 成套配电箱安装 ZAL | 台 | 1 | 164.51 | 26.37 |  | 33.04 | 15.82 | 239.74 | 239.74
| 单价 | 总配电箱ZAL | 台 | 1 |  | 2000 |  |  |  | 2000 | 2000
3 | 030412001001 | 普通灯具 | 套 | 1 | 17.52 | 80.49 |  | 3.52 | 1.68 | 103.21 | 103.21
| 4-13-2 | 吸顶灯具安装 灯罩直径（mm以内）350 | 套 | 1 | 17.52 | 80.49 |  | 3.52 | 1.68 | 103.21 | 103.21
4 | 030412001002 | 普通灯具 | 套 | 12 | 17.52 | 68.09 |  | 3.52 | 1.68 | 90.81 | 1089.72
| 4-13-2 | 吸顶灯具安装 灯罩直径（mm以内）350 | 套 | 12 | 17.52 | 68.09 |  | 3.52 | 1.68 | 90.81 | 1089.72
5 | 030412005001 | 荧光灯 | 套 | 14 | 16.26 | 20.72 |  | 3.27 | 1.56 | 41.81 | 585.34
| 4-13-204 | 荧光灯具安装 吸顶式单管 | 套 | 14 | 16.26 | 20.72 |  | 3.27 | 1.56 | 41.81 | 585.34
6 | 030412005002 | 荧光灯 | 套 | 14 | 20.45 | 45.03 |  | 4.11 | 1.97 | 71.56 | 1001.84
| 4-13-205 | 荧光灯具安装 吸顶式双管 | 套 | 14 | 20.45 | 45.03 |  | 4.11 | 1.97 | 71.56 | 1001.84
7 | 030404033001 | 风扇 | 台 | 17 | 6.45 | 153.3 |  | 1.3 | 0.62 | 161.67 | 2748.39
| 4-4-136*A0.2换 | 风扇安装吊风扇`吊扇预留吊钩安装 | 台 | 17 | 6.45 | 116.35 |  | 1.3 | 0.62 | 124.72 | 2120.24
| 材 | 调速开关 | 个 | 17 |  | 36.95 |  |  |  | 36.95 | 628.15
8 | 030411001001 | 配管 | m | 11.20 | 12.45 | 33.04 | 0.08 | 2.52 | 1.21 | 49.3 | 552.16
| 4-11-39 | 砖、混凝土结构暗配镀锌钢管 公称直径（DN）≤50 | m | 11.2 | 12.45 | 33.04 | 0.08 | 2.52 | 1.21 | 49.3 | 552.16
9 | 030411001002 | 配管 | m | 14.20 | 11.68 | 27.29 | 0.09 | 2.37 | 1.13 | 42.56 | 604.35
| 4-11-38 | 砖、混凝土结构暗配镀锌钢管 公称直径（DN）≤40 | m | 14.2 | 11.68 | 27.29 | 0.09 | 2.37 | 1.13 | 42.56 | 604.35
10 | 030411001003 | 配管 | m | 258.03 | 4.23 | 1.79 |  | 0.85 | 0.41 | 7.28 | 1878.46
【表10.2.2-17】
综合单价计算表
单位(专业)工程名称:嵊州市谷来镇护国岭村老年活动室提升改造工程-安装 | [5 empty] | 标段: |  |  | 第2页 共5页
清单 序号 | 项目编码 (定额编码) | 清单（定额） 项目名称 | 计量 单位 | 数量 | 综 合 单 价 (元) | [5 empty] | 合计 (元)
[5 empty] | 人工费 | 材料 (设备) 费 | 机械费 | 管理费 | 利润 | 小计
| 4-11-144 | 砖、混凝土结构暗配刚性阻燃管 PC20 | m | 258.03 | 4.23 | 1.79 |  | 0.85 | 0.41 | 7.28 | 1878.46
11 | 030411001004 | 配管 | m | 34.51 | 4.51 | 4.18 |  | 0.91 | 0.43 | 10.03 | 346.14
| 4-11-145 | 砖、混凝土结构暗配刚性阻燃管 公称直径（mm）25 | m | 34.51 | 4.51 | 4.18 |  | 0.91 | 0.43 | 10.03 | 346.14
12 | 030411004001 | 配线 | m | 503.36 | 0.66 | 1.97 |  | 0.13 | 0.06 | 2.82 | 1419.48
| 4-12-5 | 穿照明线 铜芯导线截面（mm2以内）2.5 铜芯塑料绝缘线 BV-2.5 | m | 503.36 | 0.66 | 1.97 |  | 0.13 | 0.06 | 2.82 | 1419.48
13 | 030411004002 | 配线 | m | 251.68 | 0.66 | 2.25 |  | 0.13 | 0.06 | 3.1 | 780.21
| 4-12-5 | 穿照明线 铜芯导线截面（mm2以内）2.5 铜芯塑料绝缘线 BVR-2.5 | m | 251.68 | 0.66 | 2.25 |  | 0.13 | 0.06 | 3.1 | 780.21
14 | 030411004003 | 配线 | m | 61.78 | 0.61 | 2.99 |  | 0.12 | 0.06 | 3.78 | 233.53
| 4-12-6 | 穿照明线 铜芯导线截面（mm2以内）4 铜芯塑料绝缘线 BV-4.0 | m | 61.78 | 0.61 | 2.99 |  | 0.12 | 0.06 | 3.78 | 233.53
15 | 030411004004 | 配线 | m | 30.89 | 0.61 | 3.52 |  | 0.12 | 0.06 | 4.31 | 133.14
| 4-12-6 | 穿照明线 铜芯导线截面（mm2以内）4 铜芯塑料绝缘线 BVR4.0 | m | 30.89 | 0.61 | 3.52 |  | 0.12 | 0.06 | 4.31 | 133.14
16 | 030408001001 | 电力电缆 | m | 15.00 | 4.6 | 44.02 | 0.12 | 0.95 | 0.45 | 50.14 | 752.1
| 4-8-88 | 铜芯电力电缆敷设 电缆 （截面mm2以下）35 | m | 15 | 4.6 | 44.02 | 0.12 | 0.95 | 0.45 | 50.14 | 752.1
17 | 030408001002 | 电力电缆 | m | 15.30 | 4.6 | 37.08 | 0.12 | 0.95 | 0.45 | 43.2 | 660.96
| 4-8-88 | 铜芯电力电缆敷设 电缆 （截面mm2以下）35 | m | 15.3 | 4.6 | 37.08 | 0.12 | 0.95 | 0.45 | 43.2 | 660.96
18 | 030404034001 | 照明开关 | 个 | 11 | 7.15 | 4.79 |  | 1.44 | 0.69 | 14.07 | 154.77
| 4-13-301 | 跷板暗开关单控 ≤3联 | 套 | 11 | 7.15 | 4.79 |  | 1.44 | 0.69 | 14.07 | 154.77
19 | 030404035001 | 插座 | 个 | 1 | 8.44 | 13.36 |  | 1.69 | 0.81 | 24.3 | 24.3
| 4-13-324 | 单相暗插座电流（A）≤30 | 套 | 1 | 8.44 | 13.36 |  | 1.69 | 0.81 | 24.3 | 24.3
20 | 030404035002 | 插座 | 个 | 6 | 8.44 | 11.02 |  | 1.69 | 0.81 | 21.96 | 131.76
| 4-13-323 | 单相暗插座电流（A）≤16 | 套 | 6 | 8.44 | 11.02 |  | 1.69 | 0.81 | 21.96 | 131.76
【表10.2.2-17】
综合单价计算表
单位(专业)工程名称:嵊州市谷来镇护国岭村老年活动室提升改造工程-安装 | [5 empty] | 标段: |  |  | 第3页 共5页
清单 序号 | 项目编码 (定额编码) | 清单（定额） 项目名称 | 计量 单位 | 数量 | 综 合 单 价 (元) | [5 empty] | 合计 (元)
[5 empty] | 人工费 | 材料 (设备) 费 | 机械费 | 管理费 | 利润 | 小计
21 | 030404035003 | 插座 | 个 | 33 | 8.44 | 9 |  | 1.69 | 0.81 | 19.94 | 658.02
| 4-13-323 | 单相暗插座电流（A）≤16 | 套 | 33 | 8.44 | 9 |  | 1.69 | 0.81 | 19.94 | 658.02
22 | 030411006001 | 接线盒 | 个 | 44 | 3.17 | 2.16 |  | 0.64 | 0.3 | 6.27 | 275.88
| 4-11-211 | 开关盒、插座盒安装 | 个 | 44 | 3.17 | 2.16 |  | 0.64 | 0.3 | 6.27 | 275.88
23 | 030414002001 | 送配电装置系统 | 系统 | 1 | 148.92 | 3.79 | 23.75 | 34.96 | 16.74 | 228.16 | 228.16
| 4-14-12 | 送配电装置系统调试 1kV以下交流供电(综 合) | 系统 | 1 | 148.92 | 3.79 | 23.75 | 34.96 | 16.74 | 228.16 | 228.16
24 | 030414011001 | 接地装置 | 系统 | 1 | 149.8 | 3.79 | 40.94 | 38.98 | 18.66 | 252.17 | 252.17
| 4-14-48 | 接地网 | 系统 | 1 | 149.8 | 3.79 | 40.94 | 38.98 | 18.66 | 252.17 | 252.17
|  | 弱电安装 | [8 empty] | 1699.43
25 | 030502001001 | 机柜、机架 | 台 | 1 | 119.28 | 260.77 |  | 23.96 | 11.47 | 415.48 | 415.48
| 5-2-2 | 标准墙装机箱19″ | 台 | 1 | 119.28 | 10.77 |  | 23.96 | 11.47 | 165.48 | 165.48
| 单价 | 弱电机柜 | 台 | 1 |  | 250 |  |  |  | 250 | 250
26 | 030411001005 | 配管 | m | 29.77 | 4.07 | 5.84 | 0.05 | 0.83 | 0.4 | 11.19 | 333.13
| 4-11-8 | 砖、混凝土结构暗配JDG管 公称直径（mm）20 | m | 29.77 | 4.07 | 5.84 | 0.05 | 0.83 | 0.4 | 11.19 | 333.13
27 | 030411001006 | 配管 | m | 4.50 | 12.45 | 33.04 | 0.08 | 2.52 | 1.21 | 49.3 | 221.85
| 4-11-39 | 砖、混凝土结构暗配镀锌钢管 公称直径（DN）≤50 | m | 4.5 | 12.45 | 33.04 | 0.08 | 2.52 | 1.21 | 49.3 | 221.85
28 | 030502005001 | 双绞线缆 | m | 45.65 | 0.88 | 3.05 | 0.02 | 0.18 | 0.09 | 4.22 | 192.64
| 5-2-13 | 双绞线缆 管内穿放≤4对 | m | 45.65 | 0.88 | 3.05 | 0.02 | 0.18 | 0.09 | 4.22 | 192.64
29 | 030505005001 | 射频同轴电缆 | m | 11.86 | 0.96 | 0.64 | 0.01 | 0.2 | 0.09 | 1.9 | 22.53
| 5-2-60 | 管内穿放视频同轴电缆≤Ф9 | m | 11.86 | 0.96 | 0.64 | 0.01 | 0.2 | 0.09 | 1.9 | 22.53
30 | 030404035004 | 插座 | 个 | 10 | 8.44 | 34.17 |  | 1.69 | 0.81 | 45.11 | 451.1
| 4-13-323 | 单相暗插座电流（A）≤16 | 套 | 10 | 8.44 | 34.17 |  | 1.69 | 0.81 | 45.11 | 451.1
31 | 030411006002 | 接线盒 | 个 | 10 | 3.17 | 2.16 |  | 0.64 | 0.3 | 6.27 | 62.7
【表10.2.2-17】
综合单价计算表
单位(专业)工程名称:嵊州市谷来镇护国岭村老年活动室提升改造工程-安装 | [5 empty] | 标段: |  |  | 第4页 共5页
清单 序号 | 项目编码 (定额编码) | 清单（定额） 项目名称 | 计量 单位 | 数量 | 综 合 单 价 (元) | [5 empty] | 合计 (元)
[5 empty] | 人工费 | 材料 (设备) 费 | 机械费 | 管理费 | 利润 | 小计
| 4-11-211 | 开关盒、插座盒安装 | 个 | 10 | 3.17 | 2.16 |  | 0.64 | 0.3 | 6.27 | 62.7
|  | 给排水 | [8 empty] | 2829.08
32 | 031001006002 | 塑料管 | m | 3.50 | 7.06 | 5.61 | 0.11 | 1.44 | 0.69 | 14.91 | 52.19
| 10-1-229 | 室内塑料给水管（热熔连接） 公称直径 （mm以内）15 | m | 3.5 | 6.73 | 5.37 | 0.11 | 1.37 | 0.66 | 14.24 | 49.84
| 10-8-31 | 管道消毒、冲洗 公称直径 （mm以内）50 | m | 3.5 | 0.33 | 0.24 |  | 0.07 | 0.03 | 0.67 | 2.35
33 | 031001006003 | 塑料管 | m | 8.23 | 8.74 | 8.53 | 0.11 | 1.78 | 0.85 | 20.01 | 164.68
| 10-1-231 | 室内塑料给水管（热熔连接） 公称直径 （mm以内）25 | m | 8.23 | 8.41 | 8.29 | 0.11 | 1.71 | 0.82 | 19.34 | 159.17
| 10-8-31 | 管道消毒、冲洗 公称直径 （mm以内）50 | m | 8.23 | 0.33 | 0.24 |  | 0.07 | 0.03 | 0.67 | 5.51
34 | 031001006004 | 塑料管 | m | 3.00 | 8.91 | 8.22 |  | 1.79 | 0.86 | 19.78 | 59.34
| 10-1-276 | 室内塑料排水管（粘接） 公称直径 （mm以内）50 | m | 3 | 8.91 | 8.22 |  | 1.79 | 0.86 | 19.78 | 59.34
35 | 031001006005 | 塑料管 | m | 4.83 | 13.17 | 27.41 |  | 2.65 | 1.27 | 44.5 | 214.94
| 10-1-278 | 室内塑料排水管（粘接） 公称直径 （mm以内）100 | m | 4.83 | 13.17 | 27.41 |  | 2.65 | 1.27 | 44.5 | 214.94
36 | 031004014001 | 给、排水附(配)件 | 个 | 1 | 10.26 | 45.6 |  | 2.06 | 0.99 | 58.91 | 58.91
| 10-3-79 | 地漏安装 公称直径（mm以内）50 | 个 | 1 | 10.26 | 45.6 |  | 2.06 | 0.99 | 58.91 | 58.91
37 | 031004003001 | 洗脸盆 | 组 | 1 | 42.31 | 365.5 |  | 8.5 | 4.07 | 420.38 | 420.38
| 10-3-15 | 洗脸盆 立柱式冷热水 | 组 | 1 | 42.31 | 365.5 |  | 8.5 | 4.07 | 420.38 | 420.38
38 | 031004007001 | 小便器 | 组 | 1 | 21.55 | 435 |  | 4.33 | 2.07 | 462.95 | 462.95
| 10-3-37 | 壁挂式小便器安装 手动开关 | 套 | 1 | 21.55 | 435 |  | 4.33 | 2.07 | 462.95 | 462.95
39 | 031004006001 | 大便器 | 组 | 1 | 43.54 | 579.17 |  | 8.74 | 4.19 | 635.64 | 635.64
| 10-3-35 | 坐式大便器安装 | 套 | 1 | 43.54 | 579.17 |  | 8.74 | 4.19 | 635.64 | 635.64
40 | 031004010001 | 淋浴器 | 套 | 1 | 5.24 | 753.26 |  | 1.05 | 0.5 | 760.05 | 760.05
| 10-3-48 | 成套淋浴器 手动开关冷水 | 套 | 1 | 5.24 | 753.26 |  | 1.05 | 0.5 | 760.05 | 760.05
【表10.2.2-17】
综合单价计算表
单位(专业)工程名称:嵊州市谷来镇护国岭村老年活动室提升改造工程-安装 | [5 empty] | 标段: |  |  | 第5页 共5页
清单 序号 | 项目编码 (定额编码) | 清单（定额） 项目名称 | 计量 单位 | 数量 | 综 合 单 价 (元) | [5 empty] | 合计 (元)
[5 empty] | 人工费 | 材料 (设备) 费 | 机械费 | 管理费 | 利润 | 小计
合计 | [10 empty] | 23861.82

## 3_表10_2_2-17 综合单价计算表(技术措施)
【表10.2.2-17】
综合单价计算表
单位(专业)工程名称:嵊州市谷来镇护国岭村老年活动室提升改造工程-安装 | [5 empty] | 标段: |  |  | 第1页 共1页
清单 序号 | 项目编码 (定额编码) | 清单（定额） 项目名称 | 计量 单位 | 数量 | 综 合 单 价 (元) | [5 empty] | 合计 (元)
[5 empty] | 人工费 | 材料 (设备) 费 | 机械费 | 管理费 | 利润 | 小计
|  | 项目措施费 | [8 empty] | 620.06
1 | 031301017001 | 脚手架搭拆 | 项 | 1 | 156.98 | 416.23 |  | 31.47 | 15.38 | 620.06 | 620.06
| 13-2-4 | 脚手架搭拆费第四册 | 工日 | 35.758648 | 1.46 | 3.88 |  | 0.29 | 0.14 | 5.77 | 206.33
| 13-2-10 | 脚手架搭拆费第十册 | 工日 | 35.758648 | 1.83 | 4.85 |  | 0.37 | 0.18 | 7.23 | 258.54
| 13-2-7 | 脚手架搭拆费第七册 | 工日 | 35.758648 | 1.1 | 2.91 |  | 0.22 | 0.11 | 4.34 | 155.19
合计 | [10 empty] | 620.06

## 3_表10_2_2-22 暂列金额明细表
【表10.2.2-22】
暂列金额明细表
工程名称:安装 |  |  | 标段: | 第1页 共1页
序号 | 项 目 名 称 | 计量单位 | 暂定金额(元) | 备注
1 | 标化工地增加费 | 项
2 | 优质工程增加费 | 项
3 | 其他暂列金额 | 项 | 1316.29 | 估算比例一般不高于5%
3.1 | 其他暂列金额 | 项 | 1316.29
合计 |  |  | 1316.29 | -

## 3_表10_2_2-29 主要工日一览表
【表10.2.2-29】
主要工日一览表
工程名称:安装 |  |  | 标段: |  | 第1页 共1页
序号 | 工日名称（类别） | 单位 | 数 量 | 单价(元) | 合价（元） | 备注
1 | 二类人工 | 工日 | 36.835 | 146 | 5377.91

## 3_表10_2_2-31 主要材料和工程设备一览表
【表10.2.2-31】
主要材料和工程设备一览表
工程名称:安装 |  |  |  | 标段: |  | 第1页 共1页
序号 | 名称、规格、型号 | 单位 | 数量 | 单价(元) | 合价（元） | 备注
1 | 普通硅酸盐水泥PO 42.5综合 | kg | 89.14 | 0.53 | 47.33
2 | 黄砂净砂 | t | 0.562 | 180 | 101.16
3 | 汽油综合 | kg | 0.182 | 8.02 | 1.46
4 | 电 | kW·h | 0.178 | 0.88 | 0.16
5 | 水 | m3 | 0.207 | 5.73 | 1.19
6 | 无障碍淋浴器（含固定件） | 套 | 1 | 750 | 750
7 | 天棚灯15W | 套 | 1.01 | 77.28 | 78.05
8 | 感应自熄式吸顶灯10W | 套 | 12.12 | 65 | 787.8
9 | 单联单控开关 | 只 | 11.22 | 3.93 | 44.09
10 | 铜芯塑料绝缘线BV-2.5 | m | 583.898 | 1.69 | 984.45
11 | 铜芯塑料绝缘线BVR-2.5 | m | 291.949 | 1.93 | 563.17
12 | 刚性阻燃管PC20 | m | 273.512 | 1.25 | 341.89
13 | 接线盒 | 个 | 55.08 | 1.66 | 91.43

## 3_表10_2_2-32 主要机械台班一览表
【表10.2.2-32】
主要机械台班一览表
工程名称:安装 |  |  |  | 标段: | 第1页 共1页
序号 | 机械名称、规格、型号 | 单位 | 数 量 | 单价(元) | 合价（元） | 备注
1 | 电能校验仪 ST9040 | 台班 | 0.2 | 57.19 | 11.44
2 | 电压、电流互感升流器 HJ-12E | 台班 | 0.2 | 31.24 | 6.25
3 | 接地电阻测试仪 DET-3/2 | 台班 | 1 | 40.94 | 40.94
4 | 数字万用表 F-87 | 台班 | 0.4 | 6.26 | 2.51
5 | 电缆测试仪 | 台班 | 0.2 | 17.79 | 3.56
6 | 对讲机（一对） | 台班 | 0.264 | 4.61 | 1.22
7 | 其他机械费 | 元 | 4.049 | 1.02 | 4.13
8 | 汽车式起重机8t | 台班 | 0.004 | 716.38 | 2.87
9 | 载货汽车5t | 台班 | 0.004 | 441.64 | 1.77
10 | 管子切断套丝机159mm | 台班 | 0.017 | 23.15 | 0.39
11 | 钢材电动煨弯机500以内mm | 台班 | 0.017 | 57.1 | 0.97
12 | 试压泵3MPa | 台班 | 0.001 | 19.93 | 0.02