## 表10_2_2-4 招标控制价扉页
【表10.2.2-4】
| 嵊州经济开发区艇湖科技城建设项目(1-1#1-2#厂房) |  |  |  | 工程
招标控制价
招标控制价 | (小写): | 124335430元
| (大写): | 壹亿贰仟肆佰叁拾叁万伍仟肆佰叁拾元整
招 标 人: |  |  | 造价咨询人:
| (单位盖章) |  |  | (单位资质专用章)
法定代表人 或其授权人: |  |  | 法定代表人 或其授权人:
| (签字或盖章) |  |  | (签字或盖章)
编 制 人: |  |  | 复 核 人:
| (造价工程师签字盖专用章) |  |  | (造价工程师签字盖专用章)
编制时间: |  |  | 复核时间:

## 表10_2_2-11 编制说明
【表10.2.2-11】
编制说明
工程名称:嵊州经济开发区艇湖科技城建设项目(1-1#1-2#厂房) | 第1页 共2页
一、工程概况： 本工程位于嵊州市浦口街道经济开发区区域，建设单位为嵊州市经济开发区投资有限公司，设计单位为杭州千城建筑设计集团股份有限公司。 二、编制范围： 设计施工图范围内所有土建工程、安装工程、室外消防水工程。 三、清单编制依据： 1、业主提供的关于本工程的施工图及设计院的答复。 2、《浙江省房屋建筑与装饰工程预算定额》（2018版）、《浙江省建设工程工程量清单计价指引》（2013版）、《浙江省通用安装工程预算定额》（2018版）、《浙江省市政工程预算定额》（2018版）、《浙江省园林绿化及仿古建筑工程预算定额》（2018版）、《浙江省建设工程计价规则》（2018版）、浙建建发〔2019〕92号《关于增值税调整后我省建设工程计价依据增值税税率及有关计价调整的通知》；浙建建发〔2022〕37号《省建设厅关于调整建筑工程安全文明施工费的通知》。 3、人工费：按《绍兴市建设工程造价管理信息》2022年第4期； 4、材料价格：依次按《绍兴市建设工程造价管理信息》2022年第4期、《浙江造价信息》2022年第4期的价格计取；部分装修材料价按信息价中值计取；部分没有信息价的材料按市场调查价计取。 四、工程费率计取： 企业管理费、利润按一般计税中值计取，施工组织措施费仅计取安全文明施工基本费，按一般计税中值计取，规费、增值税按一般计税计取。 五、其他说明： 1、本工程计取税前造价5%的暂列金额； 2、土方外运按5KM考虑； 3、基坑围护按专业工程暂估价3000000元计入； 4、排水费用一次性包干价300000元计入； 5、弱电智能化系统不包含BAS系统、能耗监测系统、电梯五方通话系统、设备由厂商进行深化设计； 6、暖通工程不包括空调系统，空调设备由厂商进行深化设计； 7、消火栓加压泵XBD14.6/40-150(DL)Q=40L/s,H=146m,N=90Kw暂估按15000元/台计算； 8、自动喷淋加压泵XBD14.4/50-150(DL)Q=50L/s,H=130m,N=110Kw暂估按15000元/台计算； 9、喷淋系统增压稳压设备，配用水泵：Q=1L/s,H=20-30m,N=4KW，气压罐：SQL1000×1.5，有效水容积：150L暂估按20000/台计算； 10、消火栓系统增压稳压设备配用水泵：Q=2L/s,H=20-30m,N=4KW，气压罐：SQL1000
【表10.2.2-11】
编制说明
工程名称:嵊州经济开发区艇湖科技城建设项目(1-1#1-2#厂房) | 第2页 共2页
×1.5，有效水容积：300L暂估按25000/台计算； 11、给水泵组（低区）Q=15m3/h,H=69mN=7.5kW暂估按6000元/台计算； 12、给水泵组（中区）Q=15m3/h,H=100mN=11kW暂估按7000元/台计算； 13、给水泵组（高区）Q=30m3/h,H=130mN=11kW*2暂估按8000元/台计算； 14、可燃气体监控器暂估按8000元/台计算； 15、电气火灾监控器暂估按10000元/台计算； 16、消防水池水位显示暂估按8000元/台计算； 17、火灾报警图像显示装置暂估按10000/台计算； 18、1~2消防机柜(联动型)暂估按35000/台计算； 19、应急广播控制器暂估按10000/台计算； 20、该工程暂列金额为5431867元，按税前造价的5%计取暂列金额，专业工程暂估价为3000000元，材料暂估价为236000元。

## 表10_2_2-12 招标控制价费用表
【表10.2.2-12】
招标控制价费用表
工程名称:嵊州经济开发区艇湖科技城建设项目(1-1#1-2#厂房) |  |  |  |  | 第1页 共1页
序号 | 工程名称 | 金额(元) | 其中：（元） |  |  |  | 备注
|  |  | 暂估价 | 安全文明 施工基本费 | 规费 | 税金
1 | 建筑工程 | 105247436 | 3000000 | 1894900.86 | 4812861.52 | 8690155.25
1.1 | 地下室 | 41957725 | 3000000 | 712587.35 | 1809901.67 | 3464399.28
1.2 | 1-1车间 | 51521791 |  | 975790.72 | 2478412.3 | 4254092.81
1.3 | 1-2车间 | 11767920 |  | 206522.79 | 524547.55 | 971663.16
2 | 电气 | 7881452 |  | 53925.59 | 202171.45 | 650762.16
2.1 | 地下室电气 | 2450723 |  | 17010.19 | 63772.6 | 202353.31
2.2 | 地上电气 | 5430729 |  | 36915.4 | 138398.85 | 448408.85
3 | 水施 | 5921123 | 155000 | 89824.31 | 336758.73 | 488900.05
3.1 | 地下室水施 | 1852816 | 155000 | 22941.49 | 86009.52 | 152984.85
3.2 | 地上给排水 | 1040912 |  | 14570.34 | 54625.42 | 85946.84
3.3 | 地上消防水 | 2745121 |  | 50180.85 | 188132.12 | 226661.34
3.4 | 室外消防水 | 282274 |  | 2131.63 | 7991.67 | 23307.02
4 | 消防报警 | 1737588 | 81000 | 28823.85 | 108063 | 143470.62
4.1 | 地下室消防报警 | 392303 |  | 6138.04 | 23012.02 | 32392.01
4.2 | 地上消防报警 | 1345285 | 81000 | 22685.81 | 85050.98 | 111078.61
5 | 弱电 | 1390963 |  | 15502.36 | 58119.62 | 114850.23
5.1 | 地下室弱电 | 285392 |  | 3633.9 | 13623.8 | 23564.51
5.2 | 地上弱电 | 1105571 |  | 11868.46 | 44495.82 | 91285.72
6 | 暖通 | 2156868 |  | 29561.41 | 100892.51 | 178090.03
6.1 | 暖通 | 2156868 |  | 29561.41 | 100892.51 | 178090.03
合计 |  | 124335430 | 3236000 | 2112538.38 | 5618866.83 | 10266228.34

## 1_表10_2_2-13 【含单列】单位(专业)工程招标
【表10.2.2-13】
单位（专业）工程招标控制价费用表
工程名称:建筑工程-地下室 |  |  | 标段: | 第1页 共1页
序号 | 费用名称 |  | 计算公式 | 金额 (元) | 备注
1 | 分部分项工程费 |  | ∑(分部分项工程量×综合单价） | 28334401.14 | 见表10.2.2-16
1.1 | 其中 | 人工费+机械费 | ∑分部分项（定额人工费+定额机械费） | 5673606.1
2 | 措施项目费 |  | （2.1+2.2） | 3516006.99
2.1 | 施工技术措施项目费 |  | ∑(技措项目工程量×综合单价） | 2803419.64 | 见表10.2.2-16
2.1.1 | 其中 | 人工费+机械费 | ∑技措项目（定额人工费+定额机械费） | 1346958.95
2.2 | 施工组织措施项目费 |  | (1.1+2.1.1)×10.15% | 712587.35 | 见表10.2.2-20
2.2.1 | 其中 | 安全文明施工基本费 | (1.1+2.1.1)×10.15% | 712587.35 | 见表10.2.2-20
3 | 其他项目费 |  | （3.1+3.2+3.3+3.4） | 4833015.49
3.1 | 暂列金额 |  | 3.1.1+3.1.2+3.1.3 | 1833015.49 | 见表10.2.2-21
3.1.1 | 其中 | 标化工地增加费 | 按招标文件规定额度列计 |  | 见表10.2.2-22
3.1.2 |  | 优质工程增加费 | 按招标文件规定额度列计 |  | 见表10.2.2-22
3.1.3 |  | 其他暂列金额 | 按招标文件规定额度列计 | 1833015.49 | 见表10.2.2-22
3.2 | 暂估价 |  | 3.2.1+3.2.2+3.2.3 | 3000000 | 见表10.2.2-21
3.2.1 | 其中 | 材料（工程设备）暂估价 | 按招标文件规定额度列计 (或计入综合单价) |  | 见表10.2.2-23
3.2.2 |  | 专业工程暂估价 | 按招标文件规定额度列计 | 3000000 | 见表10.2.2-24
3.2.3 |  | 专项技术措施暂估价 | 按招标文件规定额度列计 |  | 见表10.2.2-25
3.3 | 计日工 |  | ∑计日工(暂估数量×综合单价） |  | 见表10.2.2-21
3.4 | 施工总承包服务费 |  | 3.4.1+3.4.2 |  | 见表10.2.2-21
3.4.1 | 其中 | 专业发包工程管理费 | ∑专业发包工程（暂估金额×费率） |  | 见表10.2.2-27
3.4.2 |  | 甲供材料设备管理费 | 甲供材料暂估金额×费率+甲供设备暂估金额×费率 |  | 见表10.2.2-27
4 | 规费 |  | (1.1+2.1.1)×25.78% | 1809901.67
5 | 单列费用 |  | 单列费用
6 | 税金 |  | (1+2+3+4+计税不计费)×9% | 3464399.28
7 | 下浮 |  | (1+2+3+4+5+6-不计税不计费不下浮-暂估材料)×0%
其中 | 甲供费（不计入造价） |  | 甲供材料费+甲供主材费+甲供设备费
招标控制价合计 |  |  | 1+2+3+4+5+6-7 | 41957725

## 1_表10_2_2-16 分部分项工程清单与计价表
【表10.2.2-16】
分部分项工程清单与计价表
单位(专业)工程名称:建筑工程-地下室 | [5 empty] | 标段: |  |  | 第1页 共22页
序号 | 项目编码 | 项目名称 | 项目特征 | 计量 单位 | 工程量 | 金 额 (元) |  |  |  |  | 备注
[6 empty] | 综合单价 | 合价 | 其中
[8 empty] | 人工费 | 机械费 | 暂估价
| A.1 | A 土石方工程 |  |  |  |  | 1404691.21 | 431409.31 | 734016.68
1 | 010101003001 | 挖沟槽土方 | 1、土壤类别：三类土 2、挖土深度：2M 以内 3、弃土运距：场内运距由投标人自行考虑决定报价 （承台土方） | m3 | 4032.79 | 7.75 | 31254.12 | 12985.58 | 12864.6
2 | 010101003002 | 挖沟槽土方 | 1、土壤类别：三类土 2、挖土深度：2M 内 3、弃土运距：场内运距由投标人自行考虑决定报价 （基础梁、集水坑、集水沟土方） | m3 | 233.62 | 8.81 | 2058.19 | 855.05 | 845.7
3 | 010101004001 | 挖基坑土方 | 1、土壤类别：三类土 2、挖土深度：6M 内 3、弃土运距：场内运距由投标人自行考虑决定报价 （地下室土方） | m3 | 51297.21 | 7.05 | 361645.33 | 150300.83 | 148761.91
4 | 010103001001 | 回填方 | 1、密实度要求：夯实 2、填方材料品种：土方 3、填方来源、运距：地下室场内就地回填 | m3 | 11042.69 | 16.5 | 182204.39 | 142892.41 | 5963.05
5 | 010103001002 | 回填方 | 1、密实度要求：夯实 2、填方材料品种：土方 3、填方来源、运距：地下室顶板场内就地回填 | m3 | 7235.85 | 16.5 | 119391.53 | 93631.9 | 3907.36
本页小计 | [6 empty] | 696553.56 | 400665.77 | 172342.62
【表10.2.2-16】
分部分项工程清单与计价表
单位(专业)工程名称:建筑工程-地下室 | [5 empty] | 标段: |  |  | 第2页 共22页
序号 | 项目编码 | 项目名称 | 项目特征 | 计量 单位 | 工程量 | 金 额 (元) |  |  |  |  | 备注
[6 empty] | 综合单价 | 合价 | 其中
[8 empty] | 人工费 | 机械费 | 暂估价
6 | 010103002001 | 余方弃置 | 1、废弃料品种：三类土 2、运距：场外运距由投标人自行考虑决定报价 | m3 | 34543.30 | 20.5 | 708137.65 | 30743.54 | 561674.06
| A.3 | C 桩基工程 |  |  |  |  | 5740428.09 | 732708.74 | 1836191.81
7 | 010301004001 | 截（凿）桩头 | 1、桩类型：旋挖成孔灌注桩 2、桩头截面、高度：Φ600 | m3 | 99.84 | 276.75 | 27630.72 | 20362.37 | 2210.46
8 | 010301004002 | 截（凿）桩头 | 1、桩类型：旋挖成孔灌注桩 2、桩头截面、高度：Φ800 | m3 | 181.92 | 276.75 | 50346.36 | 37102.58 | 4027.71
9 | 010302001001 | 泥浆护壁成孔灌注桩 | 1、地层情况：持力层详见图纸及地勘报告,桩端持力层5-2中风化含砾砂岩 2、空桩长度、桩长：20M(抗压试桩）6A 3、桩径：φ600mm 4、成孔方法：旋挖成孔 5、护筒类型、长度：钢护筒、2.9m 6、混凝土类别、强度等级：水下灌注混凝土C35 7、其他：泥浆池建造和拆除，泥浆运输(运输距离由投标人自行考虑决定报价)，入岩长度1m | 根 | 3 | 13270.49 | 39811.47 | 5298.9 | 13535.16
本页小计 | [6 empty] | 825926.2 | 93507.39 | 581447.39
【表10.2.2-16】
分部分项工程清单与计价表
单位(专业)工程名称:建筑工程-地下室 | [5 empty] | 标段: |  |  | 第3页 共22页
序号 | 项目编码 | 项目名称 | 项目特征 | 计量 单位 | 工程量 | 金 额 (元) |  |  |  |  | 备注
[6 empty] | 综合单价 | 合价 | 其中
[8 empty] | 人工费 | 机械费 | 暂估价
10 | 010302001002 | 泥浆护壁成孔灌注桩 | 1、地层情况：持力层详见图纸及地勘报告,桩端持力层5-2中风化含砾砂岩 2、空桩长度、桩长：20M(抗压抗拔试桩）6B 3、桩径：φ600mm 4、成孔方法：旋挖成孔 5、护筒类型、长度：钢护筒、2m 6、混凝土类别、强度等级：水下灌注混凝土C35 7、其他：泥浆池建造和拆除，泥浆运输(运输距离由投标人自行考虑决定报价)，入岩长度1m | 根 | 3 | 13155.39 | 39466.17 | 5192.7 | 13385.55
11 | 010302001003 | 泥浆护壁成孔灌注桩 | 1、地层情况：持力层详见图纸及地勘报告,桩端持力层5-2中风化含砾砂岩 2、空桩长度、桩长：20M(抗压试桩）8A 3、桩径：φ800mm 4、成孔方法：旋挖成孔 5、护筒类型、长度：钢护筒、2.9m 6、混凝土类别、强度等级：水下灌注混凝土C35 7、其他：泥浆池建造和拆除，泥浆运输(运输距离由投标人自行考虑决定报价)，入岩长度1m | 根 | 3 | 23311.65 | 69934.95 | 9158.31 | 23701.35
本页小计 | [6 empty] | 109401.12 | 14351.01 | 37086.9
【表10.2.2-16】
分部分项工程清单与计价表
单位(专业)工程名称:建筑工程-地下室 | [5 empty] | 标段: |  |  | 第4页 共22页
序号 | 项目编码 | 项目名称 | 项目特征 | 计量 单位 | 工程量 | 金 额 (元) |  |  |  |  | 备注
[6 empty] | 综合单价 | 合价 | 其中
[8 empty] | 人工费 | 机械费 | 暂估价
12 | 010302001004 | 泥浆护壁成孔灌注桩 | 1、地层情况：持力层详见图纸及地勘报告,桩端持力层5-2中风化含砾砂岩 2、空桩长度、桩长：20M(抗压试桩）8 3、桩径：φ800mm 扩底φ1200mm 4、成孔方法：旋挖成孔 5、护筒类型、长度：钢护筒、2.9m 6、混凝土类别、强度等级：水下灌注混凝土C35 7、其他：泥浆池建造和拆除，泥浆运输(运输距离由投标人自行考虑决定报价)，入岩长度1m | 根 | 3 | 25056.59 | 75169.77 | 9970.26 | 26576.88
13 | 010302001005 | 泥浆护壁成孔灌注桩 | 1、地层情况：持力层详见图纸及地勘报告,桩端持力层5-2中风化含砾砂岩 2、空桩长度、桩长：20M(抗压桩）6A 3、桩径：φ600mm 4、成孔方法：旋挖成孔 5、护筒类型、长度：钢护筒、2m 6、混凝土类别、强度等级：水下灌注混凝土C30 7、其他：泥浆池建造和拆除，泥浆运输(运输距离由投标人自行考虑决定报价)，入岩长度1m | 根 | 26 | 8619.49 | 224106.74 | 27314.82 | 68622.58
本页小计 | [6 empty] | 299276.51 | 37285.08 | 95199.46
【表10.2.2-16】
分部分项工程清单与计价表
单位(专业)工程名称:建筑工程-地下室 | [5 empty] | 标段: |  |  | 第5页 共22页
序号 | 项目编码 | 项目名称 | 项目特征 | 计量 单位 | 工程量 | 金 额 (元) |  |  |  |  | 备注
[6 empty] | 综合单价 | 合价 | 其中
[8 empty] | 人工费 | 机械费 | 暂估价
14 | 010302001006 | 泥浆护壁成孔灌注桩 | 1、地层情况：持力层详见图纸及地勘报告,桩端持力层5-2中风化含砾砂岩 2、空桩长度、桩长：20M(抗压抗拔桩）6B 3、桩径：φ600mm 4、成孔方法：旋挖成孔 5、护筒类型、长度：钢护筒、2m 6、混凝土类别、强度等级：水下灌注混凝土C30 7、其他：泥浆池建造和拆除，泥浆运输(运输距离由投标人自行考虑决定报价)，入岩长度1m | 根 | 181 | 8619.49 | 1560127.69 | 190153.17 | 477718.73
15 | 010302001007 | 泥浆护壁成孔灌注桩 | 1、地层情况：持力层详见图纸及地勘报告,桩端持力层5-2中风化含砾砂岩 2、空桩长度、桩长：20M(抗压桩）8A 3、桩径：φ800mm 4、成孔方法：旋挖成孔 5、护筒类型、长度：钢护筒、2m 6、混凝土类别、强度等级：水下灌注混凝土C30 7、其他：泥浆池建造和拆除，泥浆运输(运输距离由投标人自行考虑决定报价)，入岩长度1m | 根 | 62 | 15125.05 | 937753.1 | 112064.38 | 285821.86
本页小计 | [6 empty] | 2497880.79 | 302217.55 | 763540.59
【表10.2.2-16】
分部分项工程清单与计价表
单位(专业)工程名称:建筑工程-地下室 | [5 empty] | 标段: |  |  | 第6页 共22页
序号 | 项目编码 | 项目名称 | 项目特征 | 计量 单位 | 工程量 | 金 额 (元) |  |  |  |  | 备注
[6 empty] | 综合单价 | 合价 | 其中
[8 empty] | 人工费 | 机械费 | 暂估价
16 | 010302001008 | 泥浆护壁成孔灌注桩 | 1、地层情况：持力层详见图纸及地勘报告,桩端持力层5-2中风化含砾砂岩 2、空桩长度、桩长：19.5M(抗压桩）8 3、桩径：φ800mm 扩底φ1200mm 4、成孔方法：旋挖成孔 5、护筒类型、长度：钢护筒、2m 6、混凝土类别、强度等级：水下灌注混凝土C35 7、其他：泥浆池建造和拆除，泥浆运输(运输距离由投标人自行考虑决定报价)，入岩长度1m | 根 | 150 | 17177.49 | 2576623.5 | 309978 | 830374.5
17 | 01B001 | 声测管埋设 | 1、旋挖桩声测埋管 | m | 840.45 | 30.7 | 25801.82 | 1243.87
18 | 010103002002 | 余方弃置 | 1、废弃料品种：三类土 2、运距：场外运距由投标人自行考虑决定报价 | m3 | 5183.12 | 20.5 | 106253.96 | 4612.98 | 84277.53
19 | 010103002003 | 余方弃置 | 1、废弃料品种：石渣 2、运距：场外运距由投标人自行考虑决定报价 | m3 | 281.76 | 26.27 | 7401.84 | 256.4 | 5939.5
| A.4 | D 砌筑工程 |  |  |  |  | 582046.63 | 118300.67 | 2280.35
20 | 010401001001 | 砖基础 | 1.砖品种、规格、强度等级：MU15混凝土实心砖 2.基础类型：240厚砖基础 3.砂浆强度等级：M10水泥砂浆 | m3 | 534.91 | 542.38 | 290124.49 | 62087 | 1299.83
本页小计 | [6 empty] | 3006205.61 | 378178.25 | 921891.36
【表10.2.2-16】
分部分项工程清单与计价表
单位(专业)工程名称:建筑工程-地下室 | [5 empty] | 标段: |  |  | 第7页 共22页
序号 | 项目编码 | 项目名称 | 项目特征 | 计量 单位 | 工程量 | 金 额 (元) |  |  |  |  | 备注
[6 empty] | 综合单价 | 合价 | 其中
[8 empty] | 人工费 | 机械费 | 暂估价
21 | 010401004001 | 多孔砖墙 | 1.砖品种、规格、强度等级：MU15烧结页岩多孔砖 2.墙体类型：地下室墙体B=200 3.砂浆强度等级、配合比：DM M7.5干混砌筑砂浆 | m3 | 428.05 | 540.54 | 231378.15 | 51151.98 | 860.38
22 | 010401004002 | 多孔砖墙 | 1.砖品种、规格、强度等级：MU15烧结页岩多孔砖 2.墙体类型：地下室墙体B=100 3.砂浆强度等级、配合比：DM M7.5干混砌筑砂浆 | m3 | 6.93 | 678.69 | 4703.32 | 1184.34 | 11.71
23 | 010404001001 | 垫层 | 1、垫层材料种类、配合比、厚度：汽车坡道轻集料混凝土回填 | m3 | 90.36 | 617.98 | 55840.67 | 3877.35 | 108.43
| A.5 | E 混凝土及钢筋混凝土工程 |  |  |  |  | 15733120.32 | 1151879.62 | 142640.62
24 | 010501001001 | 垫层 | 1.混凝土种类：泵送商品砼 2.混凝土强度等级：C20 | m3 | 1443.48 | 552.34 | 797291.74 | 43636.4 | 1024.87
25 | 010501004001 | 满堂基础 | 1、混凝土种类：防水砼 2、混凝土强度等级：C35/P6 | m3 | 3894.71 | 635.1 | 2473530.32 | 93005.67 | 1051.57
26 | 010501005001 | 桩承台基础 | 1、混凝土种类：防水砼 2、混凝土强度等级：C35/P6 | m3 | 2128.85 | 637.26 | 1356630.95 | 56499.68 | 574.79
27 | 010502001001 | 矩形柱 | 1、混凝土类别：泵送商品砼 2、混凝土强度等级：C35/P6 | m3 | 35.74 | 727.79 | 26011.21 | 3456.06 | 16.44
28 | 010502001002 | 矩形柱 | 1、混凝土类别：泵送商品砼 2、混凝土强度等级：C35 | m3 | 58.20 | 713.08 | 41501.26 | 5627.94 | 26.77
本页小计 | [6 empty] | 4986887.62 | 258439.42 | 3674.96
【表10.2.2-16】
分部分项工程清单与计价表
单位(专业)工程名称:建筑工程-地下室 | [5 empty] | 标段: |  |  | 第8页 共22页
序号 | 项目编码 | 项目名称 | 项目特征 | 计量 单位 | 工程量 | 金 额 (元) |  |  |  |  | 备注
[6 empty] | 综合单价 | 合价 | 其中
[8 empty] | 人工费 | 机械费 | 暂估价
29 | 010502001003 | 矩形柱 | 1、混凝土类别：泵送商品砼 2、混凝土强度等级：C50 | m3 | 282.48 | 788.83 | 222828.7 | 27315.82 | 129.94
30 | 010502002001 | 构造柱 | 1、混凝土类别：泵送商品砼 2、混凝土强度等级：C25 | m3 | 23.79 | 721.09 | 17154.73 | 3708.62 | 16.42
31 | 010503001001 | 基础梁 | 1、混凝土种类：防水砼 2、混凝土强度等级：C35/P6 | m3 | 12.99 | 644.57 | 8372.96 | 389.44 | 5.98
32 | 010503002001 | 矩形梁 | 1、混凝土类别：泵送商品砼 2、混凝土强度等级：C35/P6 | m3 | 781.28 | 657.23 | 513480.65 | 31602.78 | 359.39
33 | 010503005001 | 过梁 | 1、混凝土类别：泵送商品砼 2、混凝土强度等级：C25 | m3 | 4.44 | 632.98 | 2810.43 | 347.07 | 3.06
34 | 010504001001 | 直形墙 | 1、混凝土类别：泵送商品砼 2、混凝土强度等级：C35/P6 | m3 | 566.72 | 656.61 | 372114.02 | 24572.98 | 260.69
35 | 010504001002 | 直形墙 | 1、混凝土类别：泵送商品砼 2、混凝土强度等级：C50 | m3 | 247.57 | 732.47 | 181337.6 | 13732.71 | 113.88
36 | 010505003001 | 平板 | 1、混凝土类别：泵送商品砼 2、混凝土强度等级：C35/P6 斜板 | m3 | 233.29 | 679.13 | 158434.24 | 11967.78 | 191.3
37 | 010505003002 | 平板 | 1、混凝土类别：泵送商品砼 2、混凝土强度等级：C35/P6 | m3 | 1700.15 | 669.89 | 1138913.48 | 79397.01 | 1394.12
38 | 010506001001 | 直形楼梯 | 1、混凝土类别：泵送商品砼 2、混凝土强度等级：C35 | m2 | 145.74 | 165.79 | 24162.23 | 2508.19 | 23.32
39 | 010508001001 | 后浇带 | 1、混凝土类别：泵送商品砼 2、混凝土强度等级：C40/P6 3、部位：地下室底板 | m3 | 63.58 | 664.66 | 42259.08 | 1968.44 | 24.16
本页小计 | [6 empty] | 2681868.12 | 197510.84 | 2522.26
【表10.2.2-16】
分部分项工程清单与计价表
单位(专业)工程名称:建筑工程-地下室 | [5 empty] | 标段: |  |  | 第9页 共22页
序号 | 项目编码 | 项目名称 | 项目特征 | 计量 单位 | 工程量 | 金 额 (元) |  |  |  |  | 备注
[6 empty] | 综合单价 | 合价 | 其中
[8 empty] | 人工费 | 机械费 | 暂估价
40 | 010508001002 | 后浇带 | 1、混凝土类别：泵送商品砼 2、混凝土强度等级：C40/P6 3、部位：梁、板 | m3 | 42.91 | 672.49 | 28856.55 | 1539.61 | 62.65
41 | 010508001003 | 后浇带 | 1、混凝土类别：泵送商品砼 2、混凝土强度等级：C40/P6 3、部位：墙 | m3 | 3.55 | 721.49 | 2561.29 | 287.76 | 2.45
42 | 010512008001 | 沟盖板、井盖板、井圈 | 1、集水井1200*1000、复合盖板 | 套 | 11 | 1547.03 | 17017.33 | 226.16 | 2.31
43 | 010512008002 | 沟盖板、井盖板、井圈 | 1、集水井2000*1000、复合盖板 | 套 | 7 | 2557.03 | 17899.21 | 143.92 | 1.47
44 | 010515001001 | 现浇构件钢筋 | 1、钢筋种类、规格：HRB400直径6mm | t | 5.920 | 6129.35 | 36285.75 | 3622.68 | 145.4
45 | 010515001002 | 现浇构件钢筋 | 1、钢筋种类、规格：HRB400直径6mm箍筋 | t | 0.430 | 6933.16 | 2981.26 | 523.52 | 25.74
46 | 010515001003 | 现浇构件钢筋 | 1、钢筋种类、规格：HRB400直径8mm | t | 4.270 | 5859.05 | 25018.14 | 2612.98 | 104.87
47 | 010515001004 | 现浇构件钢筋 | 1、钢筋种类、规格：HRB400直径8mm箍筋 | t | 19.360 | 6662.86 | 128992.97 | 23570.41 | 1158.7
48 | 010515001005 | 现浇构件钢筋 | 1、钢筋种类、规格：HRB400直径10mm | t | 59.210 | 5859.05 | 346914.35 | 36232.97 | 1454.2
49 | 010515001006 | 现浇构件钢筋 | 1、钢筋种类、规格：HRB400E直径10mm | t | 5.950 | 5885.57 | 35019.14 | 3641.04 | 146.13
50 | 010515001007 | 现浇构件钢筋 | 1、钢筋种类、规格：HRB400直径10mm箍筋 | t | 43.370 | 6662.86 | 288968.24 | 52802.11 | 2595.69
51 | 010515001008 | 现浇构件钢筋 | 1、钢筋种类、规格：HRB400直径12mm | t | 88.440 | 5742.22 | 507841.94 | 46608.76 | 6562.25
本页小计 | [6 empty] | 1438356.17 | 171811.92 | 12261.86
【表10.2.2-16】
分部分项工程清单与计价表
单位(专业)工程名称:建筑工程-地下室 | [5 empty] | 标段: |  |  | 第10页 共22页
序号 | 项目编码 | 项目名称 | 项目特征 | 计量 单位 | 工程量 | 金 额 (元) |  |  |  |  | 备注
[6 empty] | 综合单价 | 合价 | 其中
[8 empty] | 人工费 | 机械费 | 暂估价
52 | 010515001009 | 现浇构件钢筋 | 1、钢筋种类、规格：HRB400E直径12mm | t | 35.170 | 5768.87 | 202891.16 | 18534.94 | 2609.61
53 | 010515001010 | 现浇构件钢筋 | 1、钢筋种类、规格：HRB400直径12mm箍筋 | t | 44.410 | 5864.34 | 260435.34 | 31073.68 | 1262.13
54 | 010515001011 | 现浇构件钢筋 | 1、钢筋种类、规格：HRB400直径14mm | t | 295.110 | 5742.22 | 1694586.54 | 155525.92 | 21897.16
55 | 010515001012 | 现浇构件钢筋 | 1、钢筋种类、规格：HRB400E直径14mm | t | 59.330 | 5768.87 | 342267.06 | 31267.5 | 4402.29
56 | 010515001013 | 现浇构件钢筋 | 1、钢筋种类、规格：HRB400直径14mm箍筋 | t | 6.000 | 5864.34 | 35186.04 | 4198.2 | 170.52
57 | 010515001014 | 现浇构件钢筋 | 1、钢筋种类、规格：HRB400直径16mm | t | 71.900 | 5669.45 | 407633.46 | 37892.02 | 5334.98
58 | 010515001015 | 现浇构件钢筋 | 1、钢筋种类、规格：HRB400E直径16mm | t | 4.870 | 5697.12 | 27744.97 | 2566.54 | 361.35
59 | 010515001016 | 现浇构件钢筋 | 1、钢筋种类、规格：HRB400直径16mm箍筋 | t | 1.760 | 5791.57 | 10193.16 | 1231.47 | 50.02
60 | 010515001017 | 现浇构件钢筋 | 1、钢筋种类、规格：HRB400直径18mm | t | 54.700 | 5669.45 | 310118.92 | 28827.45 | 4058.74
61 | 010515001018 | 现浇构件钢筋 | 1、钢筋种类、规格：HRB400E直径18mm | t | 10.490 | 5697.12 | 59762.79 | 5528.33 | 778.36
62 | 010515001019 | 现浇构件钢筋 | 1、钢筋种类、规格：HRB400直径20mm | t | 102.070 | 5437.23 | 554978.07 | 36956.48 | 6158.9
63 | 010515001020 | 现浇构件钢筋 | 1、钢筋种类、规格：HRB400E直径20mm | t | 31.200 | 5464.9 | 170504.88 | 11296.58 | 1882.61
64 | 010515001021 | 现浇构件钢筋 | 1、钢筋种类、规格：HRB400直径22mm | t | 103.450 | 5437.23 | 562481.44 | 37456.14 | 6242.17
本页小计 | [6 empty] | 4638783.83 | 402355.25 | 55208.84
【表10.2.2-16】
分部分项工程清单与计价表
单位(专业)工程名称:建筑工程-地下室 | [5 empty] | 标段: |  |  | 第11页 共22页
序号 | 项目编码 | 项目名称 | 项目特征 | 计量 单位 | 工程量 | 金 额 (元) |  |  |  |  | 备注
[6 empty] | 综合单价 | 合价 | 其中
[8 empty] | 人工费 | 机械费 | 暂估价
65 | 010515001022 | 现浇构件钢筋 | 1、钢筋种类、规格：HRB400E直径22mm | t | 13.890 | 5464.9 | 75907.46 | 5029.15 | 838.12
66 | 010515001023 | 现浇构件钢筋 | 1、钢筋种类、规格：HRB400直径25mm | t | 18.230 | 5437.23 | 99120.7 | 6600.54 | 1100
67 | 010515001024 | 现浇构件钢筋 | 1、钢筋种类、规格：HRB400E直径25mm | t | 112.530 | 5464.9 | 614965.2 | 40743.74 | 6790.06
68 | 010515004001 | 钢筋笼 | 1、钢筋种类、规格： 圆钢 HPB300直径8mm | t | 34.340 | 5964.71 | 204828.14 | 15677.58 | 7478.57
69 | 010515004002 | 钢筋笼 | 1、钢筋种类、规格：带肋钢筋 HRB400直径12mm | t | 7.420 | 5878.91 | 43621.51 | 3283.57 | 1924.08
70 | 010515004003 | 钢筋笼 | 1、钢筋种类、规格：带肋钢筋 HRB400直径14mm | t | 84.920 | 5878.91 | 499237.04 | 37579.65 | 22020.61
71 | 010515004004 | 钢筋笼 | 1、钢筋种类、规格：带肋钢筋 HRB400直径16mm | t | 78.900 | 5806.14 | 458104.45 | 34915.62 | 20459.56
72 | 010516002001 | 预埋铁件 | 1、预埋铁件 25kg/块以内 | t | 2.045 | 11439.98 | 23394.76 | 5759.23 | 3933.68
73 | 010516003001 | 机械连接 | 1、连接方式：焊接 2、规格：直径18mm以内 | 个 | 847 | 6.36 | 5386.92 | 3354.12 | 965.58
74 | 010516003002 | 机械连接 | 1、连接方式：焊接 2、规格：直径32mm以内 | 个 | 1706 | 7.57 | 12914.42 | 7984.08 | 2268.98
75 | 010516003003 | 机械连接 | 1、螺纹套筒种类：直螺纹 2、规格：直径25mm以内 | 个 | 3814 | 10.28 | 39207.92 | 17048.58 | 2173.98
76 | 01B002 | 地下室混凝土加YX-L高分子密实抗裂合材 | 地下室混凝土加YX-L高分子密实抗裂合材 | m3 | 10122.91 | 20 | 202458.2
本页小计 | [6 empty] | 2279146.72 | 177975.86 | 69953.22
【表10.2.2-16】
分部分项工程清单与计价表
单位(专业)工程名称:建筑工程-地下室 | [5 empty] | 标段: |  |  | 第12页 共22页
序号 | 项目编码 | 项目名称 | 项目特征 | 计量 单位 | 工程量 | 金 额 (元) |  |  |  |  | 备注
[6 empty] | 综合单价 | 合价 | 其中
[8 empty] | 人工费 | 机械费 | 暂估价
| A.6 | F 金属结构工程 |  |  |  |  | 16290.6 | 3064.65 | 99.77
77 | 010606008001 | 钢梯 | 1、钢爬梯制作安装 | t | 0.512 | 16815.46 | 8609.52 | 554.38 | 99.77
78 | 010607005001 | 砌块墙钢丝网加固 | 1、墙面挂钢丝网 | m2 | 556.60 | 13.8 | 7681.08 | 2510.27
| A.8 | H 门窗工程 |  |  |  |  | 92860.75 | 9498.23 | 88.5
79 | 010801004001 | 木质防火门 | 1、门代号及洞口尺寸：FM甲0921 900*2100,明装闭门器、防火合页安装等五金配件 | 樘 | 2 | 855.52 | 1711.04 | 155.34
80 | 010801004002 | 木质防火门 | 1、门代号及洞口尺寸：FM甲1021 1000*2100,明装闭门器、防火合页安装等五金配件 | 樘 | 8 | 936.93 | 7495.44 | 678.48
81 | 010801004003 | 木质防火门 | 1、门代号及洞口尺寸：FM甲1221 1200*2100,明装闭门器、顺位器安装、防火合页安装等五金配件 | 樘 | 3 | 1263.62 | 3790.86 | 378.03
82 | 010801004004 | 木质防火门 | 1、门代号及洞口尺寸：FM甲1321 1300*2100,明装闭门器、顺位器安装、防火合页安装等五金配件 | 樘 | 2 | 1345.03 | 2690.06 | 266.3
83 | 010801004005 | 木质防火门 | 1、门代号及洞口尺寸：FM甲1521 1500*2100,明装闭门器、顺位器安装、防火合页安装等五金配件 | 樘 | 19 | 1507.84 | 28648.96 | 2800.98
84 | 010801004006 | 木质防火门 | 1、门代号及洞口尺寸：FM乙1321 1300*2100,明装闭门器、防火合页安装等五金配件 | 樘 | 5 | 1159.67 | 5798.35 | 531.05
本页小计 | [6 empty] | 66425.31 | 7874.83 | 99.77
【表10.2.2-16】
分部分项工程清单与计价表
单位(专业)工程名称:建筑工程-地下室 | [5 empty] | 标段: |  |  | 第13页 共22页
序号 | 项目编码 | 项目名称 | 项目特征 | 计量 单位 | 工程量 | 金 额 (元) |  |  |  |  | 备注
[6 empty] | 综合单价 | 合价 | 其中
[8 empty] | 人工费 | 机械费 | 暂估价
85 | 010801006001 | 门锁安装 | 1、防火锁 | 个 | 39 | 38.16 | 1488.24
86 | 010803002001 | 防火卷帘（闸）门 | 1、门代号及洞口尺寸：FJM6025 6000*2500 2、门材质：双轨双帘无机布基防火卷帘 3、启动装置品种、规格：电动 | 樘 | 5 | 8247.56 | 41237.8 | 4688.05 | 88.5
| A.9 | J 屋面及防水工程 |  |  |  |  | 1898701.75 | 240558.13 | 1371.52
87 | 010902001001 | 屋面卷材防水 | 1、卷材品种、规格、厚度：1.5厚带自粘层三元乙丙丁种植屋面用耐根穿刺防水卷材 （详见地下室顶板做法） | m2 | 5011.73 | 82.73 | 414620.42 | 18593.52
88 | 010902002001 | 屋面涂膜防水 | 1、涂膜厚度、遍数：无机结晶型自愈合防水材料（掺入量为每立方米混凝土用量3公斤) （详见地下室顶板做法） | m2 | 5011.73 | 31.99 | 160325.24 | 20447.86
89 | 010902003001 | 屋面刚性层 | 1、刚性层厚度：70厚C20细石混凝土保护层 2、钢筋规格、型号：内配φ6@200双向钢筋网 3、无纺布隔离层一道 （详见地下室顶板做法） | m2 | 4823.90 | 82.8 | 399418.92 | 84466.49 | 1254.21
本页小计 | [6 empty] | 1017090.62 | 128195.92 | 1342.71
【表10.2.2-16】
分部分项工程清单与计价表
单位(专业)工程名称:建筑工程-地下室 | [5 empty] | 标段: |  |  | 第14页 共22页
序号 | 项目编码 | 项目名称 | 项目特征 | 计量 单位 | 工程量 | 金 额 (元) |  |  |  |  | 备注
[6 empty] | 综合单价 | 合价 | 其中
[8 empty] | 人工费 | 机械费 | 暂估价
90 | 010903001001 | 墙面卷材防水 | 1、卷材品种、规格、厚度：1.5厚带自粘层三元乙丙丁基橡胶双面自粘预铺反粘防水卷材 （详见地下室侧壁做法） | m2 | 1587.47 | 32.69 | 51894.39 | 8048.47
91 | 010903002001 | 墙面涂膜防水 | 1、涂膜厚度、遍数：无机结晶型自愈合防水材料（掺入量为每立方米混凝土用量3公斤) （详见地下室侧壁做法） | m2 | 2676.69 | 35.35 | 94620.99 | 13570.82
92 | 010903003001 | 墙面砂浆防水(防潮） | 1.砂浆厚度、配合比：15厚聚合物水泥防水砂浆（干粉类） （详见外墙面1做法） | m2 | 150.58 | 33.03 | 4973.66 | 1456.11 | 24.09
93 | 010904001001 | 楼（地）面卷材防水（平面） | 1、卷材品种、规格、厚度：1.5厚带自粘层三元乙丙丁基橡胶双面自粘预铺反粘防水卷材 （详见地下室底板做法） | m2 | 9338.16 | 29.29 | 273514.71 | 23158.64
94 | 010904001002 | 楼（地）面卷材防水（立面） | 1、卷材品种、规格、厚度：1.5厚带自粘层三元乙丙丁基橡胶双面自粘预铺反粘防水卷材 （详见地下室底板做法） | m2 | 2103.14 | 32.69 | 68751.65 | 10662.92
95 | 010904002001 | 楼（地）面涂膜防水（平面） | 1、涂膜厚度、遍数：无机结晶型自愈合防水材料（干撒施工，用量为1.5kg/m2) （详见地下室底板做法） | m2 | 9338.16 | 31.99 | 298727.74 | 38099.69
本页小计 | [6 empty] | 792483.14 | 94996.65 | 24.09
【表10.2.2-16】
分部分项工程清单与计价表
单位(专业)工程名称:建筑工程-地下室 | [5 empty] | 标段: |  |  | 第15页 共22页
序号 | 项目编码 | 项目名称 | 项目特征 | 计量 单位 | 工程量 | 金 额 (元) |  |  |  |  | 备注
[6 empty] | 综合单价 | 合价 | 其中
[8 empty] | 人工费 | 机械费 | 暂估价
96 | 010904002002 | 楼（地）面涂膜防水（立面） | 1、涂膜厚度、遍数：无机结晶型自愈合防水材料（干撒施工，用量为1.5kg/m2) （详见地下室底板做法） | m2 | 2103.14 | 35.35 | 74346 | 10662.92
97 | 010904002003 | 楼（地）面涂膜防水（平面） | 1、防水膜品种：1.2厚水泥基渗透结晶防水涂料(用量不小于1.5kg/m2) （详见楼地面7做法） | m2 | 585.58 | 27.39 | 16039.04 | 1996.83
98 | 010904002004 | 楼（地）面涂膜防水（立面） | 1、防水膜品种：1.2厚水泥基渗透结晶防水涂料(用量不小于1.5kg/m2) （详见楼地面7做法） | m2 | 746.07 | 30.22 | 22546.24 | 3148.42
99 | 010904003001 | 楼（地）面砂浆防水(防潮） | 1.防水层做法：6厚聚合物水泥防水砂浆 （详见楼地面7做法） | m2 | 1331.65 | 14.21 | 18922.75 | 6245.44 | 93.22
| A.10 | K 保温、隔热、防腐工程 |  |  |  |  | 60117.41 | 17504.65 | 65.16
100 | 011001003001 | 保温隔热墙面 | 1、保温隔热部位：地下室外墙 2、保温隔热方式：外保温 3、保温隔热面层材料品种、规格、性能：30厚聚苯板回填保护 （详见地下室侧壁做法） | m2 | 1587.47 | 34.08 | 54100.98 | 14191.98 | 47.62
101 | 011001003002 | 保温隔热墙面 | 1.保温隔热部位：外墙面1 2.保温隔热面层材料品种、规格、性能：5厚抗裂砂浆内置耐碱玻纤网格布（需加强处增设一层耐碱玻纤网格布） （详见外墙面1做法） | m2 | 250.58 | 24.01 | 6016.43 | 3312.67 | 17.54
本页小计 | [6 empty] | 191971.44 | 39558.26 | 158.38
【表10.2.2-16】
分部分项工程清单与计价表
单位(专业)工程名称:建筑工程-地下室 | [5 empty] | 标段: |  |  | 第16页 共22页
序号 | 项目编码 | 项目名称 | 项目特征 | 计量 单位 | 工程量 | 金 额 (元) |  |  |  |  | 备注
[6 empty] | 综合单价 | 合价 | 其中
[8 empty] | 人工费 | 机械费 | 暂估价
| A.11 | L 楼地面装饰工程 |  |  |  |  | 1086927.11 | 290279.99 | 2654.02
102 | 011101003001 | 细石混凝土楼地面 | 1、找平层厚度、砂浆配合比：C20细石混凝土找坡兼找平，最薄处30厚，坡度1% （详见地下室顶板做法） | m2 | 4823.90 | 37.74 | 182053.99 | 62565.98 | 192.96
103 | 011101003002 | 细石混凝土楼地面 | 1、找平层厚度、砂浆配合比：素水泥浆一道（内掺建筑胶） 2、面层厚度、混凝土强度等级：100厚（最薄处）C25细石混凝土（内配φ6@200双向钢筋网片,缝内嵌建筑密封膏(有找坡时1%坡向地漏)) （详见楼地面1做法） | m2 | 7069.45 | 104.65 | 739817.94 | 173696.39 | 1767.36
104 | 011101003003 | 细石混凝土楼地面 | 1、找平层厚度、砂浆配合比：素水泥浆一道（内掺建筑胶） 2、面层厚度、混凝土强度等级：50厚C20细石混凝土面层（内配φ6@200双向钢筋网片，距表面20，每开间设分仓缝，缝宽20mm，纵横间距按柱距分割，胶泥嵌缝，表面撒1：1水泥砂子随打随抹光，表面涂密封固化剂） （详见楼地面2做法） | m2 | 591.45 | 72.33 | 42779.58 | 13041.47 | 118.29
本页小计 | [6 empty] | 964651.51 | 249303.84 | 2078.61
【表10.2.2-16】
分部分项工程清单与计价表
单位(专业)工程名称:建筑工程-地下室 | [5 empty] | 标段: |  |  | 第17页 共22页
序号 | 项目编码 | 项目名称 | 项目特征 | 计量 单位 | 工程量 | 金 额 (元) |  |  |  |  | 备注
[6 empty] | 综合单价 | 合价 | 其中
[8 empty] | 人工费 | 机械费 | 暂估价
105 | 011101003004 | 细石混凝土楼地面 | 1、找平层厚度、砂浆配合比：素水泥浆一道（内掺建筑胶） 2、面层厚度、混凝土强度等级：100厚（最薄处）C25细石混凝土（内配φ6@200双向钢筋网片,缝内嵌建筑密封膏(有找坡时1%坡向地漏)，胶泥嵌缝)，表面撒1：1水泥砂子随打随抹光，表面涂密封固化剂 （详见楼地面3做法） | m2 | 581.00 | 104.65 | 60801.65 | 14275.17 | 145.25
106 | 011101003005 | 细石混凝土楼地面 | 1.面层厚度、混凝土强度等级：50厚C20细石混凝土垫层（设置缝与面层分仓缝对齐） （详见楼地面5做法） | m2 | 235.00 | 43.83 | 10300.05 | 3165.45 | 14.1
107 | 011101006001 | 平面砂浆找平层 | 1.找平层厚度、砂浆配合比：50厚M20水泥砂浆两遍成活压实抹光 （详见楼地面5做法） | m2 | 235.00 | 49.82 | 11707.7 | 3311.15 | 124.55
108 | 011101006002 | 平面砂浆找平层 | 1.找平层厚度、砂浆配合比：10厚1：2水泥砂浆抹平压光，15厚1：3纤维水泥砂浆打底（内掺杜拉纤维0.9kg/m2砂浆） （详见水池防水做法） | m2 | 241.00 | 28.21 | 6798.61 | 2344.93 | 65.07
本页小计 | [6 empty] | 89608.01 | 23096.7 | 348.97
【表10.2.2-16】
分部分项工程清单与计价表
单位(专业)工程名称:建筑工程-地下室 | [5 empty] | 标段: |  |  | 第18页 共22页
序号 | 项目编码 | 项目名称 | 项目特征 | 计量 单位 | 工程量 | 金 额 (元) |  |  |  |  | 备注
[6 empty] | 综合单价 | 合价 | 其中
[8 empty] | 人工费 | 机械费 | 暂估价
109 | 011105001001 | 水泥砂浆踢脚线 | 1、踢脚线高度：100mm 2、底层厚度、砂浆配合比：专用界面剂甩毛，10厚M20预拌水泥砂浆打底找平 3、面层厚度、砂浆配合比：10厚聚合物水泥砂浆罩面 （详见踢脚1做法） | m2 | 145.01 | 68.42 | 9921.58 | 5957.01 | 101.51
110 | 011105001002 | 水泥砂浆踢脚线 | 1、踢脚线高度：100mm 2、底层厚度、砂浆配合比：专用界面剂甩毛，12-15厚M15预拌水泥砂浆（内掺建筑胶）粘贴层 （详见踢脚3做法） | m2 | 14.00 | 68.42 | 957.88 | 575.12 | 9.8
111 | 011106004001 | 水泥砂浆楼梯面层 | 1、50厚M20干混砂浆楼梯面 2、楼梯、台阶踏步防滑条 金刚砂 3、楼梯开防滑槽 （详见楼地面5做法） | m2 | 145.74 | 149.5 | 21788.13 | 11347.32 | 115.13
| A.12 | M 墙、柱面装饰与隔断、幕墙工程 |  |  |  |  | 422944.78 | 226505.23 | 2174.11
112 | 011201001001 | 墙面一般抹灰 | 1、砖胎膜20厚1：2水泥砂浆内侧粉刷 | m2 | 1917.32 | 35.58 | 68218.25 | 31693.3 | 479.33
113 | 011201001002 | 墙面一般抹灰 | 1.底层厚度、砂浆配合比：10厚M15预拌水泥砂浆找平（两遍成活） （详见外墙面1做法） | m2 | 250.58 | 36.57 | 9163.71 | 5948.77 | 30.07
本页小计 | [6 empty] | 110049.55 | 55521.52 | 735.84
【表10.2.2-16】
分部分项工程清单与计价表
单位(专业)工程名称:建筑工程-地下室 | [5 empty] | 标段: |  |  | 第19页 共22页
序号 | 项目编码 | 项目名称 | 项目特征 | 计量 单位 | 工程量 | 金 额 (元) |  |  |  |  | 备注
[6 empty] | 综合单价 | 合价 | 其中
[8 empty] | 人工费 | 机械费 | 暂估价
114 | 011201001003 | 墙面一般抹灰 | 1、底层厚度、砂浆配合比：专用界面剂甩毛，9厚1：3防水砂浆打底扫毛（掺水泥重量5%的水泥基渗透结晶型防水剂） 2、面层厚度、砂浆配合比：5厚1：2.5水泥砂浆抹平 （详见内墙面1做法） | m2 | 7263.12 | 37.32 | 271059.64 | 150419.22 | 1234.73
115 | 011201001004 | 墙面一般抹灰 | 1、底层厚度、砂浆配合比：专用界面剂甩毛，9厚1：3防水砂浆打底扫毛（掺水泥重量5%的水泥基渗透结晶型防水剂） 2、面层厚度、砂浆配合比：5厚1：2.5水泥砂浆抹平 （详见内墙面1做法弧形） | m2 | 359.17 | 39.54 | 14201.58 | 8031.04 | 61.06
116 | 011201001005 | 墙面一般抹灰 | 1、底层厚度、砂浆配合比：15厚1：3纤维水泥砂浆打底（内掺杜拉纤维0.9kg/m砂浆） 2、面层厚度、砂浆配合比：10厚1：2水泥砂浆抹平压光 （详见消防水池做法） | m2 | 522.44 | 39.14 | 20448.3 | 8635.93 | 161.96
117 | 011202001001 | 柱、梁面一般抹灰 | 1、柱（梁）面砂浆抹灰 14+6mm厚^DP M15，素水泥砂浆一道 | m2 | 804.62 | 45.48 | 36594.12 | 19793.65 | 193.11
118 | 011203001001 | 零星项目一般抹灰 | 1、零星砂浆抹灰 | m2 | 55.40 | 58.83 | 3259.18 | 1983.32 | 13.85
| A.13 | N 天棚工程 |  |  |  |  | 258573.43 | 121054.41 | 51.42
本页小计 | [6 empty] | 345562.82 | 188863.16 | 1664.71
【表10.2.2-16】
分部分项工程清单与计价表
单位(专业)工程名称:建筑工程-地下室 | [5 empty] | 标段: |  |  | 第20页 共22页
序号 | 项目编码 | 项目名称 | 项目特征 | 计量 单位 | 工程量 | 金 额 (元) |  |  |  |  | 备注
[6 empty] | 综合单价 | 合价 | 其中
[8 empty] | 人工费 | 机械费 | 暂估价
119 | 011301001001 | 天棚抹灰 | 1.基层类型：素水泥浆一道（内掺建筑胶） 2.抹灰厚度、材料种类：5厚1：0.5：3水泥石灰膏砂浆打底 （详见顶棚1做法） | m2 | 9299.07 | 17.57 | 163384.66 | 93920.61
120 | 011301001002 | 天棚抹灰 | 1.抹灰厚度、材料种类：10厚1：2水泥砂浆抹平压光，15厚1：3纤维水泥砂浆打底（内掺杜拉纤维0.9kg/m2砂浆） (详见水池防水做法) | m2 | 285.69 | 27.77 | 7933.61 | 3936.81 | 51.42
121 | 011301001003 | 天棚抹灰 | 1.基层类型：刷界面剂一道 （详见顶棚4做法） | m2 | 678.87 | 6.99 | 4745.3 | 3122.8
122 | 011302001001 | 吊顶天棚 | 1、50系列C型轻钢龙骨双向间距@500，中填50mm厚岩棉，与墙体固定，龙骨脱开墙体外表面20mm 2、12+12mm厚穿孔硅钙板 （详见顶棚4做法） | m2 | 678.87 | 121.54 | 82509.86 | 20074.19
| A.14 | P 油漆、涂料、裱糊工程 |  |  |  |  | 537783.06 | 307303.98
123 | 011407001001 | 墙面喷刷涂料 | 1.喷刷涂料部位：外墙面1 2.腻子种类：弹性底涂，柔性耐水腻子 3.涂料品种、喷刷遍数：真石漆 | m2 | 250.58 | 95.71 | 23983.01 | 7524.92
124 | 011407001002 | 墙面喷刷涂料 | 1、喷刷涂料部位：踢脚线 2、涂料品种、喷刷遍数：涂料 | m2 | 145.01 | 12.31 | 1785.07 | 913.56
本页小计 | [6 empty] | 284341.51 | 129492.89 | 51.42
【表10.2.2-16】
分部分项工程清单与计价表
单位(专业)工程名称:建筑工程-地下室 | [5 empty] | 标段: |  |  | 第21页 共22页
序号 | 项目编码 | 项目名称 | 项目特征 | 计量 单位 | 工程量 | 金 额 (元) |  |  |  |  | 备注
[6 empty] | 综合单价 | 合价 | 其中
[8 empty] | 人工费 | 机械费 | 暂估价
125 | 011407001003 | 墙面喷刷涂料 | 1、腻子种类：2厚面层耐水腻子分遍刮平 2、涂料品种、喷刷遍数：防潮防霉涂料 （详见内墙面1做法） | m2 | 7520.09 | 27.95 | 210186.52 | 122051.06
126 | 011407001004 | 墙面喷刷涂料 | 1、柱面刷涂料 ~二遍^耐水防霉涂料 | m2 | 804.62 | 12.31 | 9904.87 | 5069.11
127 | 011407002001 | 天棚喷刷涂料 | 1、刮腻子要求：5厚底基防裂腻子分遍找平，2厚面层耐水腻子刮平 2、涂料品种、喷刷遍数：防霉涂料 （详见顶棚1做法） | m2 | 9434.61 | 29.51 | 278415.34 | 162652.68
128 | 011406001001 | 抹灰面油漆 | 1、耐磨地坪涂料 （详见楼地面3做法） | m2 | 581.00 | 23.25 | 13508.25 | 9092.65
| A.15 | Q 其他装饰工程 |  |  |  |  | 11472.68 | 3578.93 | 713.33
129 | 011503001001 | 金属扶手、栏杆、栏板 | 1、楼梯栏杆 | m | 49.06 | 233.85 | 11472.68 | 3578.93 | 713.33
|  | 自补 |  |  |  |  | 488443.32 | 102634.61 | 24213.93
130 | 01B003 | 防火密封条 | 1、防火门防火密封条 | m | 214.80 | 7.81 | 1677.59
131 | 01B004 | 金刚砂耐磨混凝土面 | 1、非金属骨料金刚砂硬化地面（用量5kg/m2金刚砂骨料，车道部位用量6kg/m2）表面增加固化剂打磨（固化剂用量0.25kg/m2，坡道处不能使用固化剂） （详见楼地面1做法） | m2 | 7069.45 | 42.43 | 299956.76 | 72532.56 | 18592.65
本页小计 | [6 empty] | 825122.01 | 374976.99 | 19305.98
【表10.2.2-16】
分部分项工程清单与计价表
单位(专业)工程名称:建筑工程-地下室 | [5 empty] | 标段: |  |  | 第22页 共22页
序号 | 项目编码 | 项目名称 | 项目特征 | 计量 单位 | 工程量 | 金 额 (元) |  |  |  |  | 备注
[6 empty] | 综合单价 | 合价 | 其中
[8 empty] | 人工费 | 机械费 | 暂估价
132 | 01B005 | 防噪防滑坡道 | 1、非金属骨料金刚砂硬化地面（用量5kg/m2金刚砂骨料，车道部位用量6kg/m2）表面增加固化剂打磨（固化剂用量0.25kg/m2，坡道处不能使用固化剂） （详见楼地面2做法） | m2 | 591.45 | 47.38 | 28022.9 | 6068.28 | 1555.51
133 | 01B006 | 钢板止水带 | 1、钢板止水带铺设 | m | 1226.80 | 83.11 | 101959.35 | 20413.95 | 1067.32
134 | 01B007 | 地沟盖板 | 1、汽车坡道排水沟50厚成品铸铁盖板 | m2 | 11.10 | 1352.33 | 15010.86 | 226.55 | 4.66
135 | 01B008 | 车轮档 | 1、车档采用成品硬塑车挡 | 个 | 400 | 35 | 14000
136 | 040205006001 | 标线 | 1、热熔型地面标线 | m2 | 459.17 | 33.9 | 15565.86 | 3393.27 | 2993.79
137 | 01B009 | 阳角防撞条 | 1、防撞板为高强力弹力橡胶制品，其表面油漆颜色黄黑相间，防撞板底距地300，高600 | 根 | 350 | 35 | 12250
本页小计 | [6 empty] | 186808.97 | 30102.05 | 5621.28
合计 | [6 empty] | 28334401.14 | 3756281.15 | 2746561.22

## 1_表10_2_2-16 施工技术措施项目清单与计价表
【表10.2.2-16】
施工技术措施项目清单与计价表
单位(专业)工程名称:建筑工程-地下室 | [5 empty] | 标段: |  |  | 第1页 共3页
序号 | 项目编码 | 项目名称 | 项目特征 | 计量 单位 | 工程量 | 金 额 (元) |  |  |  |  | 备注
[6 empty] | 综合单价 | 合价 | 其中
[8 empty] | 人工费 | 机械费 | 暂估价
|  | 技术措施 |  |  | 0 |  | 2803419.64 | 945643.75 | 549492.3
1 | 011701001001 | 综合脚手架 | 1、一层地下室综合脚手架 | m2 | 8682.45 | 17.86 | 155068.56 | 104797.17 | 868.25
2 | 011701006001 | 满堂脚手架 | 1、满堂脚手架 ~基本层3.6m～5.2m | m2 | 8145.80 | 13.11 | 106791.44 | 72497.62 | 3665.61
3 | 011702001001 | 基础 | 1、现浇混凝土模板 基础垫层模板 | m2 | 447.53 | 49.53 | 22166.16 | 12924.67 | 496.76
4 | 011702001002 | 基础 | 1、现浇混凝土 地下室底板、满堂基础 无梁式 复合木模）(集水坑、电梯井坑） | m2 | 226.38 | 49.89 | 11294.1 | 6408.82 | 156.2
5 | 011702002001 | 矩形柱 | 1、现浇混凝土 矩形柱 复合木模~支模高度3.7(m) | m2 | 509.59 | 59.26 | 30198.3 | 15827.87 | 1024.28
6 | 011702002002 | 矩形柱 | 1、现浇混凝土 矩形柱 复合木模~支模高度5.5(m) | m2 | 1149.01 | 62.58 | 71905.05 | 38009.25 | 2412.92
7 | 011702003001 | 构造柱 | 1、现浇混凝土 构造柱 | m2 | 269.68 | 51.71 | 13945.15 | 6202.64 | 253.5
8 | 011702006001 | 矩形梁 | 1、现浇混凝土 矩形梁 复合木模~支模高度3.7(m) | m2 | 1638.08 | 75.55 | 123756.94 | 64982.63 | 5061.67
9 | 011702006002 | 矩形梁 | 1、现浇混凝土 矩形梁 复合木模~支模高度5.5(m) | m2 | 2303.04 | 81.29 | 187214.12 | 99237.99 | 7715.18
10 | 011702009001 | 过梁 | 1、现浇混凝土 直形圈过梁 复合木模 | m2 | 60.39 | 55.91 | 3376.4 | 2024.88 | 42.88
11 | 011702011001 | 直形墙 | 1、现浇混凝土直形墙 复合木模~支模高度3.7(m) | m2 | 2439.99 | 47.88 | 116826.72 | 57437.36 | 3293.99
本页小计 | [6 empty] | 842542.94 | 480350.9 | 24991.24
【表10.2.2-16】
施工技术措施项目清单与计价表
单位(专业)工程名称:建筑工程-地下室 | [5 empty] | 标段: |  |  | 第2页 共3页
序号 | 项目编码 | 项目名称 | 项目特征 | 计量 单位 | 工程量 | 金 额 (元) |  |  |  |  | 备注
[6 empty] | 综合单价 | 合价 | 其中
[8 empty] | 人工费 | 机械费 | 暂估价
12 | 011702011002 | 直形墙 | 1、现浇混凝土直形地下室外墙 复合木模~支模高度3.7(m) | m2 | 1823.20 | 49.68 | 90576.58 | 45652.93 | 2497.78
13 | 011702011003 | 直形墙 | 1、现浇混凝土直形地下室外墙 复合木模~支模高度5.5(m) | m2 | 297.24 | 52.99 | 15750.75 | 8046.29 | 433.97
14 | 011702012001 | 弧形墙 | 1、现浇混凝土弧形地下室外墙~支模高度5.5(m) | m2 | 321.40 | 70.29 | 22591.21 | 11133.3 | 469.24
15 | 011702013001 | 短肢剪力墙、电梯井壁 | 1、现浇混凝土电梯井壁 复合木模~支模高度7.6(m) | m2 | 168.62 | 81.6 | 13759.39 | 7071.92 | 187.17
16 | 011702011004 | 直形墙 | 1、对拉螺栓堵眼增加费 | m2 | 2610.46 | 7.1 | 18534.27 | 14775.2
17 | 011702016001 | 平板 | 1、现浇混凝土 板 复合木模~支模高度3.7(m) | m2 | 4062.80 | 54.87 | 222925.84 | 103235.75 | 10157
18 | 011702016002 | 平板 | 1、现浇混凝土 板 复合木模~支模高度5.5(m) | m2 | 3127.67 | 59.86 | 187222.33 | 87574.76 | 8757.48
19 | 011702016003 | 平板 | 1、现浇混凝土 斜板、坡屋面板 复合木模~平均支模高度3.6m以内 | m2 | 559.48 | 67.74 | 37899.18 | 16420.74 | 1577.73
20 | 011702024001 | 楼梯 | 1、现浇混凝土直形楼梯 复合木模 | m2 | 145.74 | 166.73 | 24299.23 | 14095.97 | 730.16
21 | 011702026001 | 电缆沟、地沟 | 1.现浇混凝土地沟 复合模板 | m2 | 32.12 | 40.02 | 1285.44 | 659.42 | 24.73
22 | 011703001001 | 垂直运输 | 1、一层地下室垂直运输 | m2 | 8682.45 | 52.69 | 457478.29 |  | 372390.28
23 | 011707003001 | 非夜间施工照明 | 1、洞库照明费[建筑] | 项 | 1 | 196570.66 | 196570.66 | 64684.25
24 | Z011702034001 | 后浇带模板增加费 | 1、现浇混凝土 地下室底板 后浇带模板增加费 | m | 198.69 | 41.81 | 8307.23 | 4327.47 | 113.25
本页小计 | [6 empty] | 1297200.4 | 377678 | 397338.79
【表10.2.2-16】
施工技术措施项目清单与计价表
单位(专业)工程名称:建筑工程-地下室 | [5 empty] | 标段: |  |  | 第3页 共3页
序号 | 项目编码 | 项目名称 | 项目特征 | 计量 单位 | 工程量 | 金 额 (元) |  |  |  |  | 备注
[6 empty] | 综合单价 | 合价 | 其中
[8 empty] | 人工费 | 机械费 | 暂估价
25 | Z011702034002 | 后浇带模板增加费 | 1、现浇混凝土 梁板 板厚20cm以上 后浇带模板增加费 | m | 209.74 | 64.31 | 13488.38 | 6199.91 | 478.21
26 | Z011702034003 | 后浇带模板增加费 | 1、现浇混凝土 墙 墙厚20cm上 后浇带模板增加费 | m | 14.80 | 53.39 | 790.17 | 352.98 | 18.35
27 | Z011703002001 | 塔式起重机基础费用 | 1、自升式塔式起重机固定式基础（带配重） | 座 | 2 | 31442.96 | 62885.92 | 4624.96 | 175.92
28 | Z011703003001 | 施工电梯固定基础费用 | 1、施工电梯固定式基础 | 座 | 2 | 8149.43 | 16298.86 | 3576 | 202.42
29 | 011705001001 | 大型机械设备进出场及安拆 | 履带式挖掘机1M3以内、履带式推土机90KW以内、压路机、履带式旋挖钻机、自升式塔式起重机机械设备进出场及安拆 | 项 | 3 | 90070.99 | 270212.97 | 72861 | 126287.37
30 | 01B010 | 排水费用 | 排水费用一次性包干价 | 项 | 1 | 300000 | 300000
本页小计 | [6 empty] | 663676.3 | 87614.85 | 127162.27
合计 | [6 empty] | 2803419.64 | 945643.75 | 549492.3

## 1_表10_2_2-22 暂列金额明细表
【表10.2.2-22】
暂列金额明细表
工程名称:地下室 |  |  | 标段: | 第1页 共1页
序号 | 项 目 名 称 | 计量单位 | 暂定金额(元) | 备注
1 | 标化工地增加费 | 项
2 | 优质工程增加费 | 项
3 | 其他暂列金额 | 项 | 1833015.49 | 估算比例一般不高于5%
3.1 | 其他暂列金额 | 项 | 1833015.49
合计 |  |  | 1833015.49 | -

## 1_表10_2_2-24 专业工程暂估价表
【表10.2.2-24】
专业工程暂估价表
单位(专业)工程名称:建筑工程-地下室 |  | 标段: | 第1页 共1页
序号 | 工 程 名 称 | 工程内容 | 暂估金额(元) | 备注
1 | 基坑维护 |  | 3000000
合计 |  |  | 3000000

## 1_表10_2_2-29 主要工日一览表
【表10.2.2-29】
主要工日一览表
工程名称:地下室 |  |  | 标段: |  | 第1页 共1页
序号 | 工日名称（类别） | 单位 | 数 量 | 单价(元) | 合价（元） | 备注
1 | 一类人工 | 工日 | 1716.387 | 138 | 236861.41
2 | 一类人工 | 工日 | 1444.135 | 138 | 199290.63
3 | 二类人工 | 工日 | 21704.243 | 149 | 3233932.21
4 | 三类人工 | 工日 | 6032.946 | 171 | 1031633.77

## 1_表10_2_2-31 主要材料和工程设备一览表
【表10.2.2-31】
主要材料和工程设备一览表
工程名称:地下室 |  |  |  | 标段: |  | 第1页 共4页
序号 | 名称、规格、型号 | 单位 | 数量 | 单价(元) | 合价（元） | 备注
1 | 热轧带肋钢筋HRB400φ16 | t | 80.873 | 4761 | 385036.35
2 | 热轧带肋钢筋HRB400φ14 | t | 87.043 | 4832 | 420591.78
3 | 热轧带肋钢筋HRB400φ12 | t | 7.606 | 4832 | 36752.19
4 | 热轧带肋钢筋HRB400综合 | t | 0.413 | 4803 | 1983.64
5 | 热轧带肋钢筋盘条HRB400φ6 | t | 6.477 | 5221 | 33816.42
6 | 热轧带肋钢筋盘条HRB400φ8 | t | 24.102 | 4956 | 119449.51
7 | 热轧带肋钢筋盘条HRB400φ10 | t | 104.631 | 4956 | 518551.24
8 | 热轧带肋钢筋盘条HRB400Eφ10 | t | 6.069 | 4982 | 30235.76
9 | 热轧带肋钢筋HRB400φ14 | t | 6.15 | 4832 | 29716.8
10 | 热轧带肋钢筋HRB400φ12 | t | 45.52 | 4832 | 219952.64
11 | 热轧带肋钢筋HRB400φ16 | t | 1.804 | 4761 | 8588.84
12 | 热轧带肋钢筋HRB400Eφ12 | t | 36.049 | 4858 | 175126.04
13 | 热轧带肋钢筋HRB400φ12 | t | 90.651 | 4832 | 438025.63
14 | 热轧带肋钢筋HRB400φ14 | t | 302.488 | 4832 | 1461622.02
15 | 热轧带肋钢筋HRB400φ18 | t | 56.068 | 4761 | 266939.75
16 | 热轧带肋钢筋HRB400Eφ18 | t | 10.752 | 4788 | 51480.58
17 | 热轧带肋钢筋HRB400Eφ14 | t | 60.813 | 4858 | 295429.55
18 | 热轧带肋钢筋HRB400φ16 | t | 73.698 | 4761 | 350876.18
19 | 热轧带肋钢筋HRB400Eφ16 | t | 4.992 | 4788 | 23901.7
20 | 热轧带肋钢筋HRB400φ25 | t | 18.686 | 4761 | 88964.05
21 | 热轧带肋钢筋HRB400Eφ25 | t | 115.343 | 4788 | 552262.28
22 | 热轧带肋钢筋HRB400Eφ20 | t | 31.98 | 4788 | 153120.24
23 | 热轧带肋钢筋HRB400φ20 | t | 104.622 | 4761 | 498105.34
24 | 热轧带肋钢筋HRB400Eφ22 | t | 14.237 | 4788 | 68166.76
25 | 热轧带肋钢筋HRB400φ22 | t | 106.036 | 4761 | 504837.4
26 | 镀锌铁丝φ0.7-1.0 | kg | 5399.301 | 4.42 | 23864.91
27 | 镀锌铁丝φ1.2-1.8 | kg | 32.946 | 4.42 | 145.62
28 | 镀锌铁丝综合 | kg | 246 | 4.42 | 1087.32
29 | 热轧光圆钢筋综合 | t | 4.59 | 5006 | 22977.54
【表10.2.2-31】
主要材料和工程设备一览表
工程名称:地下室 |  |  |  | 标段: |  | 第2页 共4页
序号 | 名称、规格、型号 | 单位 | 数量 | 单价(元) | 合价（元） | 备注
30 | 热轧光圆钢筋盘条HPB300 φ6 | t | 36.517 | 5027 | 183570.96
31 | 热轧光圆钢筋综合 | t | 0.311 | 5006 | 1556.87
32 | 热轧光圆钢筋盘条HRB300φ8 | t | 35.027 | 4973 | 174189.27
33 | 型钢综合 | t | 0.207 | 5009 | 1036.86
34 | 热轧薄钢板Q235Bδ3.0 | t | 13.777 | 5018 | 69132.99
35 | 中厚钢板综合 | t | 1.135 | 5018 | 5695.43
36 | 草袋 | 个 | 261 | 4.25 | 1109.25
37 | 镀锌铁丝8# | kg | 15.767 | 4.42 | 69.69
38 | 圆钉 | kg | 2689.988 | 4.42 | 11889.75
39 | 闭门器 | 副 | 63.63 | 61.58 | 3918.34
40 | 顺位器 | 套 | 24.24 | 24.28 | 588.55
41 | 低合金钢焊条E43系列 | kg | 2.658 | 6.81 | 18.1
42 | 电焊条E43系列 | kg | 618.89 | 6.81 | 4214.64
43 | 铁件综合 | kg | 11.416 | 6.64 | 75.8
44 | 预埋铁件 | kg | 267.066 | 6.64 | 1773.32
45 | 直螺纹连接套筒φ25 | 个 | 3852.14 | 2.65 | 10208.17
46 | 镀锌铁丝12# | kg | 19.13 | 4.42 | 84.55
47 | 镀锌铁丝18# | kg | 532.378 | 4.42 | 2353.11
48 | 镀锌铁丝22# | kg | 21.737 | 4.42 | 96.08
49 | 钢丝网 | m2 | 317.442 | 7.81 | 2479.22
50 | 钢丝网综合 | m2 | 584.43 | 7.81 | 4564.4
51 | 复合硅酸盐水泥PC 32.5R综合 | kg | 563.83 | 0.49 | 274.59
52 | 普通硅酸盐水泥PO 42.5综合 | kg | 40226.448 | 0.56 | 22446.36
53 | 普通硅酸盐水泥PO 52.5综合 | kg | 440.94 | 0.59 | 259.27
54 | 黄砂净砂 | t | 1.322 | 180 | 237.96
55 | 黄砂净砂(中粗砂) | t | 23.762 | 180 | 4277.16
56 | 黄砂净砂(细砂) | t | 0.116 | 165 | 19.14
57 | 轻集料混凝土 | m3 | 169.877 | 300 | 50963.1
58 | 生石灰 | kg | 2329.962 | 0.35 | 824.81
【表10.2.2-31】
主要材料和工程设备一览表
工程名称:地下室 |  |  |  | 标段: |  | 第3页 共4页
序号 | 名称、规格、型号 | 单位 | 数量 | 单价(元) | 合价（元） | 备注
59 | 块石 | t | 7.8 | 107 | 834.6
60 | 非粘土烧结页岩多孔砖190×90×90 | 千块 | 3.895 | 672.6 | 2619.78
61 | 非粘土烧结页岩多孔砖240×115×90 | 千块 | 144.253 | 849.6 | 122557.35
62 | 混凝土实心砖240×115×53 MU10 | 千块 | 286.684 | 504.4 | 144603.41
63 | 泵送商品混凝土C20 | m3 | 1457.915 | 503 | 733331.25
64 | 泵送细石混凝土C20 | m3 | 236.622 | 531 | 125646.28
65 | 泵送商品混凝土C25 | m3 | 28.512 | 523 | 14911.78
66 | 泵送细石混凝土C25 | m3 | 772.695 | 550 | 424982.25
67 | 泵送防水商品混凝土C40/P6 | m3 | 111.141 | 613.56 | 68191.67
68 | 泵送防水商品混凝土C35/P6 | m3 | 9411.171 | 596.56 | 5614328.17
69 | 泵送细石混凝土C20 | m3 | 357.21 | 531 | 189678.51
70 | 非泵送商品混凝土C30 | m3 | 75.74 | 541 | 40975.34
71 | 水下灌注混凝土C35 | m3 | 2072.072 | 596 | 1234954.91
72 | 水下灌注混凝土C30 | m3 | 2217.384 | 567 | 1257256.73
73 | 泵送商品混凝土C35 | m3 | 94.197 | 582 | 54822.65
74 | 泵送防水商品混凝土C35/P6 | m3 | 36.097 | 596.56 | 21534.03
75 | 干混地面砂浆DS M15.0 | kg | 64572.346 | 0.35 | 22794.04
76 | 干混地面砂浆DS M20.0 | kg | 79963.111 | 0.36 | 28946.65
77 | 干混抹灰砂浆DP M15.0 | kg | 193723.227 | 0.38 | 73808.55
78 | 干混抹灰砂浆DP M20.0 | kg | 156408.572 | 0.39 | 60999.34
79 | 干混砌筑砂浆DM M7.5 | kg | 137771.281 | 0.33 | 46015.61
80 | 干混砌筑砂浆DM M10.0 | kg | 202998.345 | 0.34 | 69628.43
81 | 抗裂抹面砂浆 | kg | 1725.243 | 0.87 | 1500.96
82 | 轻型龙骨U50 | m2 | 699.236 | 36.28 | 25368.28
83 | 乙级木质防火门1300*2100 | m2 | 13.411 | 335 | 4492.69
84 | 甲级木质防火门1000*2100 | m2 | 16.506 | 343 | 5661.56
85 | 甲级木质防火门1300*2100 | m2 | 5.364 | 343 | 1839.85
86 | 甲级木质防火门900*2100 | m2 | 3.714 | 343 | 1273.9
87 | 甲级木质防火门1500*2100 | m2 | 58.803 | 343 | 20169.43
【表10.2.2-31】
主要材料和工程设备一览表
工程名称:地下室 |  |  |  | 标段: |  | 第4页 共4页
序号 | 名称、规格、型号 | 单位 | 数量 | 单价(元) | 合价（元） | 备注
88 | 甲级木质防火门1200*2100 | m2 | 7.428 | 343 | 2547.8
89 | 双轨双帘无机布基防火卷帘6000*2500 | m2 | 93.75 | 309 | 28968.75
90 | 电动装置 | 套 | 5 | 1202 | 6010
91 | 防水腻子 | kg | 31134.213 | 1.12 | 34870.32
92 | 耐水防霉涂料 | kg | 6395.427 | 12.39 | 79239.34
93 | 水泥基渗透结晶型防水涂料 | kg | 37066.544 | 15 | 555998.16
94 | 界面剂 | kg | 58.961 | 1.08 | 63.68
95 | 耐碱玻璃纤维网格布 | m2 | 293.179 | 1.3 | 381.13
96 | 挤塑板B130厚 | m2 | 1619.219 | 17.25 | 27931.53
97 | 钢支撑 | kg | 10433.902 | 5.22 | 54464.97
98 | 电 | kW·h | 44.844 | 0.88 | 39.46
99 | 水 | t | 25.76 | 5.73 | 147.6
100 | 水 | m3 | 13801.689 | 5.73 | 79083.68
101 | 复合模板综合 | m2 | 4020.192 | 42.48 | 170777.76
102 | 钢模板 | kg | 61.62 | 5.84 | 359.86
103 | 木模板 | m3 | 69.564 | 1504 | 104624.26
104 | 安全网 | m2 | 121.554 | 6.64 | 807.12
105 | 脚手架钢管 | kg | 3847.814 | 5.04 | 19392.98
106 | 竹脚手片 | m2 | 840.701 | 8.5 | 7145.96
107 | 复合材料检查井盖1200*1000 | 套 | 11.11 | 1500 | 16665
108 | 复合材料检查井盖2000*1000 | 套 | 7.07 | 2500 | 17675
109 | 铸铁盖板50厚 | m2 | 11.211 | 1300 | 14574.3
110 | 电焊条E50系列 | kg | 6559.51 | 6.81 | 44670.26
111 | SBS改性沥青耐根穿刺防水卷材1.5mm | m2 | 5713.372 | 67.26 | 384281.4
112 | 聚合物改性沥青聚酯胎预铺防水卷材1.5mm | m2 | 14889.704 | 23.01 | 342612.09
113 | 泵送商品混凝土C50 | m3 | 535.351 | 657 | 351725.61
114 | 不锈钢爬式 | t | 0.512 | 15000 | 7680

## 2_表10_2_2-13 【含单列】单位(专业)工程招标
【表10.2.2-13】
单位（专业）工程招标控制价费用表
工程名称:建筑工程-1-1车间 |  |  | 标段: | 第1页 共1页
序号 | 费用名称 |  | 计算公式 | 金额 (元) | 备注
1 | 分部分项工程费 |  | ∑(分部分项工程量×综合单价） | 31726415.77 | 见表10.2.2-16
1.1 | 其中 | 人工费+机械费 | ∑分部分项（定额人工费+定额机械费） | 4026583.46
2 | 措施项目费 |  | （2.1+2.2） | 10812027.07
2.1 | 施工技术措施项目费 |  | ∑(技措项目工程量×综合单价） | 9836236.35 | 见表10.2.2-16
2.1.1 | 其中 | 人工费+机械费 | ∑技措项目（定额人工费+定额机械费） | 5587118.26
2.2 | 施工组织措施项目费 |  | (1.1+2.1.1)×10.15% | 975790.72 | 见表10.2.2-20
2.2.1 | 其中 | 安全文明施工基本费 | (1.1+2.1.1)×10.15% | 975790.72 | 见表10.2.2-20
3 | 其他项目费 |  | （3.1+3.2+3.3+3.4） | 2250842.76
3.1 | 暂列金额 |  | 3.1.1+3.1.2+3.1.3 | 2250842.76 | 见表10.2.2-21
3.1.1 | 其中 | 标化工地增加费 | 按招标文件规定额度列计 |  | 见表10.2.2-22
3.1.2 |  | 优质工程增加费 | 按招标文件规定额度列计 |  | 见表10.2.2-22
3.1.3 |  | 其他暂列金额 | 按招标文件规定额度列计 | 2250842.76 | 见表10.2.2-22
3.2 | 暂估价 |  | 3.2.1+3.2.2+3.2.3 |  | 见表10.2.2-21
3.2.1 | 其中 | 材料（工程设备）暂估价 | 按招标文件规定额度列计 (或计入综合单价) |  | 见表10.2.2-23
3.2.2 |  | 专业工程暂估价 | 按招标文件规定额度列计 |  | 见表10.2.2-24
3.2.3 |  | 专项技术措施暂估价 | 按招标文件规定额度列计 |  | 见表10.2.2-25
3.3 | 计日工 |  | ∑计日工(暂估数量×综合单价） |  | 见表10.2.2-21
3.4 | 施工总承包服务费 |  | 3.4.1+3.4.2 |  | 见表10.2.2-21
3.4.1 | 其中 | 专业发包工程管理费 | ∑专业发包工程（暂估金额×费率） |  | 见表10.2.2-27
3.4.2 |  | 甲供材料设备管理费 | 甲供材料暂估金额×费率+甲供设备暂估金额×费率 |  | 见表10.2.2-27
4 | 规费 |  | (1.1+2.1.1)×25.78% | 2478412.3
5 | 单列费用 |  | 单列费用
6 | 税金 |  | (1+2+3+4+计税不计费)×9% | 4254092.81
7 | 下浮 |  | (1+2+3+4+5+6-不计税不计费不下浮-暂估材料)×0%
其中 | 甲供费（不计入造价） |  | 甲供材料费+甲供主材费+甲供设备费
招标控制价合计 |  |  | 1+2+3+4+5+6-7 | 51521791

## 2_表10_2_2-16 分部分项工程清单与计价表
【表10.2.2-16】
分部分项工程清单与计价表
单位(专业)工程名称:建筑工程-1-1车间 | [5 empty] | 标段: |  |  | 第1页 共19页
序号 | 项目编码 | 项目名称 | 项目特征 | 计量 单位 | 工程量 | 金 额 (元) |  |  |  |  | 备注
[6 empty] | 综合单价 | 合价 | 其中
[8 empty] | 人工费 | 机械费 | 暂估价
1-1车间
| A.4 | D 砌筑工程 |  |  |  |  | 1964007.15 | 398944.75 | 4519.99
1 | 010402001001 | 砌块墙 | 1.砌块品种、规格、强度等级：A5.0蒸压加气混凝土砌块B07（墙厚200） 2.墙体类型：外墙 3.砂浆强度等级：M5专用砂浆 | m3 | 1322.29 | 498.28 | 658870.66 | 122153.15 | 1004.94
2 | 010402001002 | 砌块墙 | 1.砌块品种、规格、强度等级：A5.0蒸压加气混凝土砌块B07（墙厚100） 2.墙体类型：外墙 3.砂浆强度等级：M5专用砂浆 | m3 | 669.22 | 524.58 | 351059.43 | 75782.47 | 508.61
3 | 010401004003 | 多孔砖墙 | 1.砖品种、规格、强度等级：烧结页岩多孔砖200厚 2.墙体类型：内墙 3.砂浆强度等级、配合比：M5水泥砂浆 | m3 | 1200.03 | 612.04 | 734466.36 | 143403.59 | 2412.06
4 | 010401004004 | 多孔砖墙 | 1.砖品种、规格、强度等级：烧结页岩多孔砖100厚 2.墙体类型：内墙 3.砂浆强度等级、配合比：M5水泥砂浆 | m3 | 238.04 | 678.69 | 161555.37 | 40681.04 | 402.29
5 | 010401012001 | 零星砌砖 | 1.零星砌砖名称、部位：导墙 2.砖品种、规格、强度等级：MU25混凝土实心砖 3.砂浆强度等级、配合比：M10水泥砂浆 | m3 | 58.73 | 739.31 | 43419.68 | 11131.1 | 157.4
本页小计 | [6 empty] | 1949371.5 | 393151.35 | 4485.3
【表10.2.2-16】
分部分项工程清单与计价表
单位(专业)工程名称:建筑工程-1-1车间 | [5 empty] | 标段: |  |  | 第2页 共19页
序号 | 项目编码 | 项目名称 | 项目特征 | 计量 单位 | 工程量 | 金 额 (元) |  |  |  |  | 备注
[6 empty] | 综合单价 | 合价 | 其中
[8 empty] | 人工费 | 机械费 | 暂估价
6 | 010401012002 | 零星砌砖 | 1.零星砌砖名称、部位：砖砌台阶 2.砖品种、规格、强度等级：MU10混凝土实心砖 3.砂浆强度等级、配合比：DP M15 | m2 | 28.20 | 333.94 | 9417.11 | 3020.22 | 34.69
7 | 010402001003 | 加气混凝土砌块L型专用连接件 | 1.加气混凝土砌块L型专用连接件 | 个 | 886 | 5.89 | 5218.54 | 2773.18
| A.5 | E 混凝土及钢筋混凝土工程 |  |  |  |  | 14368516.16 | 1465375.48 | 88996.23
8 | 010502001004 | 矩形柱 | 1.混凝土类别：泵送商品砼 2.混凝土强度等级：C50 | m3 | 357.26 | 788.83 | 281817.41 | 34547.04 | 164.34
9 | 010502001005 | 矩形柱 | 1.混凝土类别：泵送商品砼 2.混凝土强度等级：C45 | m3 | 126.50 | 765.6 | 96848.4 | 12232.55 | 58.19
10 | 010502001006 | 矩形柱 | 1.混凝土类别：泵送商品砼 2.混凝土强度等级：C40 | m3 | 119.78 | 730.25 | 87469.35 | 11582.73 | 55.1
11 | 010502001007 | 矩形柱 | 1.混凝土类别：泵送商品砼 2.混凝土强度等级：C35 | m3 | 179.68 | 713.08 | 128126.21 | 17375.06 | 82.65
12 | 010502001008 | 矩形柱 | 1.混凝土类别：泵送商品砼 2.混凝土强度等级：C30 | m3 | 547.24 | 677.73 | 370880.97 | 52918.11 | 251.73
13 | 010502002002 | 构造柱 | 1.混凝土类别：泵送商品砼 2.混凝土强度等级：C25 | m3 | 71.10 | 721.09 | 51269.5 | 11083.78 | 49.06
14 | 010503002002 | 矩形梁 | 1.混凝土类别：泵送商品砼 2.混凝土强度等级：C30 | m3 | 2123.17 | 607.17 | 1289125.13 | 85882.23 | 976.66
15 | 010503002003 | 矩形梁 | 1.混凝土类别：泵送防水商品砼 2.混凝土强度等级：C30/P6 | m3 | 234.19 | 621.88 | 145638.08 | 9472.99 | 107.73
本页小计 | [6 empty] | 2465810.7 | 240887.89 | 1780.15
【表10.2.2-16】
分部分项工程清单与计价表
单位(专业)工程名称:建筑工程-1-1车间 | [5 empty] | 标段: |  |  | 第3页 共19页
序号 | 项目编码 | 项目名称 | 项目特征 | 计量 单位 | 工程量 | 金 额 (元) |  |  |  |  | 备注
[6 empty] | 综合单价 | 合价 | 其中
[8 empty] | 人工费 | 机械费 | 暂估价
16 | 010505003003 | 平板 | 1.混凝土类别：泵送商品混凝土 2.混凝土强度等级：C30（翻沿） | m3 | 178.49 | 619.83 | 110633.46 | 8335.48 | 146.36
17 | 010505003004 | 平板 | 1.混凝土类别：泵送商品混凝土 2.混凝土强度等级：C20（翻沿） | m3 | 14.06 | 575.39 | 8089.98 | 656.6 | 11.53
18 | 010503004001 | 圈梁 | 1.混凝土类别：泵送商品砼 2.混凝土强度等级：C25 | m3 | 33.83 | 632.98 | 21413.71 | 2644.49 | 23.34
19 | 010503005002 | 过梁 | 1.混凝土类别：泵送商品砼 2.混凝土强度等级：C25 | m3 | 20.53 | 632.98 | 12995.08 | 1604.83 | 14.17
20 | 010504001003 | 直形墙 | 1.混凝土类别：泵送商品砼 2.混凝土强度等级：C50 | m3 | 406.83 | 732.47 | 297990.77 | 22566.86 | 187.14
21 | 010504001004 | 直形墙 | 1.混凝土类别：泵送商品砼 2.混凝土强度等级：C45 | m3 | 213.74 | 709.24 | 151592.96 | 11856.16 | 98.32
22 | 010504001005 | 直形墙 | 1.混凝土类别：泵送商品砼 2.混凝土强度等级：C40 | m3 | 207.76 | 673.89 | 140007.39 | 11524.45 | 95.57
23 | 010504001006 | 直形墙 | 1.混凝土类别：泵送商品砼 2.混凝土强度等级：C35 | m3 | 311.64 | 656.72 | 204660.22 | 17286.67 | 143.35
24 | 010504001007 | 直形墙 | 1.混凝土类别：泵送商品砼 2.混凝土强度等级：C30 | m3 | 1142.86 | 621.37 | 710138.92 | 63394.44 | 525.72
25 | 010505003005 | 平板 | 1.混凝土类别：泵送商品砼 2.混凝土强度等级：C30 | m3 | 2434.18 | 619.83 | 1508777.79 | 113676.21 | 1996.03
26 | 010505003006 | 平板 | 1.混凝土类别：泵送防水商品砼 2.混凝土强度等级：C30/P6 | m3 | 268.50 | 634.54 | 170373.99 | 12538.95 | 220.17
27 | 010505006001 | 栏板 | 1.混凝土类别：泵送商品砼 2.混凝土强度等级：C30 | m3 | 9.68 | 733.36 | 7098.92 | 1404.37 | 6.68
本页小计 | [6 empty] | 3343773.19 | 267489.51 | 3468.38
【表10.2.2-16】
分部分项工程清单与计价表
单位(专业)工程名称:建筑工程-1-1车间 | [5 empty] | 标段: |  |  | 第4页 共19页
序号 | 项目编码 | 项目名称 | 项目特征 | 计量 单位 | 工程量 | 金 额 (元) |  |  |  |  | 备注
[6 empty] | 综合单价 | 合价 | 其中
[8 empty] | 人工费 | 机械费 | 暂估价
28 | 010505007001 | 天沟(檐沟）、挑檐板 | 1.混凝土类别：泵送商品砼 2.混凝土强度等级：C30 | m3 | 75.75 | 676.27 | 51227.45 | 6850.83 | 135.59
29 | 010505008001 | 雨篷、悬挑板、阳台板 | 1.混凝土类别：泵送商品砼 2.混凝土强度等级：C30 | m3 | 230.24 | 661.45 | 152292.25 | 17990.95 | 151.96
30 | 010506001002 | 直形楼梯 | 1.混凝土类别：泵送商品砼 2.混凝土强度等级：C30 3.底板厚度：180mm以内 | m2 | 581.90 | 157.28 | 91521.23 | 10014.5 | 93.1
31 | 010507001001 | 散水 | 1.混凝土类别：非泵送商品混凝土 2.混凝土强度等级：C15 | m2 | 100.53 | 95.71 | 9621.73 | 2523.3 | 40.21
32 | 010507001002 | 坡道 | 1、参图集12J926F8 | m2 | 21.60 | 133.61 | 2885.98 | 738.94 | 4.54
33 | 010507004001 | 台阶 | 1、台阶参照图集12J003 11A/B3节点 | m2 | 85.62 | 270.98 | 23201.31 | 7901.87 | 71.92
34 | 010507005001 | 扶手、压顶 | 1.混凝土类别：泵送商品砼 2.混凝土强度等级：C25 | m3 | 0.80 | 735.6 | 588.48 | 126.78 | 0.55
35 | 010507005002 | 窗台板、压顶 | 1.混凝土类别：泵送商品砼 2.混凝土强度等级：C25 | m3 | 7.65 | 777.96 | 5951.39 | 1338.75 | 5.28
36 | 010508001004 | 后浇带 | 1.混凝土类别：泵送商品砼 2.混凝土强度等级：C35/P6 | m3 | 21.73 | 666.64 | 14486.09 | 950.69 | 31.73
37 | 010515001025 | 现浇构件钢筋 | 1.钢筋种类、规格：HRB300直径6mm内 | t | 0.124 | 6079.33 | 753.84 | 91.27 | 3.04
38 | 010515001026 | 现浇构件钢筋 | 1.钢筋种类、规格：HRB300直径8mm内箍筋 | t | 0.417 | 6581.49 | 2744.48 | 475.63 | 23.39
39 | 010515001027 | 现浇构件钢筋 | 1.钢筋种类、规格：HRB400直径6mm内 | t | 25.923 | 6129.35 | 158891.14 | 15863.32 | 636.67
本页小计 | [6 empty] | 514165.37 | 64866.83 | 1197.98
【表10.2.2-16】
分部分项工程清单与计价表
单位(专业)工程名称:建筑工程-1-1车间 | [5 empty] | 标段: |  |  | 第5页 共19页
序号 | 项目编码 | 项目名称 | 项目特征 | 计量 单位 | 工程量 | 金 额 (元) |  |  |  |  | 备注
[6 empty] | 综合单价 | 合价 | 其中
[8 empty] | 人工费 | 机械费 | 暂估价
40 | 010515001028 | 现浇构件钢筋 | 1.钢筋种类、规格：HRB400直径6mm内箍筋 | t | 9.535 | 6933.16 | 66107.68 | 11608.67 | 570.67
41 | 010515001029 | 现浇构件钢筋 | 1.钢筋种类、规格：HRB400直径8mm内 | t | 319.221 | 5859.05 | 1870331.8 | 195344.1 | 7840.07
42 | 010515001030 | 现浇构件钢筋 | 1.钢筋种类、规格：HRB400直径8mm内箍筋 | t | 96.771 | 6662.86 | 644771.63 | 117816.76 | 5791.74
43 | 010515001031 | 现浇构件钢筋 | 1.钢筋种类、规格：HRB400直径10mm内 | t | 85.819 | 5859.05 | 502817.81 | 52516.08 | 2107.71
44 | 010515001032 | 现浇构件钢筋 | 1.钢筋种类、规格：HRB400直径10mm内箍筋 | t | 85.875 | 6662.86 | 572173.1 | 104551.1 | 5139.62
45 | 010515001033 | 现浇构件钢筋 | 1.钢筋种类、规格：HRB400直径12mm内 | t | 45.496 | 5742.22 | 261248.04 | 23976.85 | 3375.8
46 | 010515001034 | 现浇构件钢筋 | 1.钢筋种类、规格：HRB400直径12mm内箍筋 | t | 0.039 | 5864.34 | 228.71 | 27.29 | 1.11
47 | 010515001035 | 现浇构件钢筋 | 1.钢筋种类、规格：HRB400直径14mm内 | t | 8.603 | 5742.22 | 49400.32 | 4533.87 | 638.34
48 | 010515001036 | 现浇构件钢筋 | 1.钢筋种类、规格：HRB400直径14mm内箍筋 | t | 0.596 | 5864.34 | 3495.15 | 417.02 | 16.94
49 | 010515001037 | 现浇构件钢筋 | 1.钢筋种类、规格：HRB400直径16mm内 | t | 7.242 | 5669.45 | 41058.16 | 3816.61 | 537.36
50 | 010515001038 | 现浇构件钢筋 | 1.钢筋种类、规格：HRB400直径18mm内 | t | 13.872 | 5669.45 | 78646.61 | 7310.68 | 1029.3
51 | 010515001039 | 现浇构件钢筋 | 1.钢筋种类、规格：HRB400直径20mm内 | t | 57.224 | 5437.23 | 311140.05 | 20719.09 | 3452.9
本页小计 | [6 empty] | 4401419.06 | 542638.12 | 30501.56
【表10.2.2-16】
分部分项工程清单与计价表
单位(专业)工程名称:建筑工程-1-1车间 | [5 empty] | 标段: |  |  | 第6页 共19页
序号 | 项目编码 | 项目名称 | 项目特征 | 计量 单位 | 工程量 | 金 额 (元) |  |  |  |  | 备注
[6 empty] | 综合单价 | 合价 | 其中
[8 empty] | 人工费 | 机械费 | 暂估价
52 | 010515001040 | 现浇构件钢筋 | 1.钢筋种类、规格：HRB400直径22mm内 | t | 18.540 | 5437.23 | 100806.24 | 6712.78 | 1118.7
53 | 010515001041 | 现浇构件钢筋 | 1.钢筋种类、规格：HRB400直径25mm内 | t | 12.409 | 5437.23 | 67470.59 | 4492.93 | 748.76
54 | 010515001042 | 现浇构件钢筋 | 1.钢筋种类、规格：HRB400E直径12mm内 | t | 61.067 | 5768.87 | 352287.58 | 32182.92 | 4531.17
55 | 010515001043 | 现浇构件钢筋 | 1.钢筋种类、规格：HRB400E直径12mm内箍筋 | t | 115.482 | 5890.99 | 680303.31 | 80802.76 | 3282
56 | 010515001044 | 现浇构件钢筋 | 1.钢筋种类、规格：HRB400E直径14mm内 | t | 1.707 | 5768.87 | 9847.46 | 899.61 | 126.66
57 | 010515001045 | 现浇构件钢筋 | 1.钢筋种类、规格：HRB400E直径16mm内 | t | 12.495 | 5697.12 | 71185.51 | 6584.99 | 927.13
58 | 010515001046 | 现浇构件钢筋 | 1.钢筋种类、规格：HRB400E直径18mm内 | t | 35.076 | 5697.12 | 199832.18 | 18485.4 | 2602.64
59 | 010515001047 | 现浇构件钢筋 | 1.钢筋种类、规格：HRB400E直径20mm内 | t | 114.304 | 5464.9 | 624659.93 | 41386.05 | 6897.1
60 | 010515001048 | 现浇构件钢筋 | 1.钢筋种类、规格：HRB400E直径22mm内 | t | 43.688 | 5464.9 | 238750.55 | 15818.11 | 2636.13
61 | 010515001049 | 现浇构件钢筋 | 1.钢筋种类、规格：HRB400E直径25mm内 | t | 213.676 | 5464.9 | 1167717.97 | 77365.67 | 12893.21
62 | 010516003004 | 机械连接 | 1.连接方式：焊接 2.规格：直径32mm以内 | 个 | 6944 | 7.57 | 52566.08 | 32497.92 | 9235.52
63 | 010516003005 | 机械连接 | 1.螺纹套筒种类：直螺纹 2.规格：直径20mm以内 | 个 | 1637 | 9.01 | 14749.37 | 6728.07 | 818.5
本页小计 | [6 empty] | 3580176.77 | 323957.21 | 45817.52
【表10.2.2-16】
分部分项工程清单与计价表
单位(专业)工程名称:建筑工程-1-1车间 | [5 empty] | 标段: |  |  | 第7页 共19页
序号 | 项目编码 | 项目名称 | 项目特征 | 计量 单位 | 工程量 | 金 额 (元) |  |  |  |  | 备注
[6 empty] | 综合单价 | 合价 | 其中
[8 empty] | 人工费 | 机械费 | 暂估价
64 | 010516003006 | 机械连接 | 1.螺纹套筒种类：直螺纹 2.规格：直径25mm以内 | 个 | 3905 | 10.28 | 40143.4 | 17455.35 | 2225.85
65 | Z010515012001 | 植筋 | 1.部位：墙体拉结筋 2.植入钢筋直径：6.5以内 3.深度：满足规范要求 | 根 | 4480 | 1.24 | 5555.2 | 2688
66 | Z010515012002 | 植筋 | 1.部位：墙体拉结筋 2.植入钢筋直径：6.5以内 3.深度：满足规范要求 | 根 | 1008 | 8.02 | 8084.16 | 5271.84
67 | 010516002002 | 预埋铁件 | 1.预埋铁件 25kg/块以内 | t | 2.100 | 11439.98 | 24023.96 | 5914.13 | 4039.48
| A.6 | F 金属结构工程 |  |  |  |  | 116025.56 | 40201.93
68 | 01B011 | 屋面爬梯 | 1.钢梯形式:爬式钢梯 2.其余要求:防锈及防火要求满足设计及规范要求 | 跑 | 2 | 1500 | 3000
69 | 010607006001 | 后浇带金属网 | 1.后浇带金属网 | m2 | 392.86 | 13.8 | 5421.47 | 1771.8
70 | 010607005002 | 砌块墙钢丝网加固 | 1、墙面挂钢丝网 | m2 | 7015.15 | 13.8 | 96809.07 | 31638.33
71 | 010607005003 | 砌块墙钢丝网加固 | 1.墙面贴玻璃纤维网格布 | m2 | 1710.78 | 6.31 | 10795.02 | 6791.8
| A.8 | H 门窗工程 |  |  |  |  | 5309990.67 | 219188.54
72 | 010801001001 | 木质门 | 1.门代号及洞口尺寸：M0515 500*1500成品套装木门安装（包五金） | 樘 | 80 | 484.29 | 38743.2 | 4539.2
本页小计 | [6 empty] | 232575.48 | 76070.45 | 6265.33
【表10.2.2-16】
分部分项工程清单与计价表
单位(专业)工程名称:建筑工程-1-1车间 | [5 empty] | 标段: |  |  | 第8页 共19页
序号 | 项目编码 | 项目名称 | 项目特征 | 计量 单位 | 工程量 | 金 额 (元) |  |  |  |  | 备注
[6 empty] | 综合单价 | 合价 | 其中
[8 empty] | 人工费 | 机械费 | 暂估价
73 | 010801001002 | 木质门 | 1.门代号及洞口尺寸：M0923 900*2300成品套装木门安装（包五金） | 樘 | 71 | 1210.29 | 85930.59 | 4028.54
74 | 010801001003 | 木质门 | 1.门代号及洞口尺寸：M1823 1800*2300成品套装木门安装（包五金） | 樘 | 2 | 2391.91 | 4783.82 | 166.66
75 | 010801001004 | 木质门 | 1.门代号及洞口尺寸：M1023 1000*2300成品套装木门安装（包五金） | 樘 | 25 | 1336.79 | 33419.75 | 1418.5
76 | 010801004007 | 木质防火门 | 1.门代号及洞口尺寸：FM甲0621木质甲级防火门600*2000，明装闭门器、防火合页等五金配件 | 樘 | 22 | 588.05 | 12937.1 | 1193.06
77 | 010801004008 | 木质防火门 | 1.门代号及洞口尺寸：FM甲1023木质甲级防火门1000*2300，明装闭门器、防火合页等五金配件 | 樘 | 1 | 1014.45 | 1014.45 | 91.6
78 | 010801004009 | 木质防火门 | 1.门代号及洞口尺寸：FM甲1123木质甲级防火门1100*2300，明装闭门器、防火合页等五金配件 | 樘 | 2 | 1103.6 | 2207.2 | 198.82
79 | 010801004010 | 木质防火门 | 1.门代号及洞口尺寸：FM甲1221木质甲级防火门1200*2100，明装闭门器、防火合页等五金配件 | 樘 | 42 | 1099.72 | 46188.24 | 4160.94
80 | 010801004011 | 木质防火门 | 1.门代号及洞口尺寸：FM乙1023木质乙级防火门1000*2300，明装闭门器、防火合页等五金配件 | 樘 | 1 | 996.37 | 996.37 | 91.6
本页小计 | [6 empty] | 187477.52 | 11349.72
【表10.2.2-16】
分部分项工程清单与计价表
单位(专业)工程名称:建筑工程-1-1车间 | [5 empty] | 标段: |  |  | 第9页 共19页
序号 | 项目编码 | 项目名称 | 项目特征 | 计量 单位 | 工程量 | 金 额 (元) |  |  |  |  | 备注
[6 empty] | 综合单价 | 合价 | 其中
[8 empty] | 人工费 | 机械费 | 暂估价
81 | 010801004012 | 木质防火门 | 1.门代号及洞口尺寸：FM甲1523木质甲级防火门1500*2300，明装闭门器、防火合页等五金配件 | 樘 | 4 | 1099.72 | 4398.88 | 396.28
82 | 010801004013 | 木质防火门 | 1.门代号及洞口尺寸：FM乙1323木质乙级防火门1300*2300，明装闭门器、顺位器、防火合页等五金配件 | 樘 | 80 | 1422.32 | 113785.6 | 11358.4
83 | 010801004014 | 木质防火门 | 1.门代号及洞口尺寸：FM乙1523木质乙级防火门1500*2300，明装闭门器、顺位器、防火合页等五金配件 | 樘 | 2 | 1597.01 | 3194.02 | 315.22
84 | 010801004015 | 木质防火门 | 1.门代号及洞口尺寸：FM丙0621木质丙级防火门600*2100，明装闭门器、防火合页等五金配件 | 樘 | 37 | 590.28 | 21840.36 | 2081.99
85 | 010801004016 | 木质防火门 | 1.门代号及洞口尺寸：FM丙1823木质丙级防火门1800*2300，明装闭门器、顺位器、防火合页等五金配件 | 樘 | 1 | 1822.45 | 1822.45 | 181.05
86 | 010802001001 | 金属（塑钢）门 | 1.门代号及洞口尺寸：铝合金安全玻璃平开门 2.门框、扇材质：90系列节能断热铝合金型材,铝合金型材厚度壁厚不得小于2mm 3.镶嵌玻璃品种、厚度：断桥铝合金LOW-E中空玻璃（6高透光LOW-E+12A+6)，参照06J607-1 | m2 | 87.63 | 736.12 | 64506.2 | 2146.94
本页小计 | [6 empty] | 209547.51 | 16479.88
【表10.2.2-16】
分部分项工程清单与计价表
单位(专业)工程名称:建筑工程-1-1车间 | [5 empty] | 标段: |  |  | 第10页 共19页
序号 | 项目编码 | 项目名称 | 项目特征 | 计量 单位 | 工程量 | 金 额 (元) |  |  |  |  | 备注
[6 empty] | 综合单价 | 合价 | 其中
[8 empty] | 人工费 | 机械费 | 暂估价
87 | 010802001002 | 金属（塑钢）门 | 1.门代号及洞口尺寸：铝合金安全玻璃组合门窗 2.门框、扇材质：100系列节能断热铝合金型材,铝合金型材厚度壁厚不得小于2mm 3.镶嵌玻璃品种、厚度：断桥铝合金LOW-E中空玻璃（6高透光LOW-E+12A+6)，参照06J607-1 | m2 | 384.62 | 736.12 | 283126.47 | 9423.19
88 | 010807001001 | 金属（塑钢、断桥）窗 | 1.窗代号及洞口尺寸：铝合金安全玻璃固定窗 2.框、扇材质：100系列节能断热铝合金型材,铝合金型材厚度壁厚不得小于1.4mm 3.玻璃品种、厚度：断桥铝合金LOW-E中空玻璃（6高透光LOW-E+12A+6)参照06J607-1 | m2 | 1420.72 | 498.35 | 708015.81 | 23598.16
89 | 010807001002 | 金属（塑钢、断桥）窗 | 1.窗代号及洞口尺寸：铝合金安全玻璃推拉窗 2.框、扇材质：90系列节能断热铝合金型材,铝合金型材厚度壁厚不得小于1.4mm 3.玻璃品种、厚度：断桥铝合金LOW-E中空玻璃（6高透光LOW-E+12A+6)参照06J607-1 | m2 | 192.31 | 595.43 | 114507.14 | 3848.12
本页小计 | [6 empty] | 1105649.42 | 36869.47
【表10.2.2-16】
分部分项工程清单与计价表
单位(专业)工程名称:建筑工程-1-1车间 | [5 empty] | 标段: |  |  | 第11页 共19页
序号 | 项目编码 | 项目名称 | 项目特征 | 计量 单位 | 工程量 | 金 额 (元) |  |  |  |  | 备注
[6 empty] | 综合单价 | 合价 | 其中
[8 empty] | 人工费 | 机械费 | 暂估价
90 | 010807001003 | 金属（塑钢、断桥）窗 | 1.窗代号及洞口尺寸：铝合金安全玻璃组合窗（带悬窗） 2.框、扇材质：100系列节能断热铝合金型材,铝合金型材厚度壁厚不得小于1.4mm 3.玻璃品种、厚度：断桥铝合金LOW-E中空玻璃（6高透光LOW-E+12A+6)参照06J607-1 | m2 | 5314.14 | 695.61 | 3696568.93 | 147361.1
91 | 010807003001 | 金属百叶窗 | 1.框、扇材质：成品铝合金百叶窗安装，具体做法详见05J624-1 | m2 | 155.88 | 461.92 | 72004.09 | 2589.17
| A.9 | J 屋面及防水工程 |  |  | 7555.3 |  | 712758.01 | 108073.58 | 2229.6
92 | 010902001002 | 屋面卷材防水 | 1.卷材品种、规格、厚度：3.0厚改性沥青卷材 （按规范加贴防水加强层）（详见屋面1、2做法） | m2 | 2492.19 | 45.87 | 114316.76 | 6803.68
93 | 010902001003 | 屋面卷材防水 | 1.卷材品种、规格、厚度：1.5厚改性沥青卷材 （按规范加贴防水加强层）（详见屋面3、4做法） | m2 | 690.59 | 33.76 | 23314.32 | 1885.31
94 | 010902002002 | 屋面涂膜防水 | 1.防水膜品种：高聚物改性沥青防水涂料 2.涂膜厚度、遍数：2.0厚 3.部位：（详见屋面1、2做法） | m2 | 2492.19 | 73.14 | 182278.78 | 8598.06
95 | 010902002003 | 屋面涂膜防水 | 1.防水膜品种：聚氨酯防水涂料 2.涂膜厚度、遍数：1.5厚 3.部位：（详见屋面3、4做法） | m2 | 690.59 | 40.51 | 27975.8 | 2106.3
本页小计 | [6 empty] | 4116458.68 | 169343.62
【表10.2.2-16】
分部分项工程清单与计价表
单位(专业)工程名称:建筑工程-1-1车间 | [5 empty] | 标段: |  |  | 第12页 共19页
序号 | 项目编码 | 项目名称 | 项目特征 | 计量 单位 | 工程量 | 金 额 (元) |  |  |  |  | 备注
[6 empty] | 综合单价 | 合价 | 其中
[8 empty] | 人工费 | 机械费 | 暂估价
96 | 010902003002 | 屋面刚性层 | 1.混凝土种类：50厚C20细石混凝土 2.混凝土强度等级：10厚低标号砂浆隔离层双层 3.钢筋规格、型号：内配φ6@150*150双向钢筋（屋面1） | m2 | 2150.96 | 94.02 | 202233.26 | 59775.18 | 1742.28
97 | 010902003003 | 屋面刚性层 | 1.刚性层厚度：20厚1:3水泥砂浆保护层 2.混凝土强度等级：10厚低标号砂浆隔离层（屋面2） | m2 | 205.56 | 39.28 | 8074.4 | 3527.41 | 102.78
98 | 010902003004 | 屋面刚性层 | 1.刚性层厚度：20厚M15预拌水泥砂浆保护层 2.嵌缝材料种类：200g/m2聚酯无纺布（屋面3） | m2 | 256.85 | 37.91 | 9737.18 | 3079.63 | 53.94
99 | 010902003005 | 屋面刚性层 | 1.刚性层厚度：20厚M20预拌水泥砂浆保护层 2.嵌缝材料种类：200g/m2聚酯无纺布（屋面4） | m2 | 156.85 | 38.22 | 5994.81 | 1880.63 | 32.94
100 | 010902006001 | 屋面（廊、阳台）吐水管 | 1.屋面过水孔 | 个 | 13 | 50 | 650
101 | 010902008001 | 屋面变形缝 | 1.屋面分仓缝 2.做法详11J930 1/J23节点 | m | 125.76 | 16.19 | 2036.05 | 626.28
102 | 010902008002 | 屋面变形缝 | 1.屋面沉降变形缝 2.做法参2005浙J15 2/35节点 | m | 31.00 | 61.19 | 1896.89 | 539.4
103 | 010903004001 | 墙面变形缝 | 1.墙面伸缩缝金属盖板 | m | 19.20 | 47.05 | 903.36 | 176.26
本页小计 | [6 empty] | 231525.95 | 69604.79 | 1931.94
【表10.2.2-16】
分部分项工程清单与计价表
单位(专业)工程名称:建筑工程-1-1车间 | [5 empty] | 标段: |  |  | 第13页 共19页
序号 | 项目编码 | 项目名称 | 项目特征 | 计量 单位 | 工程量 | 金 额 (元) |  |  |  |  | 备注
[6 empty] | 综合单价 | 合价 | 其中
[8 empty] | 人工费 | 机械费 | 暂估价
104 | 010903002002 | 墙面涂膜防水 | 1.防水膜品种：JS-Ⅱ防水涂料 2.涂膜厚度、遍数：1.5厚 | m2 | 1299.60 | 29.93 | 38897.03 | 5484.31
105 | 010904002005 | 楼（地）面涂膜防水 | 1.防水膜品种：JS-Ⅱ防水涂料 2.涂膜厚度、遍数：1.5厚 | m2 | 1339.22 | 32.85 | 43993.38 | 5276.53
106 | 010904002006 | 楼（地）面涂膜防水 | 1.防水膜品种：JS-Ⅱ防水涂料 2.涂膜厚度、遍数：2.0厚 | m2 | 517.04 | 42.59 | 22020.73 | 2621.39
107 | 010904004001 | 楼（地）面变形缝 | 1.钢板止水带（-3×300） | m | 342.14 | 83.11 | 28435.26 | 5693.21 | 297.66
| A.10 | K 保温、隔热、防腐工程 |  |  |  |  | 393387.12 | 179243.42 | 1127.35
108 | 011001001001 | 保温隔热屋面 | 1.保温隔热材料品种、规格、厚度：50厚挤塑聚苯板（XPS）保温层（B1）（倒置式厚度增加25%）(屋面1、屋面4） | m2 | 2307.48 | 38.39 | 88584.16 | 12206.57 | 23.07
109 | 011001001002 | 保温隔热屋面 | 1.保温隔热材料品种、规格、厚度：最薄处30厚LC5.0轻集料混凝土2%找坡（屋面2） | m2 | 205.56 | 20.9 | 4296.2 | 1576.65 | 228.17
110 | 011001003003 | 保温隔热墙面 | 1.保温隔热部位：外墙 2.增强网及抗裂防水砂浆种类：5厚抗裂砂浆内置耐碱玻纤网格布 (需加强处增设一层耐碱玻纤网格布) | m2 | 12515.90 | 24.01 | 300506.76 | 165460.2 | 876.11
| A.11 | L 楼地面装饰工程 |  |  |  |  | 432588 | 174664.93 | 3327.13
111 | 011101006003 | 平面砂浆找平层 | 1.找平层厚度、砂浆配合比：20厚1：3水泥砂浆找平层（详见屋面1做法） | m2 | 2150.96 | 23.59 | 50741.15 | 19057.51 | 473.21
本页小计 | [6 empty] | 577474.67 | 217376.37 | 1898.22
【表10.2.2-16】
分部分项工程清单与计价表
单位(专业)工程名称:建筑工程-1-1车间 | [5 empty] | 标段: |  |  | 第14页 共19页
序号 | 项目编码 | 项目名称 | 项目特征 | 计量 单位 | 工程量 | 金 额 (元) |  |  |  |  | 备注
[6 empty] | 综合单价 | 合价 | 其中
[8 empty] | 人工费 | 机械费 | 暂估价
112 | 011101006004 | 平面砂浆找平层 | 1.找平层厚度、砂浆配合比：最薄处20厚M20预拌水泥砂浆随捣随抹找2%坡兼找平(屋面3） | m2 | 256.85 | 23.9 | 6138.72 | 2275.69 | 56.51
113 | 011101006005 | 平面砂浆找平层 | 1.找平层厚度、砂浆配合比：最薄处20厚M15预拌水泥砂浆随捣随抹找2%坡兼找平(屋面4） | m2 | 156.85 | 23.59 | 3700.09 | 1389.69 | 34.51
114 | 011101003006 | 细石混凝土楼地面 | 1.面层厚度、混凝土强度等级：50厚C20细石混凝土，表面撒1:1水泥砂浆沙子压实抹光（详见楼面4做法） | m2 | 674.56 | 48.92 | 32999.48 | 11427.05 | 53.96
115 | 011101001001 | 水泥砂浆楼地面 | 1.面层厚度、砂浆配合比：50厚M20水泥砂浆两遍成活压实抹光（楼5面） | m2 | 3398.35 | 53.76 | 182695.3 | 58281.7 | 1801.13
116 | 011106004002 | 水泥砂浆楼梯面层 | 1.面层厚度、砂浆配合比：50厚M20水泥砂浆两遍成活压实抹光 2.防滑条材料种类、规格：踏步配1:1水泥金刚砂防滑条 | m2 | 581.90 | 147.2 | 85655.68 | 43741.42 | 459.7
117 | 011102003001 | 块料楼地面 | 1.找平层厚度、砂浆配合比：刷基层处理剂一道，LC5.0轻质混凝土找坡1%，随捣随抹（楼面6） | m2 | 571.82 | 8.83 | 5049.17 | 2161.48 | 188.7
118 | 011104004001 | 防静电活动地板 | 1.素水泥浆一道 2.20厚1：:2.5水泥砂浆，压实赶光（楼面8） | m2 | 224.92 | 26.46 | 5951.38 | 2325.67 | 49.48
本页小计 | [6 empty] | 322189.82 | 121602.7 | 2643.99
【表10.2.2-16】
分部分项工程清单与计价表
单位(专业)工程名称:建筑工程-1-1车间 | [5 empty] | 标段: |  |  | 第15页 共19页
序号 | 项目编码 | 项目名称 | 项目特征 | 计量 单位 | 工程量 | 金 额 (元) |  |  |  |  | 备注
[6 empty] | 综合单价 | 合价 | 其中
[8 empty] | 人工费 | 机械费 | 暂估价
119 | 011101003007 | 细石混凝土楼地面 | 1.找平层厚度、砂浆配合比：水泥浆一道（内掺水泥重5%的建筑胶） 2.面层厚度、混凝土强度等级：50厚C20细石混凝土随捣随抹平；表面撒干拌1:1水泥沙子随捣随抹光（楼面9） | m2 | 175.84 | 51.65 | 9082.14 | 3363.82 | 14.07
120 | 011105001003 | 水泥砂浆踢脚线 | 1.踢脚线高度：100mm 2.底层厚度、砂浆配合比：10厚M20预拌水泥砂浆打底抹平 3.面层厚度、砂浆配合比：10厚聚合物水泥砂浆罩面（踢脚1） | m2 | 725.40 | 69.72 | 50574.89 | 30640.9 | 195.86
| A.12 | M 墙、柱面装饰与隔断、幕墙工程 |  |  |  |  | 5590089.88 | 737171.61 | 18625.99
121 | 011201001006 | 墙面一般抹灰 | 1.墙体类型：内墙2 2.底层厚度、砂浆配合比：专用界面剂甩毛，9厚1：3防水砂浆打底扫毛 3.面层厚度、砂浆配合比：5厚1：2.5水泥砂浆找平 | m2 | 11680.26 | 36.26 | 423526.23 | 228349.08 | 7008.16
122 | 011201001007 | 墙面一般抹灰 | 1.墙体类型：内墙3 2.底层厚度、砂浆配合比：5厚1：2.5水泥砂浆找平 | m2 | 3641.63 | 16.46 | 59941.23 | 40531.34 | 145.67
123 | 011201001008 | 墙面一般抹灰 | 1.墙体类型：外墙 2.底层厚度、砂浆配合比：10厚M5预拌水泥砂浆找平（两遍成活） 3.面层厚度、砂浆配合比：15厚聚合物水泥防水砂浆（干粉类） | m2 | 15369.90 | 58.56 | 900061.34 | 366111.02 | 10758.93
本页小计 | [6 empty] | 1443185.83 | 668996.16 | 18122.69
【表10.2.2-16】
分部分项工程清单与计价表
单位(专业)工程名称:建筑工程-1-1车间 | [5 empty] | 标段: |  |  | 第16页 共19页
序号 | 项目编码 | 项目名称 | 项目特征 | 计量 单位 | 工程量 | 金 额 (元) |  |  |  |  | 备注
[6 empty] | 综合单价 | 合价 | 其中
[8 empty] | 人工费 | 机械费 | 暂估价
124 | 011202001002 | 柱、梁面一般抹灰 | 1.底层厚度、砂浆配合比：专用界面剂甩毛，9厚1：3防水砂浆打底扫毛 2.面层厚度、砂浆配合比：5厚1：2.5水泥砂浆找平 | m2 | 81.63 | 43.62 | 3560.7 | 2133.81 | 48.16
125 | 011202001003 | 柱、梁面一般抹灰 | 1.底层厚度、砂浆配合比：专用界面剂甩毛，9厚1：3防水砂浆打底扫毛 2.面层厚度、砂浆配合比：5厚1：2.5水泥砂浆找平 | m2 | 585.62 | 43.62 | 25544.74 | 15308.11 | 345.52
126 | 011204003001 | 块料墙面 | 1.基层：专用界面剂甩毛，9厚1：3防水砂浆打底扫毛 | m2 | 3093.37 | 25.92 | 80180.15 | 47359.49 | 278.4
127 | Z011201007001 | 装饰线抹灰增加费 | 1、装饰线条抹灰增加费(凸出宽度200以内) 三道以内 | m | 1371.60 | 13.27 | 18201.13 | 12975.34 | 41.15
128 | 011210005001 | 成品隔断 | 1.成品卫生间隔断 | m2 | 578.28 | 227.7 | 131674.36 | 24403.42
129 | 011207001001 | 墙面装饰板 | 1.3mm铝合金型材装饰板 | m | 8772.00 | 450 | 3947400
| A.14 | P 油漆、涂料、裱糊工程 |  |  |  |  | 2244582.45 | 886398.71
130 | 011407001005 | 墙面喷刷涂料 | 1.喷刷涂料部位：内墙2 2.刮腻子要求：专用耐水腻子两遍 3.涂料品种、喷刷遍数：刷白色无机涂料2遍 | m2 | 13678.96 | 31.65 | 432939.08 | 222009.52
131 | 011407001006 | 墙面喷刷涂料 | 1、喷刷涂料部位：内墙 2、涂料品种、喷刷遍数：专用内墙腻子两遍批平一遍压光 （详见内墙3做法） | m2 | 5136.94 | 14.91 | 76591.78 | 51009.81
本页小计 | [6 empty] | 4716091.94 | 375199.5 | 713.23
【表10.2.2-16】
分部分项工程清单与计价表
单位(专业)工程名称:建筑工程-1-1车间 | [5 empty] | 标段: |  |  | 第17页 共19页
序号 | 项目编码 | 项目名称 | 项目特征 | 计量 单位 | 工程量 | 金 额 (元) |  |  |  |  | 备注
[6 empty] | 综合单价 | 合价 | 其中
[8 empty] | 人工费 | 机械费 | 暂估价
132 | 011407002002 | 天棚喷刷涂料 | 1.基层类型：素水泥砂浆一道（内掺建筑胶） 2.喷刷涂料部位：顶棚2 3.刮腻子要求：满刮建筑腻子两遍 4.涂料品种、喷刷遍数：刷白色无机涂料，一底二面，耐火等级A级 | m2 | 6940.77 | 35.7 | 247785.49 | 129931.21
133 | 011407002003 | 天棚喷刷涂料 | 1.基层类型：素水泥砂浆一道（内掺建筑胶） 2.喷刷涂料部位：顶棚3 3.刮腻子要求：满刮建筑腻子两遍 | m2 | 916.65 | 18.96 | 17379.68 | 11384.79
134 | 011407001007 | 墙面喷刷涂料 | 1.基层类型：弹性底涂、柔性耐水腻子 2.喷刷涂料部位：外墙 3.涂料品种、喷刷遍数：真石漆 | m2 | 15265.81 | 94.98 | 1449946.63 | 458432.27
135 | 011401001001 | 木门油漆 | 1.单层木门刷调和漆 底油一遍、刮腻子 调和漆~二遍 | m2 | 452.56 | 44.06 | 19939.79 | 13631.11
| A.15 | Q 其他装饰工程 |  |  | 619.72 |  | 533008.69 | 83511.7 | 11893.29
136 | 011503001002 | 金属扶手、栏杆、栏板 | 1、窗防护栏杆，高750 2、做法参见16J509-F6/LC10，材质为喷涂钢管 | m | 1835.44 | 150 | 275316
137 | 011503001003 | 金属扶手、栏杆、栏板 | 1、窗防护栏杆，高1000 2、做法参见16J509-F6/LC10，材质为喷涂钢管 | m | 217.56 | 233.85 | 50876.41 | 15871 | 3163.32
本页小计 | [6 empty] | 2061244 | 629250.38 | 3163.32
【表10.2.2-16】
分部分项工程清单与计价表
单位(专业)工程名称:建筑工程-1-1车间 | [5 empty] | 标段: |  |  | 第18页 共19页
序号 | 项目编码 | 项目名称 | 项目特征 | 计量 单位 | 工程量 | 金 额 (元) |  |  |  |  | 备注
[6 empty] | 综合单价 | 合价 | 其中
[8 empty] | 人工费 | 机械费 | 暂估价
138 | 011503001004 | 金属扶手、栏杆、栏板 | 1、窗防护栏杆，高1100 2、做法参见16J509-F6/LC10，材质为喷涂钢管 | m | 145.01 | 233.85 | 33910.59 | 10578.48 | 2108.45
139 | 011503001005 | 金属扶手、栏杆、栏板 | 1.楼梯不锈钢栏杆（表面亚光拉毛处理） 2.做法参照15J403-1 B17/B26 | m | 437.31 | 233.85 | 102264.94 | 31901.76 | 6358.49
140 | 011503001006 | 金属扶手、栏杆、栏板 | 1.无障碍栏杆做法 2.做法参照12J003 12B/A8节点 | m | 18.09 | 233.85 | 4230.35 | 1319.67 | 263.03
141 | Z010514003001 | 排烟帽、排气帽 | 1、成品风帽安装 | 个 | 15 | 308.89 | 4633.35 | 616.95
142 | 011505001001 | 洗漱台 | 1.大理石洗漱台 台下盆 安装 2.石材磨小圆边 3.石材台面开孔 直径60cm以内 | m2 | 105.40 | 586.12 | 61777.05 | 23223.84
|  | 自补 |  |  |  |  | 61462.08 | 17115.2 | 66.88
143 | 01B012 | 沉降观测点 | 1.沉降观测点 | 个 | 14 | 30 | 420
144 | 01B013 | 大便坑 | 1.地砖面层大便坑（10只） | 只 | 152 | 315.1 | 47895.2 | 17115.2 | 66.88
145 | 01B014 | 责任标牌 | 1.责任标牌 | 块 | 1 | 2500 | 2500
146 | 01B015 | 空调洞 | 1、空调洞 | 个 | 30 | 30 | 900
147 | 01B016 | 防火密封条 | 1、防火门防火密封条 | m | 1248.00 | 7.81 | 9746.88
本页小计 | [6 empty] | 268278.36 | 84755.9 | 8796.85
【表10.2.2-16】
分部分项工程清单与计价表
单位(专业)工程名称:建筑工程-1-1车间 | [5 empty] | 标段: |  |  | 第19页 共19页
序号 | 项目编码 | 项目名称 | 项目特征 | 计量 单位 | 工程量 | 金 额 (元) |  |  |  |  | 备注
[6 empty] | 综合单价 | 合价 | 其中
[8 empty] | 人工费 | 机械费 | 暂估价
合计 | [6 empty] | 31726415.77 | 4309889.85 | 130786.46

## 2_表10_2_2-16 施工技术措施项目清单与计价表
【表10.2.2-16】
施工技术措施项目清单与计价表
单位(专业)工程名称:建筑工程-1-1车间 | [5 empty] | 标段: |  |  | 第1页 共4页
序号 | 项目编码 | 项目名称 | 项目特征 | 计量 单位 | 工程量 | 金 额 (元) |  |  |  |  | 备注
[6 empty] | 综合单价 | 合价 | 其中
[8 empty] | 人工费 | 机械费 | 暂估价
|  | [请输入分部名称,电子评标勿删] |  |  | 0 |  | 9836236.35 | 4149272.65 | 1915797.06
1 | 011701001002 | 综合脚手架 | 1、建筑结构形式：钢筋砼结构 2、檐口高度：90米内 | m2 | 25987.19 | 61 | 1585218.59 | 674107.71 | 57951.43
2 | 011701001003 | 综合脚手架 | 1.建筑结构形式：钢筋砼结构 2.檐口高度：13米内 | m2 | 2779.50 | 24.65 | 68514.68 | 37078.53 | 3224.22
3 | 011701006002 | 满堂脚手架 | 1、搭设方式：满堂脚手架 2、搭设高度：4.8m,4.2m | m2 | 27204.35 | 13.11 | 356649.03 | 242118.72 | 12241.96
4 | 011701006003 | 满堂脚手架 | 1.超危支撑架 满堂式支架 8m＜高度≤16m | m2 | 835.84 | 66.11 | 55257.38 | 23545.61
5 | Z011701009001 | 电梯井脚手架 | 1.电梯安装井道脚手架 高度100m以内 | 座 | 6 | 12740.44 | 76442.64 | 47845.98 | 2229.24
6 | 011702002003 | 矩形柱 | 1.现浇混凝土 矩形柱 复合木模~支模高度4.2(m) | m2 | 4533.82 | 59.26 | 268674.17 | 140820.45 | 9112.98
7 | 011702002004 | 矩形柱 | 1.现浇混凝土 矩形柱 复合木模~支模高度4.8(m) | m2 | 1337.45 | 62.58 | 83697.62 | 44242.85 | 2808.65
8 | 011702002005 | 矩形柱 | 1.现浇混凝土 矩形柱 复合木模~支模高度6(m) | m2 | 338.07 | 65.9 | 22278.81 | 11866.26 | 740.37
9 | 011702002006 | 矩形柱 | 1.现浇混凝土 矩形柱 复合木模~支模高度3.6m以内`超危支撑架范围内 | m2 | 184.26 | 52.38 | 9651.54 | 4814.71 | 353.78
10 | 011702003002 | 构造柱 | 1.现浇混凝土 构造柱 | m2 | 761.95 | 51.71 | 39400.43 | 17524.85 | 716.23
11 | 011702006003 | 矩形梁 | 1.现浇混凝土 矩形梁 复合木模~支模高度3.6m以内 | m2 | 49.15 | 69.81 | 3431.16 | 1781.2 | 139.09
本页小计 | [6 empty] | 2569216.05 | 1245746.87 | 89517.95
【表10.2.2-16】
施工技术措施项目清单与计价表
单位(专业)工程名称:建筑工程-1-1车间 | [5 empty] | 标段: |  |  | 第2页 共4页
序号 | 项目编码 | 项目名称 | 项目特征 | 计量 单位 | 工程量 | 金 额 (元) |  |  |  |  | 备注
[6 empty] | 综合单价 | 合价 | 其中
[8 empty] | 人工费 | 机械费 | 暂估价
12 | 011702006004 | 矩形梁 | 1.现浇混凝土 矩形梁 复合木模~支模高度4(m) | m2 | 12611.58 | 75.55 | 952804.87 | 500301.38 | 38969.78
13 | 011702006005 | 矩形梁 | 1.现浇混凝土 矩形梁 复合木模~支模高度4.8(m) | m2 | 3159.72 | 81.29 | 256853.64 | 136152.33 | 10585.06
14 | 011702006006 | 矩形梁 | 1.现浇混凝土 矩形梁 复合木模~支模高度6(m) | m2 | 677.69 | 87.02 | 58972.58 | 31519.36 | 2439.68
15 | 011702006007 | 矩形梁 | 1.现浇混凝土 矩形梁 复合木模~支模高度3.6m以内`超危支撑架范围内 | m2 | 296.68 | 65.38 | 19396.94 | 9677.7 | 839.6
16 | 011702008001 | 圈梁 | 1、现浇混凝土 直形圈过梁 复合木模 | m2 | 370.80 | 55.91 | 20731.43 | 12432.92 | 263.27
17 | 011702009002 | 过梁 | 1、现浇混凝土 直形圈过梁 复合木模 | m2 | 290.34 | 55.91 | 16232.91 | 9735.1 | 206.14
18 | 011702011005 | 直形墙 | 1.现浇混凝土直形墙 复合木模~支模高度3.6m | m2 | 22.83 | 44.59 | 1017.99 | 491.3 | 28.77
19 | 011702011006 | 直形墙 | 1.现浇混凝土直形墙 复合木模~支模高度4.2(m) | m2 | 8292.84 | 47.88 | 397061.18 | 195213.45 | 11195.33
20 | 011702011007 | 直形墙 | 1、现浇混凝土直形墙 复合木模~支模高度4.8m | m2 | 964.65 | 51.17 | 49361.14 | 24656.45 | 1389.1
21 | 011702013002 | 短肢剪力墙、电梯井壁 | 1.现浇混凝土短肢剪力墙~支模高度4.2(m) | m2 | 4297.77 | 70.85 | 304497 | 142385.12 | 3610.13
22 | 011702013003 | 短肢剪力墙、电梯井壁 | 1.现浇混凝土短肢剪力墙~支模高度4.8(m) | m2 | 577.07 | 74.15 | 42789.74 | 20284.01 | 536.68
23 | 011702016004 | 平板 | 1.现浇混凝土 板 复合木模~支模高度3.6m（翻沿） | m2 | 1345.73 | 49.85 | 67084.64 | 30696.1 | 2947.15
本页小计 | [6 empty] | 2186804.06 | 1113545.22 | 73010.69
【表10.2.2-16】
施工技术措施项目清单与计价表
单位(专业)工程名称:建筑工程-1-1车间 | [5 empty] | 标段: |  |  | 第3页 共4页
序号 | 项目编码 | 项目名称 | 项目特征 | 计量 单位 | 工程量 | 金 额 (元) |  |  |  |  | 备注
[6 empty] | 综合单价 | 合价 | 其中
[8 empty] | 人工费 | 机械费 | 暂估价
24 | 011702016005 | 平板 | 1.现浇混凝土 板 复合木模~支模高度3.6m | m2 | 137.39 | 49.85 | 6848.89 | 3133.87 | 300.88
25 | 011702016006 | 平板 | 1、现浇混凝土 板 复合木模~支模高度4.2(m) | m2 | 17786.68 | 54.87 | 975955.13 | 451959.54 | 44466.7
26 | 011702016007 | 平板 | 1、现浇混凝土 板 复合木模~支模高度4.8m | m2 | 4019.17 | 59.86 | 240587.52 | 112536.76 | 11253.68
27 | 011702016008 | 平板 | 1.现浇混凝土 板 复合木模~支模高度6(m) | m2 | 24.04 | 64.84 | 1558.75 | 735.38 | 74.52
28 | 011702016009 | 平板 | 1.现浇混凝土 板 复合木模~支模高度3.6m`超危支撑架范围内 | m2 | 773.73 | 47.05 | 36404 | 15884.68 | 1694.47
29 | 011702021001 | 栏板 | 1、现浇混凝土直形栏板模板 | m2 | 32.90 | 62.15 | 2044.74 | 938.31 | 54.29
30 | 011702022001 | 天沟、檐沟 | 1.现浇混凝土天沟、挑檐模板 | m2 | 606.15 | 85.27 | 51686.41 | 28876.99 | 891.04
31 | 011702023001 | 雨篷、悬挑板、阳台板 | 1、现浇混凝土阳台、雨篷模板 | m2 | 1914.10 | 136.51 | 261293.79 | 139403.9 | 12077.97
32 | 011702024002 | 楼梯 | 1、现浇混凝土直形楼梯 复合木模 | m2 | 581.90 | 166.73 | 97020.19 | 56281.37 | 2915.32
33 | 011702025001 | 其他现浇构件 | 1、现浇混凝土压顶 复合模板 | m2 | 6.60 | 58.77 | 387.88 | 241.49 | 1.85
34 | 011702025002 | 其他现浇构件 | 1.现浇混凝土窗台 复合模板 | m2 | 63.03 | 67.67 | 4265.24 | 2091.97 | 87.61
35 | Z011702034004 | 后浇带模板增加费 | 1.现浇混凝土 梁板 板厚20cm内 后浇带模板增加费 | m | 171.07 | 62.41 | 10676.48 | 5039.72 | 413.99
36 | Z011702033001 | 线条模板增加费 | 1、现浇混凝土线条模板增加费 三道以内 | m | 1371.60 | 6.38 | 8750.81 | 2510.03 | 164.59
本页小计 | [6 empty] | 1697479.83 | 819634.01 | 74396.91
【表10.2.2-16】
施工技术措施项目清单与计价表
单位(专业)工程名称:建筑工程-1-1车间 | [5 empty] | 标段: |  |  | 第4页 共4页
序号 | 项目编码 | 项目名称 | 项目特征 | 计量 单位 | 工程量 | 金 额 (元) |  |  |  |  | 备注
[6 empty] | 综合单价 | 合价 | 其中
[8 empty] | 人工费 | 机械费 | 暂估价
37 | Z011702035001 | 超危支撑架 | 1.超危支撑架 满堂式支架 8m＜高度≤16m | m3 | 8410.50 | 20.59 | 173172.2 | 117831.11
38 | 011703001002 | 垂直运输 | 1.混凝土结构建筑物垂直运输 檐高90m内~层高4.2(m) | m2 | 23427.19 | 66.76 | 1563999.2 |  | 1270925.06
39 | 011703001003 | 垂直运输 | 1.混凝土结构建筑物垂直运输 檐高90m内~层高4.8(m) | m2 | 2560.00 | 71 | 181760 |  | 147712
40 | 011703001004 | 垂直运输 | 1.混凝土结构建筑物垂直运输 檐高20m内~层高4.8(m) | m2 | 2779.50 | 25.58 | 71099.61 |  | 57952.58
41 | 011704001001 | 超高施工增加 | 1、建筑物超高人工降效增加费 檐高90m以内 | m2 | 23427.19 | 45.37 | 1062891.61 | 852515.44
42 | 011704001002 | 超高施工增加 | 1、建筑物超高机械降效增加费 檐高90m以内 | m2 | 23427.19 | 2.04 | 47791.47 |  | 38420.59
43 | 011704001003 | 超高施工增加 | 1.建筑物超高加压水泵台班及其他费用 檐高90m以内~层高4.2(m) | m2 | 23427.19 | 10.81 | 253247.92 |  | 146888.48
44 | 011704001004 | 超高施工增加 | 1.建筑物超高加压水泵台班及其他费用 檐高90m以内~层高4.8(m) | m2 | 2560.00 | 11.24 | 28774.4 |  | 16972.8
本页小计 | [6 empty] | 3382736.41 | 970346.55 | 1678871.51
合计 | [6 empty] | 9836236.35 | 4149272.65 | 1915797.06

## 2_表10_2_2-22 暂列金额明细表
【表10.2.2-22】
暂列金额明细表
工程名称:1-1车间 |  |  | 标段: | 第1页 共1页
序号 | 项 目 名 称 | 计量单位 | 暂定金额(元) | 备注
1 | 标化工地增加费 | 项
2 | 优质工程增加费 | 项
3 | 其他暂列金额 | 项 | 2250842.76 | 估算比例一般不高于5%
3.1 | 其他暂列金额 | 项 | 2250842.76
合计 |  |  | 2250842.76 | -

## 2_表10_2_2-29 主要工日一览表
【表10.2.2-29】
主要工日一览表
工程名称:1-1车间 |  |  | 标段: |  | 第1页 共1页
序号 | 工日名称（类别） | 单位 | 数 量 | 单价(元) | 合价（元） | 备注
1 | 二类人工 | 工日 | 36493.95 | 149 | 5437598.55
2 | 三类人工 | 工日 | 12684.427 | 171 | 2169037.02
3 | 人工费 | 元 | 772514.798 | 1 | 772514.8
4 | 人工费(人工降效） | 元 | 79991.381 | 1 | 79991.38

## 2_表10_2_2-31 主要材料和工程设备一览表
【表10.2.2-31】
主要材料和工程设备一览表
工程名称:1-1车间 |  |  |  | 标段: |  | 第1页 共5页
序号 | 名称、规格、型号 | 单位 | 数量 | 单价(元) | 合价（元） | 备注
1 | 热轧带肋钢筋HRB400综合 | t | 0.424 | 4803 | 2036.47
2 | 热轧带肋钢筋盘条HRB400φ6 | t | 36.167 | 5221 | 188827.91
3 | 热轧带肋钢筋盘条HRB400φ8 | t | 424.311 | 4956 | 2102885.32
4 | 热轧带肋钢筋盘条HRB400φ10 | t | 175.128 | 4956 | 867934.37
5 | 热轧带肋钢筋HRB400φ14 | t | 0.611 | 4832 | 2952.35
6 | 热轧带肋钢筋HRB400φ12 | t | 0.04 | 4832 | 193.28
7 | 热轧带肋钢筋HRB400Eφ12 | t | 118.369 | 4858 | 575036.6
8 | 热轧带肋钢筋HRB400Eφ12 | t | 62.594 | 4858 | 304081.65
9 | 热轧带肋钢筋HRB400φ12 | t | 46.633 | 4832 | 225330.66
10 | 热轧带肋钢筋HRB400φ14 | t | 8.818 | 4832 | 42608.58
11 | 热轧带肋钢筋HRB400φ18 | t | 14.219 | 4761 | 67696.66
12 | 热轧带肋钢筋HRB400Eφ18 | t | 35.953 | 4788 | 172142.96
13 | 热轧带肋钢筋HRB400Eφ14 | t | 1.75 | 4858 | 8501.5
14 | 热轧带肋钢筋HRB400φ16 | t | 7.423 | 4761 | 35340.9
15 | 热轧带肋钢筋HRB400Eφ16 | t | 12.807 | 4788 | 61319.92
16 | 热轧带肋钢筋HRB400φ25 | t | 12.719 | 4761 | 60555.16
17 | 热轧带肋钢筋HRB400Eφ25 | t | 219.018 | 4788 | 1048658.18
18 | 热轧带肋钢筋HRB400Eφ20 | t | 117.162 | 4788 | 560971.66
19 | 热轧带肋钢筋HRB400φ20 | t | 58.655 | 4761 | 279256.46
20 | 热轧带肋钢筋HRB400Eφ22 | t | 44.78 | 4788 | 214406.64
21 | 热轧带肋钢筋HRB400φ22 | t | 19.004 | 4761 | 90478.04
22 | 镀锌铁丝φ0.7-1.0 | kg | 6380.838 | 4.42 | 28203.3
23 | 热轧光圆钢筋综合 | t | 0.103 | 5006 | 515.62
24 | 热轧光圆钢筋综合 | kg | 3671.99 | 5.01 | 18381.98
25 | 热轧光圆钢筋综合 | t | 7.613 | 5006 | 38110.68
26 | 热轧光圆钢筋盘条HPB300 φ8 | t | 0.425 | 4973 | 2113.53
27 | 热轧光圆钢筋盘条HPB300 φ10 | t | 0.126 | 5009 | 631.13
28 | 热轧光圆钢筋HPB300综合 | t | 0.319 | 5006 | 1596.91
29 | 工字钢Q235B综合 | kg | 7195.853 | 5.01 | 36044.03
【表10.2.2-31】
主要材料和工程设备一览表
工程名称:1-1车间 |  |  |  | 标段: |  | 第2页 共5页
序号 | 名称、规格、型号 | 单位 | 数量 | 单价(元) | 合价（元） | 备注
30 | 角钢Q235B综合 | kg | 896.216 | 5.08 | 4552.78
31 | 型钢综合 | t | 0.212 | 5009 | 1061.91
32 | 镀锌薄钢板δ1.0 | m2 | 28.448 | 50 | 1422.4
33 | 热轧薄钢板Q235Bδ3.0 | t | 3.842 | 5018 | 19279.16
34 | 中厚钢板综合 | t | 1.166 | 5018 | 5850.99
35 | 镀锌铁丝8# | kg | 15.287 | 4.42 | 67.57
36 | 水泥钉 | kg | 6.645 | 4.42 | 29.37
37 | 圆钉 | kg | 8133.898 | 4.42 | 35951.83
38 | 闭门器 | 副 | 277.75 | 61.58 | 17103.85
39 | 顺位器 | 套 | 83.83 | 24.28 | 2035.39
40 | 电焊条E43系列 | kg | 804.516 | 6.81 | 5478.75
41 | 铁件综合 | kg | 330.027 | 6.64 | 2191.38
42 | 预埋铁件 | kg | 2955.008 | 6.64 | 19621.25
43 | 直螺纹连接套筒φ25 | 个 | 3944.05 | 2.65 | 10451.73
44 | 镀锌铁丝18# | kg | 1763.8 | 4.42 | 7796
45 | 镀锌铁丝22# | kg | 75.067 | 4.42 | 331.8
46 | 钢板网 | m2 | 59.129 | 7.81 | 461.8
47 | 钢丝网 | m2 | 88.221 | 7.81 | 689.01
48 | 钢丝网综合 | m2 | 7778.411 | 7.81 | 60749.39
49 | 复合硅酸盐水泥PC 32.5R综合 | kg | 1685.385 | 0.49 | 820.78
50 | 普通硅酸盐水泥PO 42.5综合 | kg | 34906.146 | 0.56 | 19477.63
51 | 普通硅酸盐水泥PO 52.5综合 | kg | 648.976 | 0.59 | 381.6
52 | 白色硅酸盐水泥425#、二级白度 | kg | 45.6 | 0.56 | 25.44
53 | 黄砂净砂 | t | 75.461 | 180 | 13582.98
54 | 黄砂净砂(细砂) | t | 20.235 | 165 | 3338.78
55 | 碎石综合 | t | 177.443 | 117 | 20760.83
56 | 块石200-500 | t | 8.208 | 107 | 878.26
57 | 非粘土烧结页岩多孔砖190×90×90 | 千块 | 133.778 | 672.6 | 89979.08
58 | 非粘土烧结页岩多孔砖190×90×90 | 千块 | 638.416 | 672.6 | 429398.6
【表10.2.2-31】
主要材料和工程设备一览表
工程名称:1-1车间 |  |  |  | 标段: |  | 第3页 共5页
序号 | 名称、规格、型号 | 单位 | 数量 | 单价(元) | 合价（元） | 备注
59 | 混凝土实心砖190×90×53 MU10 | 千块 | 49.274 | 433.6 | 21365.21
60 | 混凝土实心砖240×115×53 MU10 | 千块 | 7.779 | 504.4 | 3923.73
61 | 蒸压砂加气混凝土砌块B07 A5.0 | m3 | 1285.266 | 354 | 454984.16
62 | 泵送商品混凝土C20 | m3 | 48.266 | 503 | 24277.8
63 | 泵送商品混凝土C25 | m3 | 135.249 | 523 | 70735.23
64 | 泵送细石混凝土C20 | m3 | 115.614 | 531 | 61391.03
65 | 泵送商品混凝土C30 | m3 | 6950.429 | 547 | 3801884.66
66 | 泵送商品混凝土C40 | m3 | 330.816 | 599 | 198158.78
67 | 泵送防水商品混凝土C30/P6 | m3 | 507.717 | 561.56 | 285113.56
68 | 泵送防水商品混凝土C35/P6 | m3 | 21.947 | 596.56 | 13092.7
69 | 非泵送商品混凝土C15 | m3 | 40.744 | 457 | 18620.01
70 | 非泵送商品混凝土C20 | m3 | 8.88 | 489 | 4342.32
71 | 泵送商品混凝土C35 | m3 | 496.233 | 582 | 288807.61
72 | 干混地面砂浆DS M15.0 | kg | 609634.379 | 0.35 | 215200.94
73 | 干混地面砂浆DS M20.0 | kg | 342173.092 | 0.36 | 123866.66
74 | 干混抹灰砂浆DP M15.0 | kg | 1781.648 | 0.38 | 678.81
75 | 干混抹灰砂浆DP M20.0 | kg | 680903.719 | 0.39 | 265552.45
76 | 干混砌筑砂浆DM M5.0 | kg | 234810.197 | 0.33 | 76313.31
77 | 干混砌筑砂浆DM M7.5 | kg | 461588.755 | 0.33 | 154170.64
78 | 抗裂抹面砂浆 | kg | 86171.972 | 0.87 | 74969.62
79 | 杉板枋材 | m3 | 0.228 | 1681 | 383.27
80 | 地砖300×300 | m2 | 162.64 | 75 | 12198
81 | 大理石板 | m2 | 107.508 | 250 | 26877
82 | 成品套装木门1000*2300 | 樘 | 25 | 1265 | 31625
83 | 成品套装木门500*1500 | 樘 | 80 | 412.5 | 33000
84 | 成品套装木门900*2300 | 樘 | 71 | 1138.5 | 80833.5
85 | 双扇成品套装木门1800*2300 | 樘 | 2 | 2277 | 4554
86 | 铝合金百叶窗1.0厚 | m2 | 144.251 | 341 | 49189.59
【表10.2.2-31】
主要材料和工程设备一览表
工程名称:1-1车间 |  |  |  | 标段: |  | 第4页 共5页
序号 | 名称、规格、型号 | 单位 | 数量 | 单价(元) | 合价（元） | 备注
87 | 100系列铝合金断桥隔热固定窗2.0厚型材 6高透光LOW-E+12A+6 | m2 | 1314.734 | 380 | 499598.92
88 | 铝合金断桥隔热平开门100系列2.0厚型材 6高透光LOW-E+12A+6 | m2 | 369.389 | 652 | 240841.63
89 | 铝合金断桥隔热平开门（90系列）2.0厚型材 6高透光LOW-E+12A+6 | m2 | 84.16 | 652 | 54872.32
90 | 90系列铝合金断桥隔热推拉窗1.4厚型材，6高透光LOW-E+12A+6 | m2 | 183.521 | 513 | 94146.27
91 | 铝合金断桥隔热上悬窗（100系列）1.4厚型材，6高透光LOW-E+12A+6 | m2 | 5026.645 | 592 | 2975773.84
92 | 丙级木质防火门600*2100 | m2 | 45.804 | 326 | 14932.1
93 | 丙级木质防火门1800*2300 | m2 | 4.068 | 326 | 1326.17
94 | 乙级木质防火门1000*2300 | m2 | 2.26 | 335 | 757.1
95 | 乙级木质防火门1500*2300 | m2 | 6.779 | 335 | 2270.97
96 | 乙级木质防火门1300*2300 | m2 | 235.014 | 335 | 78729.69
97 | 甲级木质防火门1000*2300 | m2 | 2.26 | 343 | 775.18
98 | 甲级木质防火门1100*2300 | m2 | 4.971 | 343 | 1705.05
99 | 甲级木质防火门600*2100 | m2 | 25.938 | 343 | 8896.73
100 | 甲级木质防火门1500*2300 | m2 | 9.904 | 343 | 3397.07
101 | 甲级木质防火门1200*2100 | m2 | 103.988 | 343 | 35667.88
102 | 普通内墙涂料803型 | kg | 7365.368 | 24.78 | 182513.82
103 | 自粘聚合物改性沥青防水卷材3.0mm I型 N类 | m2 | 2841.097 | 33.64 | 95574.5
104 | 自粘聚合物改性沥青防水卷材2.0mm I型 N类 | m2 | 28.673 | 24.78 | 710.52
105 | 自粘聚合物改性沥青防水卷材1.5mm I型 N类 | m2 | 787.273 | 23.01 | 18115.15
106 | 高聚物改性沥青防水涂料2.0H型 | kg | 11065.324 | 15.49 | 171401.87
107 | 单组份聚氨酯防水涂料1.5Ⅰ型 | kg | 1588.357 | 15.93 | 25302.53
108 | JS防水涂料I型防水涂料2厚 | kg | 4218.543 | 8.85 | 37334.11
109 | 聚合物水泥基复合防水涂料JS I型 | kg | 3615.591 | 8.85 | 31997.98
110 | 聚合物水泥防水涂料2厚 | kg | 2117.279 | 8.85 | 18737.92
【表10.2.2-31】
主要材料和工程设备一览表
工程名称:1-1车间 |  |  |  | 标段: |  | 第5页 共5页
序号 | 名称、规格、型号 | 单位 | 数量 | 单价(元) | 合价（元） | 备注
111 | 汽油综合 | kg | 1197.508 | 10.08 | 12070.88
112 | 界面剂 | kg | 10277.615 | 1.08 | 11099.82
113 | 耐碱玻璃纤维网格布 | m2 | 16439.922 | 1.3 | 21371.9
114 | 挤塑聚苯板（B1级）50厚 | m2 | 2353.63 | 28.75 | 67666.86
115 | 不锈钢风帽 | 个 | 15.015 | 243 | 3648.65
116 | 钢支撑 | kg | 36683.767 | 5.22 | 191489.26
117 | 电 | kW·h | 534.675 | 0.88 | 470.51
118 | 水 | m3 | 6125.209 | 5.73 | 35097.45
119 | 复合模板综合 | m2 | 14269.649 | 42.48 | 606174.69
120 | 木模板 | m3 | 235.088 | 1504 | 353572.35
121 | 安全网 | m2 | 12110.478 | 6.64 | 80413.57
122 | 脚手架钢管 | kg | 58728.073 | 5.04 | 295989.49
123 | 竹脚手片 | m2 | 15713.902 | 8.5 | 133568.17
124 | 直螺纹连接套筒φ20 | 个 | 1653.37 | 1.92 | 3171.16
125 | 电焊条E50系列 | kg | 3209.249 | 6.81 | 21854.99
126 | 泵送商品混凝土C45 | m3 | 343.642 | 634 | 217869.03
127 | 泵送商品混凝土C50 | m3 | 771.731 | 657 | 507027.27
128 | 炉渣混凝土CL7.5 | m3 | 38.276 | 100 | 3827.6

## 3_表10_2_2-13 【含单列】单位(专业)工程招标
【表10.2.2-13】
单位（专业）工程招标控制价费用表
工程名称:建筑工程-1-2车间 |  |  | 标段: | 第1页 共1页
序号 | 费用名称 |  | 计算公式 | 金额 (元) | 备注
1 | 分部分项工程费 |  | ∑(分部分项工程量×综合单价） | 7847196.14 | 见表10.2.2-16
1.1 | 其中 | 人工费+机械费 | ∑分部分项（定额人工费+定额机械费） | 1100782.21
2 | 措施项目费 |  | （2.1+2.2） | 1910406.15
2.1 | 施工技术措施项目费 |  | ∑(技措项目工程量×综合单价） | 1703883.36 | 见表10.2.2-16
2.1.1 | 其中 | 人工费+机械费 | ∑技措项目（定额人工费+定额机械费） | 933925.11
2.2 | 施工组织措施项目费 |  | (1.1+2.1.1)×10.15% | 206522.79 | 见表10.2.2-20
2.2.1 | 其中 | 安全文明施工基本费 | (1.1+2.1.1)×10.15% | 206522.79 | 见表10.2.2-20
3 | 其他项目费 |  | （3.1+3.2+3.3+3.4） | 514107.49
3.1 | 暂列金额 |  | 3.1.1+3.1.2+3.1.3 | 514107.49 | 见表10.2.2-21
3.1.1 | 其中 | 标化工地增加费 | 按招标文件规定额度列计 |  | 见表10.2.2-22
3.1.2 |  | 优质工程增加费 | 按招标文件规定额度列计 |  | 见表10.2.2-22
3.1.3 |  | 其他暂列金额 | 按招标文件规定额度列计 | 514107.49 | 见表10.2.2-22
3.2 | 暂估价 |  | 3.2.1+3.2.2+3.2.3 |  | 见表10.2.2-21
3.2.1 | 其中 | 材料（工程设备）暂估价 | 按招标文件规定额度列计 (或计入综合单价) |  | 见表10.2.2-23
3.2.2 |  | 专业工程暂估价 | 按招标文件规定额度列计 |  | 见表10.2.2-24
3.2.3 |  | 专项技术措施暂估价 | 按招标文件规定额度列计 |  | 见表10.2.2-25
3.3 | 计日工 |  | ∑计日工(暂估数量×综合单价） |  | 见表10.2.2-21
3.4 | 施工总承包服务费 |  | 3.4.1+3.4.2 |  | 见表10.2.2-21
3.4.1 | 其中 | 专业发包工程管理费 | ∑专业发包工程（暂估金额×费率） |  | 见表10.2.2-27
3.4.2 |  | 甲供材料设备管理费 | 甲供材料暂估金额×费率+甲供设备暂估金额×费率 |  | 见表10.2.2-27
4 | 规费 |  | (1.1+2.1.1)×25.78% | 524547.55
5 | 单列费用 |  | 单列费用
6 | 税金 |  | (1+2+3+4+计税不计费)×9% | 971663.16
7 | 下浮 |  | (1+2+3+4+5+6-不计税不计费不下浮-暂估材料)×0%
其中 | 甲供费（不计入造价） |  | 甲供材料费+甲供主材费+甲供设备费
招标控制价合计 |  |  | 1+2+3+4+5+6-7 | 11767920

## 3_表10_2_2-16 分部分项工程清单与计价表
【表10.2.2-16】
分部分项工程清单与计价表
单位(专业)工程名称:建筑工程-1-2车间 | [5 empty] | 标段: |  |  | 第1页 共16页
序号 | 项目编码 | 项目名称 | 项目特征 | 计量 单位 | 工程量 | 金 额 (元) |  |  |  |  | 备注
[6 empty] | 综合单价 | 合价 | 其中
[8 empty] | 人工费 | 机械费 | 暂估价
1-2车间
| A.4 | D 砌筑工程 |  |  |  |  | 546962.93 | 114017.47 | 1595.87
1 | 010402001004 | 砌块墙 | 1.砌块品种、规格、强度等级：A5.0蒸压加气混凝土砌块B07（墙厚200） 2.墙体类型：外墙 3.砂浆强度等级：M5专用砂浆 | m3 | 151.99 | 498.28 | 75733.58 | 14040.84 | 115.51
2 | 010402001005 | 砌块墙 | 1.砌块品种、规格、强度等级：A5.0蒸压加气混凝土砌块B07（墙厚100） 2.墙体类型：外墙 3.砂浆强度等级：M5专用砂浆 | m3 | 71.65 | 524.58 | 37586.16 | 8113.65 | 54.45
3 | 010401004005 | 多孔砖墙 | 1.砖品种、规格、强度等级：烧结页岩多孔砖200厚 2.墙体类型：内墙 3.砂浆强度等级、配合比：M5水泥砂浆 | m3 | 563.80 | 612.04 | 345068.15 | 67374.1 | 1133.24
4 | 010401004006 | 多孔砖墙 | 1.砖品种、规格、强度等级：烧结页岩多孔砖100厚 2.墙体类型：内墙 3.砂浆强度等级、配合比：M5水泥砂浆 | m3 | 25.30 | 678.69 | 17170.86 | 4323.77 | 42.76
5 | 010401012003 | 零星砌砖 | 1.零星砌砖名称、部位：导墙 2.砖品种、规格、强度等级：MU25混凝土实心砖 3.砂浆强度等级、配合比：M10水泥砂浆 | m3 | 69.62 | 739.31 | 51470.76 | 13195.08 | 186.58
本页小计 | [6 empty] | 527029.51 | 107047.44 | 1532.54
【表10.2.2-16】
分部分项工程清单与计价表
单位(专业)工程名称:建筑工程-1-2车间 | [5 empty] | 标段: |  |  | 第2页 共16页
序号 | 项目编码 | 项目名称 | 项目特征 | 计量 单位 | 工程量 | 金 额 (元) |  |  |  |  | 备注
[6 empty] | 综合单价 | 合价 | 其中
[8 empty] | 人工费 | 机械费 | 暂估价
6 | 010401012004 | 零星砌砖 | 1.零星砌砖名称、部位：砖砌台阶 2.砖品种、规格、强度等级：MU10混凝土实心砖 3.砂浆强度等级、配合比：DP M15 | m2 | 51.49 | 333.94 | 17194.57 | 5514.58 | 63.33
7 | 010402001006 | 砌块墙 | 1.加气混凝土砌块L型专用连接件 | 个 | 465 | 5.89 | 2738.85 | 1455.45
| A.5 | E 混凝土及钢筋混凝土工程 |  |  |  |  | 3068225.78 | 340012.92 | 21436.06
8 | 010502001009 | 矩形柱 | 1.混凝土类别：泵送商品砼 2.混凝土强度等级：C40 | m3 | 169.72 | 730.25 | 123938.03 | 16411.92 | 78.07
9 | 010502001010 | 矩形柱 | 1.混凝土类别：泵送商品砼 2.混凝土强度等级：C30 | m3 | 201.74 | 677.73 | 136725.25 | 19508.26 | 92.8
10 | 010502002003 | 构造柱 | 1.混凝土类别：泵送商品砼 2.混凝土强度等级：C25 | m3 | 74.11 | 721.09 | 53439.98 | 11553.01 | 51.14
11 | 010503002004 | 矩形梁 | 1.混凝土类别：泵送商品砼 2.混凝土强度等级：C30 | m3 | 541.46 | 607.17 | 328758.27 | 21902.06 | 249.07
12 | 010503002005 | 矩形梁 | 1.混凝土类别：泵送防水商品砼 2.混凝土强度等级：C30/P6 | m3 | 71.89 | 621.88 | 44706.95 | 2907.95 | 33.07
13 | 010505003007 | 平板 | 1.混凝土类别：泵送商品混凝土 2.混凝土强度等级：C30（翻沿） | m3 | 29.84 | 619.83 | 18495.73 | 1393.53 | 24.47
14 | 010503004002 | 圈梁 | 1.混凝土类别：泵送商品砼 2.混凝土强度等级：C25 | m3 | 17.38 | 632.98 | 11001.19 | 1358.59 | 11.99
15 | 010503005003 | 过梁 | 1.混凝土类别：泵送商品砼 2.混凝土强度等级：C25 | m3 | 5.90 | 632.98 | 3734.58 | 461.2 | 4.07
本页小计 | [6 empty] | 740733.4 | 82466.55 | 608.01
【表10.2.2-16】
分部分项工程清单与计价表
单位(专业)工程名称:建筑工程-1-2车间 | [5 empty] | 标段: |  |  | 第3页 共16页
序号 | 项目编码 | 项目名称 | 项目特征 | 计量 单位 | 工程量 | 金 额 (元) |  |  |  |  | 备注
[6 empty] | 综合单价 | 合价 | 其中
[8 empty] | 人工费 | 机械费 | 暂估价
16 | 010505003008 | 平板 | 1.混凝土类别：泵送商品砼 2.混凝土强度等级：C30 | m3 | 481.06 | 619.83 | 298175.42 | 22465.5 | 394.47
17 | 010505003009 | 平板 | 1.混凝土类别：泵送防水商品砼 2.混凝土强度等级：C30/P6 | m3 | 69.17 | 634.54 | 43891.13 | 3230.24 | 56.72
18 | 010505006002 | 栏板 | 1.混凝土类别：泵送商品砼 2.混凝土强度等级：C30 | m3 | 69.99 | 733.36 | 51327.87 | 10154.15 | 48.29
19 | 010505007002 | 天沟(檐沟）、挑檐板 | 1.混凝土类别：泵送商品砼 2.混凝土强度等级：C30 | m3 | 25.76 | 676.27 | 17420.72 | 2329.73 | 46.11
20 | 010505008002 | 雨篷、悬挑板、阳台板 | 1.混凝土类别：泵送商品砼 2.混凝土强度等级：C30 | m3 | 47.85 | 661.45 | 31650.38 | 3739 | 31.58
21 | 010506001003 | 直形楼梯 | 1.混凝土类别：泵送商品砼 2.混凝土强度等级：C30 3.底板厚度：180mm以内 | m2 | 223.94 | 157.28 | 35221.28 | 3854.01 | 35.83
22 | 010507001003 | 散水 | 1.混凝土类别：非泵送商品混凝土 2.混凝土强度等级：C15 | m2 | 8.30 | 95.71 | 794.39 | 208.33 | 3.32
23 | 010507001004 | 坡道 | 1、参图集12J926F8 | m2 | 10.80 | 133.61 | 1442.99 | 369.47 | 2.27
24 | 010507004002 | 台阶 | 1、台阶参照图集12J003 11A/B3节点 | m2 | 12.24 | 270.98 | 3316.8 | 1129.63 | 10.28
25 | 010507005003 | 扶手、压顶 | 1.混凝土类别：泵送商品砼 2.混凝土强度等级：C25 | m3 | 0.80 | 735.6 | 588.48 | 126.78 | 0.55
26 | 010507005004 | 窗台板、压顶 | 1.混凝土类别：泵送商品砼 2.混凝土强度等级：C25 | m3 | 7.65 | 777.96 | 5951.39 | 1338.75 | 5.28
27 | 010515001050 | 现浇构件钢筋 | 1.钢筋种类、规格：HRB400直径6mm内 | t | 6.392 | 6129.35 | 39178.81 | 3911.52 | 156.99
本页小计 | [6 empty] | 528959.66 | 52857.11 | 791.69
【表10.2.2-16】
分部分项工程清单与计价表
单位(专业)工程名称:建筑工程-1-2车间 | [5 empty] | 标段: |  |  | 第4页 共16页
序号 | 项目编码 | 项目名称 | 项目特征 | 计量 单位 | 工程量 | 金 额 (元) |  |  |  |  | 备注
[6 empty] | 综合单价 | 合价 | 其中
[8 empty] | 人工费 | 机械费 | 暂估价
28 | 010515001051 | 现浇构件钢筋 | 1.钢筋种类、规格：HRB400直径6mm内箍筋 | t | 1.949 | 6933.16 | 13512.73 | 2372.87 | 116.65
29 | 010515001052 | 现浇构件钢筋 | 1.钢筋种类、规格：HRB400直径8mm内 | t | 77.619 | 5859.05 | 454773.6 | 47498.17 | 1906.32
30 | 010515001053 | 现浇构件钢筋 | 1.钢筋种类、规格：HRB400直径8mm内箍筋 | t | 28.760 | 6662.86 | 191623.85 | 35014.72 | 1721.29
31 | 010515001054 | 现浇构件钢筋 | 1.钢筋种类、规格：HRB400直径10mm内 | t | 10.598 | 5859.05 | 62094.21 | 6485.34 | 260.29
32 | 010515001055 | 现浇构件钢筋 | 1.钢筋种类、规格：HRB400直径10mm内箍筋 | t | 9.637 | 6662.86 | 64209.98 | 11732.85 | 576.77
33 | 010515001056 | 现浇构件钢筋 | 1.钢筋种类、规格：HRB400直径12mm内 | t | 9.749 | 5742.22 | 55980.9 | 5137.82 | 723.38
34 | 010515001057 | 现浇构件钢筋 | 1.钢筋种类、规格：HRB400直径12mm内箍筋 | t | 1.941 | 5864.34 | 11382.68 | 1358.12 | 55.16
35 | 010515001058 | 现浇构件钢筋 | 1.钢筋种类、规格：HRB400直径14mm内 | t | 2.358 | 5742.22 | 13540.15 | 1242.69 | 174.96
36 | 010515001059 | 现浇构件钢筋 | 1.钢筋种类、规格：HRB400直径16mm内 | t | 1.286 | 5669.45 | 7290.91 | 677.73 | 95.42
37 | 010515001060 | 现浇构件钢筋 | 1.钢筋种类、规格：HRB400直径18mm内 | t | 2.192 | 5669.45 | 12427.43 | 1155.21 | 162.65
38 | 010515001061 | 现浇构件钢筋 | 1.钢筋种类、规格：HRB400直径20mm内 | t | 6.400 | 5437.23 | 34798.27 | 2317.25 | 386.18
39 | 010515001062 | 现浇构件钢筋 | 1.钢筋种类、规格：HRB400直径22mm内 | t | 17.670 | 5437.23 | 96075.85 | 6397.78 | 1066.21
本页小计 | [6 empty] | 1017710.56 | 121390.55 | 7245.28
【表10.2.2-16】
分部分项工程清单与计价表
单位(专业)工程名称:建筑工程-1-2车间 | [5 empty] | 标段: |  |  | 第5页 共16页
序号 | 项目编码 | 项目名称 | 项目特征 | 计量 单位 | 工程量 | 金 额 (元) |  |  |  |  | 备注
[6 empty] | 综合单价 | 合价 | 其中
[8 empty] | 人工费 | 机械费 | 暂估价
40 | 010515001063 | 现浇构件钢筋 | 1.钢筋种类、规格：HRB400直径25mm内 | t | 1.026 | 5437.23 | 5578.6 | 371.48 | 61.91
41 | 010515001064 | 现浇构件钢筋 | 1.钢筋种类、规格：HRB400E直径12mm内 | t | 5.912 | 5768.87 | 34105.56 | 3115.68 | 438.67
42 | 010515001065 | 现浇构件钢筋 | 1.钢筋种类、规格：HRB400E直径12mm内箍筋 | t | 26.006 | 5890.99 | 153201.09 | 18196.4 | 739.09
43 | 010515001066 | 现浇构件钢筋 | 1.钢筋种类、规格：HRB400E直径14mm内 | t | 1.611 | 5768.87 | 9293.65 | 849.01 | 119.54
44 | 010515001067 | 现浇构件钢筋 | 1.钢筋种类、规格：HRB400E直径16mm内 | t | 4.843 | 5697.12 | 27591.15 | 2552.31 | 359.35
45 | 010515001068 | 现浇构件钢筋 | 1.钢筋种类、规格：HRB400E直径18mm内 | t | 11.443 | 5697.12 | 65192.14 | 6030.58 | 849.07
46 | 010515001069 | 现浇构件钢筋 | 1.钢筋种类、规格：HRB400E直径20mm内 | t | 21.486 | 5464.9 | 117418.84 | 7779.44 | 1296.47
47 | 010515001070 | 现浇构件钢筋 | 1.钢筋种类、规格：HRB400E直径22mm内 | t | 30.490 | 5464.9 | 166624.8 | 11039.51 | 1839.77
48 | 010515001071 | 现浇构件钢筋 | 1.钢筋种类、规格：HRB400E直径25mm内 | t | 25.287 | 5464.9 | 138190.93 | 9155.66 | 1525.82
49 | 010515001072 | 现浇构件钢筋 | 1.砌体内加固钢筋 | t | 4.819 | 7622.02 | 36730.51 | 8755.69 | 287.94
50 | 010516003007 | 机械连接 | 1.连接方式：焊接 2.规格：直径32mm以内 | 个 | 2075 | 7.57 | 15707.75 | 9711 | 2759.75
51 | 010516003008 | 机械连接 | 1.螺纹套筒种类：直螺纹 2.规格：直径20mm以内 | 个 | 1214 | 9.01 | 10938.14 | 4989.54 | 607
本页小计 | [6 empty] | 780573.16 | 82546.3 | 10884.38
【表10.2.2-16】
分部分项工程清单与计价表
单位(专业)工程名称:建筑工程-1-2车间 | [5 empty] | 标段: |  |  | 第6页 共16页
序号 | 项目编码 | 项目名称 | 项目特征 | 计量 单位 | 工程量 | 金 额 (元) |  |  |  |  | 备注
[6 empty] | 综合单价 | 合价 | 其中
[8 empty] | 人工费 | 机械费 | 暂估价
52 | 010516003009 | 机械连接 | 1.螺纹套筒种类：直螺纹 2.规格：直径25mm以内 | 个 | 419 | 10.28 | 4307.32 | 1872.93 | 238.83
53 | Z010515012003 | 植筋 | 1.部位：墙体拉结筋 2.植入钢筋直径：6.5以内 3.深度：满足规范要求 | 根 | 1550 | 1.24 | 1922 | 930
54 | Z010515012004 | 植筋 | 1.部位：墙体拉结筋 2.植入钢筋直径：6.5以内 3.深度：满足规范要求 | 根 | 456 | 8.02 | 3657.12 | 2384.88
55 | 010516002003 | 预埋铁件 | 1.预埋铁件 25kg/块以内 | t | 0.900 | 11439.98 | 10295.98 | 2534.63 | 1731.2
| A.6 | F 金属结构工程 |  |  | 302.41 |  | 58099.87 | 19639.21
56 | 01B017 | 屋面爬梯 | 1.钢梯形式:爬式钢梯 2.其余要求:防锈及防火要求满足设计及规范要求 | 跑 | 2 | 1500 | 3000
57 | 010607005004 | 砌块墙钢丝网加固 | 1、墙面挂钢丝网 | m2 | 3601.62 | 13.8 | 49702.36 | 16243.31
58 | 010607005005 | 砌块墙钢丝网加固 | 1.墙面贴玻璃纤维网格布 | m2 | 855.39 | 6.31 | 5397.51 | 3395.9
| A.8 | H 门窗工程 |  |  |  |  | 1264650.78 | 53340.43
59 | 010801001005 | 木质门 | 1.门代号及洞口尺寸：M0823 800*2300成品套装木门安装（包五金） | 樘 | 14 | 1083.79 | 15173.06 | 794.36
本页小计 | [6 empty] | 93455.35 | 28156.01 | 1970.03
【表10.2.2-16】
分部分项工程清单与计价表
单位(专业)工程名称:建筑工程-1-2车间 | [5 empty] | 标段: |  |  | 第7页 共16页
序号 | 项目编码 | 项目名称 | 项目特征 | 计量 单位 | 工程量 | 金 额 (元) |  |  |  |  | 备注
[6 empty] | 综合单价 | 合价 | 其中
[8 empty] | 人工费 | 机械费 | 暂估价
60 | 010801001006 | 木质门 | 1.门代号及洞口尺寸：M0923 900*2300成品套装木门安装（包五金） | 樘 | 10 | 1210.29 | 12102.9 | 567.4
61 | 010801001007 | 木质门 | 1.门代号及洞口尺寸：M1023 1000*2300成品套装木门安装（包五金） | 樘 | 3 | 1336.79 | 4010.37 | 170.22
62 | 010801001008 | 木质门 | 1.门代号及洞口尺寸：M1823 1800*2300成品套装木门安装（包五金） | 樘 | 2 | 2391.91 | 4783.82 | 166.66
63 | 010801001009 | 木质门 | 1.门代号及洞口尺寸：M1023 1000*2300成品套装木门安装（包五金） | 樘 | 25 | 1336.79 | 33419.75 | 1418.5
64 | 010801004017 | 木质防火门 | 1.门代号及洞口尺寸：FM甲0621木质甲级防火门600*2000，明装闭门器、防火合页等五金配件 | 樘 | 7 | 588.05 | 4116.35 | 379.61
65 | 010801004018 | 木质防火门 | 1.门代号及洞口尺寸：FM甲1023木质甲级防火门1000*2300，明装闭门器、防火合页等五金配件 | 樘 | 7 | 1014.45 | 7101.15 | 641.2
66 | 010801004019 | 木质防火门 | 1.门代号及洞口尺寸：FM甲1123木质甲级防火门1100*2300，明装闭门器、防火合页等五金配件 | 樘 | 2 | 1103.6 | 2207.2 | 198.82
67 | 010801004020 | 木质防火门 | 1.门代号及洞口尺寸：FM甲1221木质甲级防火门1200*2100，明装闭门器、防火合页等五金配件 | 樘 | 18 | 1099.72 | 19794.96 | 1783.26
本页小计 | [6 empty] | 87536.5 | 5325.67
【表10.2.2-16】
分部分项工程清单与计价表
单位(专业)工程名称:建筑工程-1-2车间 | [5 empty] | 标段: |  |  | 第8页 共16页
序号 | 项目编码 | 项目名称 | 项目特征 | 计量 单位 | 工程量 | 金 额 (元) |  |  |  |  | 备注
[6 empty] | 综合单价 | 合价 | 其中
[8 empty] | 人工费 | 机械费 | 暂估价
68 | 010801004021 | 木质防火门 | 1.门代号及洞口尺寸：FM乙1323木质乙级防火门1300*2300，明装闭门器、顺位器、防火合页等五金配件 | 樘 | 32 | 1422.32 | 45514.24 | 4543.36
69 | 010802001003 | 金属（塑钢）门 | 1.门代号及洞口尺寸：铝合金安全玻璃平开门 2.门框、扇材质：90系列节能断热铝合金型材,铝合金型材厚度壁厚不得小于2mm 3.镶嵌玻璃品种、厚度：断桥铝合金LOW-E中空玻璃（6高透光LOW-E+12A+6)，参照06J607-1 | m2 | 25.98 | 736.12 | 19124.4 | 636.51
70 | 010802001004 | 金属（塑钢）门 | 1.门代号及洞口尺寸：铝合金安全玻璃组合门窗 2.门框、扇材质：100系列节能断热铝合金型材,铝合金型材厚度壁厚不得小于2mm 3.镶嵌玻璃品种、厚度：断桥铝合金LOW-E中空玻璃（6高透光LOW-E+12A+6)，参照06J607-1 | m2 | 248.40 | 736.12 | 182852.21 | 6085.8
71 | 010807001004 | 金属（塑钢、断桥）窗 | 1.窗代号及洞口尺寸：铝合金安全玻璃固定窗 2.框、扇材质：100系列节能断热铝合金型材,铝合金型材厚度壁厚不得小于1.4mm 3.玻璃品种、厚度：断桥铝合金LOW-E中空玻璃（6高透光LOW-E+12A+6)参照06J607-1 | m2 | 91.30 | 498.35 | 45499.36 | 1516.49
本页小计 | [6 empty] | 292990.21 | 12782.16
【表10.2.2-16】
分部分项工程清单与计价表
单位(专业)工程名称:建筑工程-1-2车间 | [5 empty] | 标段: |  |  | 第9页 共16页
序号 | 项目编码 | 项目名称 | 项目特征 | 计量 单位 | 工程量 | 金 额 (元) |  |  |  |  | 备注
[6 empty] | 综合单价 | 合价 | 其中
[8 empty] | 人工费 | 机械费 | 暂估价
72 | 010807001005 | 金属（塑钢、断桥）窗 | 1.窗代号及洞口尺寸：铝合金安全玻璃推拉窗 2.框、扇材质：90系列节能断热铝合金型材,铝合金型材厚度壁厚不得小于1.4mm 3.玻璃品种、厚度：断桥铝合金LOW-E中空玻璃（6高透光LOW-E+12A+6)参照06J607-1 | m2 | 2.10 | 595.43 | 1250.4 | 42.02
73 | 010807001006 | 金属（塑钢、断桥）窗 | 1.窗代号及洞口尺寸：铝合金安全玻璃组合窗（带悬窗） 2.框、扇材质：100系列节能断热铝合金型材,铝合金型材厚度壁厚不得小于1.4mm 3.玻璃品种、厚度：断桥铝合金LOW-E中空玻璃（6高透光LOW-E+12A+6)参照06J607-1 | m2 | 1175.97 | 695.61 | 818016.49 | 32609.65
74 | 010807003002 | 金属百叶窗 | 1.框、扇材质：成品铝合金百叶窗安装，具体做法详见05J624-1 | m2 | 107.56 | 461.92 | 49684.12 | 1786.57
| A.9 | J 屋面及防水工程 |  |  | 1238.19 |  | 395618.74 | 61495.07 | 1252.51
75 | 010902001004 | 屋面卷材防水 | 1.卷材品种、规格、厚度：3.0厚改性沥青卷材 （按规范加贴防水加强层）（详见屋面1、2做法） | m2 | 1559.45 | 45.87 | 71531.97 | 4257.3
76 | 010902001005 | 屋面卷材防水 | 1.卷材品种、规格、厚度：1.5厚改性沥青卷材 （按规范加贴防水加强层）（详见屋面3、4做法） | m2 | 176.12 | 33.76 | 5945.81 | 480.81
本页小计 | [6 empty] | 946428.79 | 39176.35
【表10.2.2-16】
分部分项工程清单与计价表
单位(专业)工程名称:建筑工程-1-2车间 | [5 empty] | 标段: |  |  | 第10页 共16页
序号 | 项目编码 | 项目名称 | 项目特征 | 计量 单位 | 工程量 | 金 额 (元) |  |  |  |  | 备注
[6 empty] | 综合单价 | 合价 | 其中
[8 empty] | 人工费 | 机械费 | 暂估价
77 | 010902002004 | 屋面涂膜防水 | 1.防水膜品种：高聚物改性沥青防水涂料 2.涂膜厚度、遍数：2.0厚 3.部位：（详见屋面1、2做法） | m2 | 1559.45 | 73.14 | 114058.17 | 5380.1
78 | 010902002005 | 屋面涂膜防水 | 1.防水膜品种：聚氨酯防水涂料 2.涂膜厚度、遍数：1.5厚 3.部位：（详见屋面3、4做法） | m2 | 176.12 | 40.51 | 7134.62 | 537.17
79 | 010902003006 | 屋面刚性层 | 1.混凝土种类：50厚C20细石混凝土 2.混凝土强度等级：10厚低标号砂浆隔离层双层 3.钢筋规格、型号：内配φ6@150*150双向钢筋（屋面1） | m2 | 1445.51 | 94.02 | 135906.85 | 40170.72 | 1170.86
80 | 010902003007 | 屋面刚性层 | 1.刚性层厚度：20厚1:3水泥砂浆保护层 2.混凝土强度等级：10厚低标号砂浆隔离层（屋面2） | m2 | 121.26 | 39.28 | 4763.09 | 2080.82 | 60.63
81 | 010902003008 | 屋面刚性层 | 1.刚性层厚度：20厚M15预拌水泥砂浆保护层 2.嵌缝材料种类：200g/m2聚酯无纺布（屋面3） | m2 | 14.88 | 37.91 | 564.1 | 178.41 | 3.12
82 | 010902003009 | 屋面刚性层 | 1.刚性层厚度：20厚M20预拌水泥砂浆保护层 2.嵌缝材料种类：200g/m2聚酯无纺布（屋面4） | m2 | 85.26 | 38.22 | 3258.64 | 1022.27 | 17.9
83 | 010902006002 | 屋面（廊、阳台）吐水管 | 1.屋面过水孔 | 个 | 8 | 50 | 400
本页小计 | [6 empty] | 266085.47 | 49369.49 | 1252.51
【表10.2.2-16】
分部分项工程清单与计价表
单位(专业)工程名称:建筑工程-1-2车间 | [5 empty] | 标段: |  |  | 第11页 共16页
序号 | 项目编码 | 项目名称 | 项目特征 | 计量 单位 | 工程量 | 金 额 (元) |  |  |  |  | 备注
[6 empty] | 综合单价 | 合价 | 其中
[8 empty] | 人工费 | 机械费 | 暂估价
84 | 010902008003 | 屋面变形缝 | 1.屋面分仓缝 2.做法详11J930 1/J23节点 | m | 86.17 | 16.19 | 1395.09 | 429.13
85 | 010903002003 | 墙面涂膜防水 | 1.防水膜品种：JS-Ⅱ防水涂料 2.涂膜厚度、遍数：1.5厚 | m2 | 1401.70 | 29.93 | 41952.88 | 5915.17
86 | 010904002007 | 楼（地）面涂膜防水 | 1.防水膜品种：JS-Ⅱ防水涂料 2.涂膜厚度、遍数：1.5厚 | m2 | 224.45 | 32.85 | 7373.18 | 884.33
87 | 010904002008 | 楼（地）面涂膜防水 | 1.防水膜品种：JS-Ⅱ防水涂料 2.涂膜厚度、遍数：2.0厚 | m2 | 31.33 | 42.59 | 1334.34 | 158.84
| A.10 | K 保温、隔热、防腐工程 |  |  |  |  | 129609.4 | 45423.73 | 341.24
88 | 011001001003 | 保温隔热屋面 | 1.保温隔热材料品种、规格、厚度：50厚挤塑聚苯板（XPS）保温层（B1）（倒置式厚度增加25%）(屋面1、屋面4） | m2 | 1607.45 | 38.39 | 61710.01 | 8503.41 | 16.07
89 | 011001001004 | 保温隔热屋面 | 1.保温隔热材料品种、规格、厚度：最薄处30厚LC5.0轻集料混凝土2%找坡（屋面2） | m2 | 121.26 | 20.9 | 2534.33 | 930.06 | 134.6
90 | 011001003004 | 保温隔热墙面 | 1.保温隔热部位：外墙 2.增强网及抗裂防水砂浆种类：5厚抗裂砂浆内置耐碱玻纤网格布 (需加强处增设一层耐碱玻纤网格布) | m2 | 2722.41 | 24.01 | 65365.06 | 35990.26 | 190.57
| A.11 | L 楼地面装饰工程 |  |  |  |  | 132645.46 | 53512.46 | 1125.19
91 | 011101006006 | 平面砂浆找平层 | 1.找平层厚度、砂浆配合比：20厚1：3水泥砂浆找平层（详见屋面1做法） | m2 | 1446.51 | 23.59 | 34123.17 | 12816.08 | 318.23
本页小计 | [6 empty] | 215788.06 | 65627.28 | 659.47
【表10.2.2-16】
分部分项工程清单与计价表
单位(专业)工程名称:建筑工程-1-2车间 | [5 empty] | 标段: |  |  | 第12页 共16页
序号 | 项目编码 | 项目名称 | 项目特征 | 计量 单位 | 工程量 | 金 额 (元) |  |  |  |  | 备注
[6 empty] | 综合单价 | 合价 | 其中
[8 empty] | 人工费 | 机械费 | 暂估价
92 | 011101006007 | 平面砂浆找平层 | 1.找平层厚度、砂浆配合比：最薄处20厚M20预拌水泥砂浆随捣随抹找2%坡兼找平(屋面3） | m2 | 14.88 | 23.9 | 355.63 | 131.84 | 3.27
93 | 011101006008 | 平面砂浆找平层 | 1.找平层厚度、砂浆配合比：最薄处20厚M15预拌水泥砂浆随捣随抹找2%坡兼找平(屋面4） | m2 | 161.24 | 23.59 | 3803.65 | 1428.59 | 35.47
94 | 011101003008 | 细石混凝土楼地面 | 1.面层厚度、混凝土强度等级：50厚C20细石混凝土，表面撒1:1水泥砂浆沙子压实抹光（详见楼面4做法） | m2 | 33.66 | 48.92 | 1646.65 | 570.2 | 2.69
95 | 011101001002 | 水泥砂浆楼地面 | 1.面层厚度、砂浆配合比：50厚M20水泥砂浆两遍成活压实抹光（楼5面） | m2 | 879.98 | 53.76 | 47307.72 | 15091.66 | 466.39
96 | 011106004003 | 水泥砂浆楼梯面层 | 1.面层厚度、砂浆配合比：50厚M20水泥砂浆两遍成活压实抹光 2.防滑条材料种类、规格：踏步配1:1水泥金刚砂防滑条 | m2 | 223.94 | 145.9 | 32672.85 | 16674.57 | 176.91
97 | 011102003002 | 块料楼地面 | 1.找平层厚度、砂浆配合比：刷基层处理剂一道，LC5.0轻质混凝土找坡1%，随捣随抹（楼面6） | m2 | 215.07 | 8.83 | 1899.07 | 812.96 | 70.97
98 | 011104004002 | 防静电活动地板 | 1.素水泥浆一道 2.20厚1：:2.5水泥砂浆，压实赶光（楼面8） | m2 | 86.40 | 26.46 | 2286.14 | 893.38 | 19.01
本页小计 | [6 empty] | 89971.71 | 35603.2 | 774.71
【表10.2.2-16】
分部分项工程清单与计价表
单位(专业)工程名称:建筑工程-1-2车间 | [5 empty] | 标段: |  |  | 第13页 共16页
序号 | 项目编码 | 项目名称 | 项目特征 | 计量 单位 | 工程量 | 金 额 (元) |  |  |  |  | 备注
[6 empty] | 综合单价 | 合价 | 其中
[8 empty] | 人工费 | 机械费 | 暂估价
99 | 011101003009 | 细石混凝土楼地面 | 1.找平层厚度、砂浆配合比：水泥浆一道（内掺水泥重5%的建筑胶） 2.面层厚度、混凝土强度等级：50厚C20细石混凝土随捣随抹平；表面撒干拌1:1水泥沙子随捣随抹光（楼面9） | m2 | 7.17 | 51.65 | 370.33 | 137.16 | 0.57
100 | 011105001004 | 水泥砂浆踢脚线 | 1.踢脚线高度：100mm 2.底层厚度、砂浆配合比：10厚M20预拌水泥砂浆打底抹平 3.面层厚度、砂浆配合比：10厚聚合物水泥砂浆罩面（踢脚1） | m2 | 117.33 | 69.72 | 8180.25 | 4956.02 | 31.68
| A.12 | M 墙、柱面装饰与隔断、幕墙工程 |  |  |  |  | 1612223.4 | 238587.69 | 5799.66
101 | 011201001009 | 墙面一般抹灰 | 1.墙体类型：内墙2 2.底层厚度、砂浆配合比：专用界面剂甩毛，9厚1：3防水砂浆打底扫毛 3.面层厚度、砂浆配合比：5厚1：2.5水泥砂浆找平 | m2 | 5743.30 | 36.26 | 208252.06 | 112281.52 | 3445.98
102 | 011201001010 | 墙面一般抹灰 | 1.墙体类型：内墙3 2.底层厚度、砂浆配合比：5厚1：2.5水泥砂浆找平 | m2 | 1446.63 | 16.46 | 23811.53 | 16100.99 | 57.87
103 | 011201001011 | 墙面一般抹灰 | 1.墙体类型：外墙 2.底层厚度、砂浆配合比：10厚M5预拌水泥砂浆找平（两遍成活） 3.面层厚度、砂浆配合比：15厚聚合物水泥防水砂浆（干粉类） | m2 | 2959.53 | 58.56 | 173310.08 | 70496 | 2071.67
本页小计 | [6 empty] | 413924.25 | 203971.69 | 5607.77
【表10.2.2-16】
分部分项工程清单与计价表
单位(专业)工程名称:建筑工程-1-2车间 | [5 empty] | 标段: |  |  | 第14页 共16页
序号 | 项目编码 | 项目名称 | 项目特征 | 计量 单位 | 工程量 | 金 额 (元) |  |  |  |  | 备注
[6 empty] | 综合单价 | 合价 | 其中
[8 empty] | 人工费 | 机械费 | 暂估价
104 | 011202001004 | 柱、梁面一般抹灰 | 1.底层厚度、砂浆配合比：专用界面剂甩毛，9厚1：3防水砂浆打底扫毛 2.面层厚度、砂浆配合比：5厚1：2.5水泥砂浆找平 | m2 | 155.38 | 43.62 | 6777.68 | 4061.63 | 91.67
105 | 011204003002 | 块料墙面 | 1.基层：专用界面剂甩毛，9厚1：3防水砂浆打底扫毛 | m2 | 1319.40 | 25.92 | 34198.85 | 20200.01 | 118.75
106 | Z011201007002 | 装饰线抹灰增加费 | 1、装饰线条抹灰增加费(凸出宽度200以内) 三道以内 | m | 457.40 | 13.27 | 6069.7 | 4327 | 13.72
107 | 011210005002 | 成品隔断 | 1.成品卫生间隔断 | m2 | 263.52 | 227.7 | 60003.5 | 11120.54
108 | 011207001002 | 墙面装饰板 | 1.3mm铝合金型材装饰板 | m | 2444.00 | 450 | 1099800
| A.14 | P 油漆、涂料、裱糊工程 |  |  |  |  | 524328.62 | 225160.12
109 | 011407001008 | 墙面喷刷涂料 | 1.喷刷涂料部位：内墙 2.刮腻子要求：专用耐水腻子两遍 3.涂料品种、喷刷遍数：刷白色无机涂料2遍 | m2 | 1886.60 | 31.65 | 59710.89 | 30619.52
110 | 011407001009 | 墙面喷刷涂料 | 1、喷刷涂料部位：内墙 2、涂料品种、喷刷遍数：专用内墙腻子两遍批平一遍压光 （详见内墙3做法） | m2 | 708.11 | 14.91 | 10557.92 | 7031.53
本页小计 | [6 empty] | 1277118.54 | 77360.23 | 224.14
【表10.2.2-16】
分部分项工程清单与计价表
单位(专业)工程名称:建筑工程-1-2车间 | [5 empty] | 标段: |  |  | 第15页 共16页
序号 | 项目编码 | 项目名称 | 项目特征 | 计量 单位 | 工程量 | 金 额 (元) |  |  |  |  | 备注
[6 empty] | 综合单价 | 合价 | 其中
[8 empty] | 人工费 | 机械费 | 暂估价
111 | 011407002004 | 天棚喷刷涂料 | 1.基层类型：素水泥砂浆一道（内掺建筑胶） 2.喷刷涂料部位：顶棚2 3.刮腻子要求：满刮建筑腻子两遍 4.涂料品种、喷刷遍数：刷白色无机涂料，一底二面，耐火等级A级 | m2 | 1419.67 | 35.7 | 50682.22 | 26576.22
112 | 011407002005 | 天棚喷刷涂料 | 1.基层类型：素水泥砂浆一道（内掺建筑胶） 2.喷刷涂料部位：顶棚3 3.刮腻子要求：满刮建筑腻子两遍 | m2 | 5063.10 | 18.96 | 95996.38 | 62883.7
113 | 011407001010 | 墙面喷刷涂料 | 1.基层类型：弹性底涂、柔性耐水腻子 2.喷刷涂料部位：外墙 3.涂料品种、喷刷遍数：真石漆 | m2 | 3211.52 | 94.98 | 305030.17 | 96441.95
114 | 011401001002 | 木门油漆 | 1.单层木门刷调和漆 底油一遍、刮腻子 调和漆~二遍 | m2 | 53.36 | 44.06 | 2351.04 | 1607.2
| A.15 | Q 其他装饰工程 |  |  | 619.72 |  | 94643.29 | 22992.37 | 3384.04
115 | 011503001007 | 金属扶手、栏杆、栏板 | 1、窗防护栏杆，高750 2、做法参见16J509-F6/LC10，材质为喷涂钢管 | m | 162.00 | 150 | 24300
116 | 011503001008 | 金属扶手、栏杆、栏板 | 1、窗防护栏杆，高1000 2、做法参见16J509-F6/LC10，材质为喷涂钢管 | m | 59.40 | 233.85 | 13890.69 | 4333.23 | 863.68
本页小计 | [6 empty] | 492250.5 | 191842.3 | 863.68
【表10.2.2-16】
分部分项工程清单与计价表
单位(专业)工程名称:建筑工程-1-2车间 | [5 empty] | 标段: |  |  | 第16页 共16页
序号 | 项目编码 | 项目名称 | 项目特征 | 计量 单位 | 工程量 | 金 额 (元) |  |  |  |  | 备注
[6 empty] | 综合单价 | 合价 | 其中
[8 empty] | 人工费 | 机械费 | 暂估价
117 | 011503001009 | 金属扶手、栏杆、栏板 | 1、窗防护栏杆，高1100 2、做法参见16J509-F6/LC10，材质为喷涂钢管 | m | 32.60 | 233.85 | 7623.51 | 2378.17 | 474
118 | 011503001010 | 金属扶手、栏杆、栏板 | 1.楼梯不锈钢栏杆（表面亚光拉毛处理） 2.做法参照15J403-1 B17/B26 | m | 133.50 | 233.85 | 31218.98 | 9738.83 | 1941.09
119 | 011503001011 | 金属扶手、栏杆、栏板 | 1.无障碍栏杆做法 2.做法参照12J003 12B/A8节点 | m | 7.24 | 233.85 | 1693.07 | 528.16 | 105.27
120 | 011505001002 | 洗漱台 | 1.大理石洗漱台 台下盆 安装 2.石材磨小圆边 3.石材台面开孔 直径60cm以内 | m2 | 27.00 | 589.52 | 15917.04 | 6013.98
|  | 自补 |  |  |  |  | 20187.87 | 4841.8 | 18.92
121 | 01B018 | 沉降观测点 | 1.沉降观测点 | 个 | 4 | 30 | 120
122 | 01B019 | 大便坑 | 1.地砖面层大便坑（10只） | 只 | 43 | 315.1 | 13549.3 | 4841.8 | 18.92
123 | 01B020 | 责任标牌 | 1.责任标牌 | 块 | 1 | 2500 | 2500
124 | 01B021 | 空调洞 | 1、空调洞 | 个 | 18 | 30 | 540
125 | 01B022 | 防火密封条 | 1、防火门防火密封条 | m | 445.40 | 7.81 | 3478.57
本页小计 | [6 empty] | 76640.47 | 23500.94 | 2539.28
合计 | [6 empty] | 7847196.14 | 1179023.27 | 34953.49

## 3_表10_2_2-16 施工技术措施项目清单与计价表
【表10.2.2-16】
施工技术措施项目清单与计价表
单位(专业)工程名称:建筑工程-1-2车间 | [5 empty] | 标段: |  |  | 第1页 共3页
序号 | 项目编码 | 项目名称 | 项目特征 | 计量 单位 | 工程量 | 金 额 (元) |  |  |  |  | 备注
[6 empty] | 综合单价 | 合价 | 其中
[8 empty] | 人工费 | 机械费 | 暂估价
|  | [请输入分部名称,电子评标勿删] |  |  | 0 |  | 1703883.36 | 712298.52 | 311547.14
1 | 011701001004 | 综合脚手架 | 1.建筑结构形式：钢筋砼结构 2.檐口高度：50米内 | m2 | 5337.44 | 43.73 | 233406.25 | 101518.11 | 9927.64
2 | 011701001005 | 综合脚手架 | 1.建筑结构形式：钢筋砼结构 2.檐口高度：13米内 | m2 | 802.13 | 24.65 | 19772.5 | 10700.41 | 930.47
3 | 011701006004 | 满堂脚手架 | 1、搭设方式：满堂脚手架 2、搭设高度：4.8m,4.2m | m2 | 835.84 | 13.11 | 10957.86 | 7438.98 | 376.13
4 | Z011701009002 | 电梯井脚手架 | 1.电梯安装井道脚手架 高度40m以内 | 座 | 3 | 3438.52 | 10315.56 | 6258.9 | 482.28
5 | 011702002007 | 矩形柱 | 1.现浇混凝土 矩形柱 复合木模~支模高度3.6m以内 | m2 | 70.31 | 55.93 | 3932.44 | 2041.8 | 135
6 | 011702002008 | 矩形柱 | 1.现浇混凝土 矩形柱 复合木模~支模高度4.2(m) | m2 | 1043.29 | 59.26 | 61825.37 | 32404.59 | 2097.01
7 | 011702002009 | 矩形柱 | 1.现浇混凝土 矩形柱 复合木模~支模高度4.8(m) | m2 | 709.46 | 62.58 | 44398.01 | 23468.94 | 1489.87
8 | 011702002010 | 矩形柱 | 1.现浇混凝土 矩形柱 复合木模~支模高度6(m) | m2 | 214.23 | 65.9 | 14117.76 | 7519.47 | 469.16
9 | 011702003003 | 构造柱 | 1.现浇混凝土 构造柱 | m2 | 803.86 | 51.71 | 41567.6 | 18488.78 | 755.63
10 | 011702006008 | 矩形梁 | 1.现浇混凝土 矩形梁 复合木模~支模高度3.6m以内 | m2 | 95.70 | 69.81 | 6680.82 | 3468.17 | 270.83
11 | 011702006009 | 矩形梁 | 1.现浇混凝土 矩形梁 复合木模~支模高度4(m) | m2 | 2507.81 | 75.55 | 189465.05 | 99484.82 | 7749.13
本页小计 | [6 empty] | 636439.22 | 312792.97 | 24683.15
【表10.2.2-16】
施工技术措施项目清单与计价表
单位(专业)工程名称:建筑工程-1-2车间 | [5 empty] | 标段: |  |  | 第2页 共3页
序号 | 项目编码 | 项目名称 | 项目特征 | 计量 单位 | 工程量 | 金 额 (元) |  |  |  |  | 备注
[6 empty] | 综合单价 | 合价 | 其中
[8 empty] | 人工费 | 机械费 | 暂估价
12 | 011702006010 | 矩形梁 | 1.现浇混凝土 矩形梁 复合木模~支模高度4.8(m) | m2 | 1493.22 | 81.29 | 121383.85 | 64342.85 | 5002.29
13 | 011702006011 | 矩形梁 | 1.现浇混凝土 矩形梁 复合木模~支模高度6(m) | m2 | 461.01 | 87.02 | 40117.09 | 21441.58 | 1659.64
14 | 011702008002 | 圈梁 | 1、现浇混凝土 直形圈过梁 复合木模 | m2 | 167.72 | 55.91 | 9377.23 | 5623.65 | 119.08
15 | 011702009003 | 过梁 | 1、现浇混凝土 直形圈过梁 复合木模 | m2 | 85.42 | 55.91 | 4775.83 | 2864.13 | 60.65
16 | 011702016010 | 平板 | 1.现浇混凝土 板 复合木模~支模高度3.6m（翻沿） | m2 | 338.02 | 49.85 | 16850.3 | 7710.24 | 740.26
17 | 011702016011 | 平板 | 1.现浇混凝土 板 复合木模~支模高度3.6m | m2 | 112.45 | 49.85 | 5605.63 | 2564.98 | 246.27
18 | 011702016012 | 平板 | 1、现浇混凝土 板 复合木模~支模高度4.2(m) | m2 | 2294.95 | 54.87 | 125923.91 | 58314.68 | 5737.38
19 | 011702016013 | 平板 | 1、现浇混凝土 板 复合木模~支模高度4.8m | m2 | 1643.48 | 59.86 | 98378.71 | 46017.44 | 4601.74
20 | 011702016014 | 平板 | 1.现浇混凝土 板 复合木模~支模高度6(m) | m2 | 468.02 | 64.84 | 30346.42 | 14316.73 | 1450.86
21 | 011702021002 | 栏板 | 1、现浇混凝土直形栏板模板 | m2 | 638.11 | 62.15 | 39658.54 | 18198.9 | 1052.88
22 | 011702022002 | 天沟、檐沟 | 1.现浇混凝土天沟、挑檐模板 | m2 | 107.49 | 85.27 | 9165.67 | 5120.82 | 158.01
23 | 011702023002 | 雨篷、悬挑板、阳台板 | 1、现浇混凝土阳台、雨篷模板 | m2 | 590.93 | 136.51 | 80667.85 | 43037.43 | 3728.77
24 | 011702024003 | 楼梯 | 1、现浇混凝土直形楼梯 复合木模 | m2 | 223.94 | 166.73 | 37337.52 | 21659.48 | 1121.94
本页小计 | [6 empty] | 619588.55 | 311212.91 | 25679.77
【表10.2.2-16】
施工技术措施项目清单与计价表
单位(专业)工程名称:建筑工程-1-2车间 | [5 empty] | 标段: |  |  | 第3页 共3页
序号 | 项目编码 | 项目名称 | 项目特征 | 计量 单位 | 工程量 | 金 额 (元) |  |  |  |  | 备注
[6 empty] | 综合单价 | 合价 | 其中
[8 empty] | 人工费 | 机械费 | 暂估价
25 | 011702025003 | 其他现浇构件 | 1、现浇混凝土压顶 复合模板 | m2 | 27.38 | 58.77 | 1609.12 | 1001.83 | 7.67
26 | 011702025004 | 其他现浇构件 | 1.现浇混凝土窗台 复合模板 | m2 | 91.28 | 67.67 | 6176.92 | 3029.58 | 126.88
27 | Z011702033002 | 线条模板增加费 | 1、现浇混凝土线条模板增加费 三道以内 | m | 457.40 | 6.38 | 2918.21 | 837.04 | 54.89
28 | 011703001005 | 垂直运输 | 1.混凝土结构建筑物垂直运输 檐高50m内~层高4.2(m) | m2 | 4091.09 | 49.8 | 203736.28 |  | 165770.97
29 | 011703001006 | 垂直运输 | 1.混凝土结构建筑物垂直运输 檐高50m内~层高4.8(m) | m2 | 1246.35 | 52.84 | 65857.13 |  | 53593.05
30 | 011703001007 | 垂直运输 | 1.混凝土结构建筑物垂直运输 檐高20m内~层高4.8(m) | m2 | 802.13 | 25.58 | 20518.49 |  | 16724.41
31 | 011704001005 | 超高施工增加 | 1.建筑物超高人工降效增加费 檐高50m以内 | m2 | 5337.44 | 19.49 | 104026.71 | 83424.19
32 | 011704001006 | 超高施工增加 | 1.建筑物超高机械降效增加费 檐高50m以内 | m2 | 5337.44 | 0.87 | 4643.57 |  | 3736.21
33 | 011704001007 | 超高施工增加 | 1.建筑物超高加压水泵台班及其他费用 檐高90m以内~层高4.2(m) | m2 | 4091.09 | 7.17 | 29333.12 |  | 16159.81
34 | 011704001008 | 超高施工增加 | 1.建筑物超高加压水泵台班及其他费用 檐高90m以内~层高4.8(m) | m2 | 1246.35 | 7.25 | 9036.04 |  | 5010.33
本页小计 | [6 empty] | 447855.59 | 88292.64 | 261184.22
合计 | [6 empty] | 1703883.36 | 712298.52 | 311547.14

## 3_表10_2_2-22 暂列金额明细表
【表10.2.2-22】
暂列金额明细表
工程名称:1-2车间 |  |  | 标段: | 第1页 共1页
序号 | 项 目 名 称 | 计量单位 | 暂定金额(元) | 备注
1 | 标化工地增加费 | 项
2 | 优质工程增加费 | 项
3 | 其他暂列金额 | 项 | 514107.49 | 估算比例一般不高于5%
3.1 | 其他暂列金额 | 项 | 514107.49
合计 |  |  | 514107.49 | -

## 3_表10_2_2-29 主要工日一览表
【表10.2.2-29】
主要工日一览表
工程名称:1-2车间 |  |  | 标段: |  | 第1页 共1页
序号 | 工日名称（类别） | 单位 | 数 量 | 单价(元) | 合价（元） | 备注
1 | 二类人工 | 工日 | 7914.489 | 149 | 1179258.86
2 | 三类人工 | 工日 | 3676.413 | 171 | 628666.62
3 | 人工费 | 元 | 75585.544 | 1 | 75585.54
4 | 人工费(人工降效） | 元 | 7824.994 | 1 | 7824.99

## 3_表10_2_2-31 主要材料和工程设备一览表
【表10.2.2-31】
主要材料和工程设备一览表
工程名称:1-2车间 |  |  |  | 标段: |  | 第1页 共4页
序号 | 名称、规格、型号 | 单位 | 数量 | 单价(元) | 合价（元） | 备注
1 | 热轧带肋钢筋HRB400综合 | t | 0.182 | 4803 | 874.15
2 | 热轧带肋钢筋盘条HRB400φ6 | t | 8.508 | 5221 | 44420.27
3 | 热轧带肋钢筋盘条HRB400φ8 | t | 108.506 | 4956 | 537755.74
4 | 热轧带肋钢筋盘条HRB400φ10 | t | 20.64 | 4956 | 102291.84
5 | 热轧带肋钢筋HRB400φ12 | t | 1.99 | 4832 | 9615.68
6 | 热轧带肋钢筋HRB400Eφ12 | t | 26.656 | 4858 | 129494.85
7 | 热轧带肋钢筋HRB400Eφ12 | t | 6.06 | 4858 | 29439.48
8 | 热轧带肋钢筋HRB400φ12 | t | 9.993 | 4832 | 48286.18
9 | 热轧带肋钢筋HRB400φ14 | t | 2.417 | 4832 | 11678.94
10 | 热轧带肋钢筋HRB400φ18 | t | 2.247 | 4761 | 10697.97
11 | 热轧带肋钢筋HRB400Eφ18 | t | 11.729 | 4788 | 56158.45
12 | 热轧带肋钢筋HRB400Eφ14 | t | 1.651 | 4858 | 8020.56
13 | 热轧带肋钢筋HRB400φ16 | t | 1.318 | 4761 | 6275
14 | 热轧带肋钢筋HRB400Eφ16 | t | 4.964 | 4788 | 23767.63
15 | 热轧带肋钢筋HRB400φ25 | t | 1.052 | 4761 | 5008.57
16 | 热轧带肋钢筋HRB400Eφ25 | t | 25.919 | 4788 | 124100.17
17 | 热轧带肋钢筋HRB400Eφ20 | t | 22.023 | 4788 | 105446.12
18 | 热轧带肋钢筋HRB400φ20 | t | 6.56 | 4761 | 31232.16
19 | 热轧带肋钢筋HRB400Eφ22 | t | 31.252 | 4788 | 149634.58
20 | 热轧带肋钢筋HRB400φ22 | t | 18.112 | 4761 | 86231.23
21 | 镀锌铁丝φ0.7-1.0 | kg | 1419.919 | 4.42 | 6276.04
22 | 热轧光圆钢筋综合 | t | 5.116 | 5006 | 25610.7
23 | 热轧光圆钢筋HPB300综合 | t | 0.137 | 5006 | 685.82
24 | 热轧光圆钢筋盘条HPB300 φ6 | t | 4.915 | 5221 | 25661.22
25 | 角钢Q235B综合 | kg | 229.581 | 5.08 | 1166.27
26 | 型钢综合 | t | 0.091 | 5009 | 455.82
27 | 中厚钢板综合 | t | 0.5 | 5018 | 2509
28 | 镀锌铁丝8# | kg | 4.412 | 4.42 | 19.5
29 | 水泥钉 | kg | 3.488 | 4.42 | 15.42
【表10.2.2-31】
主要材料和工程设备一览表
工程名称:1-2车间 |  |  |  | 标段: |  | 第2页 共4页
序号 | 名称、规格、型号 | 单位 | 数量 | 单价(元) | 合价（元） | 备注
30 | 圆钉 | kg | 1679.142 | 4.42 | 7421.81
31 | 闭门器 | 副 | 98.98 | 61.58 | 6095.19
32 | 顺位器 | 套 | 32.32 | 24.28 | 784.73
33 | 电焊条E43系列 | kg | 73.079 | 6.81 | 497.67
34 | 预埋铁件 | kg | 453.854 | 6.64 | 3013.59
35 | 直螺纹连接套筒φ25 | 个 | 423.19 | 2.65 | 1121.45
36 | 镀锌铁丝18# | kg | 254.513 | 4.42 | 1124.95
37 | 镀锌铁丝22# | kg | 17.401 | 4.42 | 76.91
38 | 钢板网 | m2 | 15.147 | 7.81 | 118.3
39 | 钢丝网综合 | m2 | 3781.701 | 7.81 | 29535.08
40 | 复合硅酸盐水泥PC 32.5R综合 | kg | 423.775 | 0.49 | 206.38
41 | 普通硅酸盐水泥PO 42.5综合 | kg | 16351.088 | 0.56 | 9123.91
42 | 普通硅酸盐水泥PO 52.5综合 | kg | 232.637 | 0.59 | 136.79
43 | 白色硅酸盐水泥425#、二级白度 | kg | 12.9 | 0.56 | 7.2
44 | 黄砂净砂 | t | 48.404 | 180 | 8712.72
45 | 黄砂净砂(细砂) | t | 6.466 | 165 | 1066.89
46 | 碎石综合 | t | 61.857 | 117 | 7237.27
47 | 块石200-500 | t | 4.104 | 107 | 439.13
48 | 非粘土烧结页岩多孔砖190×90×90 | 千块 | 14.219 | 672.6 | 9563.7
49 | 非粘土烧结页岩多孔砖190×90×90 | 千块 | 299.942 | 672.6 | 201740.99
50 | 混凝土实心砖190×90×53 MU10 | 千块 | 58.411 | 433.6 | 25327.01
51 | 混凝土实心砖240×115×53 MU10 | 千块 | 10.686 | 504.4 | 5390.02
52 | 蒸压砂加气混凝土砌块B07 A5.0 | m3 | 217.378 | 354 | 76951.81
53 | 泵送商品混凝土C20 | m3 | 1.7 | 503 | 855.1
54 | 泵送商品混凝土C25 | m3 | 106.899 | 523 | 55908.18
55 | 泵送细石混凝土C20 | m3 | 77.696 | 531 | 41256.58
56 | 泵送商品混凝土C30 | m3 | 1466.095 | 547 | 801953.97
57 | 泵送商品混凝土C40 | m3 | 171.417 | 599 | 102678.78
【表10.2.2-31】
主要材料和工程设备一览表
工程名称:1-2车间 |  |  |  | 标段: |  | 第3页 共4页
序号 | 名称、规格、型号 | 单位 | 数量 | 单价(元) | 合价（元） | 备注
58 | 泵送防水商品混凝土C30/P6 | m3 | 142.471 | 561.56 | 80006.01
59 | 非泵送商品混凝土C15 | m3 | 7.842 | 457 | 3583.79
60 | 非泵送商品混凝土C20 | m3 | 0.362 | 489 | 177.02
61 | 干混地面砂浆DS M15.0 | kg | 181832.721 | 0.35 | 64186.95
62 | 干混地面砂浆DS M20.0 | kg | 87548.719 | 0.36 | 31692.64
63 | 干混抹灰砂浆DP M15.0 | kg | -5137.152 | 0.38 | -1957.25
64 | 干混抹灰砂浆DP M20.0 | kg | 258181.416 | 0.39 | 100690.75
65 | 干混砌筑砂浆DM M5.0 | kg | 26625.127 | 0.33 | 8653.17
66 | 干混砌筑砂浆DM M7.5 | kg | 211563.099 | 0.33 | 70662.08
67 | 抗裂抹面砂浆 | kg | 18743.793 | 0.87 | 16307.1
68 | 杉板枋材 | m3 | 0.071 | 1681 | 119.35
69 | 地砖300×300 | m2 | 46.01 | 75 | 3450.75
70 | 大理石板 | m2 | 27.54 | 250 | 6885
71 | 成品套装木门1000*2300 | 樘 | 28 | 1265 | 35420
72 | 成品套装木门800*2300 | 樘 | 14 | 1012 | 14168
73 | 成品套装木门900*2300 | 樘 | 10 | 1138.5 | 11385
74 | 双扇成品套装木门1800*2300 | 樘 | 2 | 2277 | 4554
75 | 铝合金百叶窗1.0厚 | m2 | 99.536 | 341 | 33941.78
76 | 100系列铝合金断桥隔热固定窗2.0厚型材 6高透光LOW-E+12A+6 | m2 | 84.489 | 380 | 32105.82
77 | 铝合金断桥隔热平开门100系列2.0厚型材 6高透光LOW-E+12A+6 | m2 | 238.563 | 652 | 155543.08
78 | 铝合金断桥隔热平开门（90系列）2.0厚型材 6高透光LOW-E+12A+6 | m2 | 24.951 | 652 | 16268.05
79 | 90系列铝合金断桥隔热推拉窗1.4厚型材，6高透光LOW-E+12A+6 | m2 | 2.004 | 513 | 1028.05
80 | 铝合金断桥隔热上悬窗（100系列）1.4厚型材，6高透光LOW-E+12A+6 | m2 | 1112.35 | 592 | 658511.2
81 | 乙级木质防火门1300*2300 | m2 | 94.006 | 335 | 31492.01
82 | 甲级木质防火门1000*2300 | m2 | 15.818 | 343 | 5425.57
【表10.2.2-31】
主要材料和工程设备一览表
工程名称:1-2车间 |  |  |  | 标段: |  | 第4页 共4页
序号 | 名称、规格、型号 | 单位 | 数量 | 单价(元) | 合价（元） | 备注
83 | 甲级木质防火门1100*2300 | m2 | 4.971 | 343 | 1705.05
84 | 甲级木质防火门600*2100 | m2 | 8.253 | 343 | 2830.78
85 | 甲级木质防火门1200*2100 | m2 | 44.566 | 343 | 15286.14
86 | 普通内墙涂料803型 | kg | 1181 | 24.78 | 29265.18
87 | 自粘聚合物改性沥青防水卷材3.0mm I型 N类 | m2 | 1777.773 | 33.64 | 59804.28
88 | 自粘聚合物改性沥青防水卷材2.0mm I型 N类 | m2 | 19.647 | 24.78 | 486.85
89 | 自粘聚合物改性沥青防水卷材1.5mm I型 N类 | m2 | 200.777 | 23.01 | 4619.88
90 | 高聚物改性沥青防水涂料2.0H型 | kg | 6923.958 | 15.49 | 107252.11
91 | 单组份聚氨酯防水涂料1.5Ⅰ型 | kg | 405.076 | 15.93 | 6452.86
92 | JS-Ⅱ防水涂料2厚 | kg | 128.296 | 8.85 | 1135.42
93 | JS-Ⅱ防水涂料1.5厚 | kg | 707.018 | 8.85 | 6257.11
94 | 聚合物水泥基复合防水涂料JS I型 | kg | 3899.642 | 8.85 | 34511.83
95 | 汽油综合 | kg | 654.314 | 10.08 | 6595.49
96 | 界面剂 | kg | 3284.625 | 1.08 | 3547.4
97 | 耐碱玻璃纤维网格布 | m2 | 4083.38 | 1.3 | 5308.39
98 | 挤塑聚苯板（B1级）50厚 | m2 | 1639.599 | 28.75 | 47138.47
99 | 钢支撑 | kg | 8704.703 | 5.22 | 45438.55
100 | 电 | kW·h | 192.686 | 0.88 | 169.56
101 | 水 | m3 | 1763.728 | 5.73 | 10106.16
102 | 复合模板综合 | m2 | 3219.709 | 42.48 | 136773.24
103 | 木模板 | m3 | 59.485 | 1504 | 89465.44
104 | 安全网 | m2 | 1801.808 | 6.64 | 11964.01
105 | 脚手架钢管 | kg | 8444.353 | 5.04 | 42559.54
106 | 竹脚手片 | m2 | 2251.98 | 8.5 | 19141.83
107 | 直螺纹连接套筒φ20 | 个 | 1226.14 | 1.92 | 2351.74
108 | 电焊条E50系列 | kg | 704.051 | 6.81 | 4794.59
109 | 炉渣混凝土CL7.5 | m3 | 18.857 | 100 | 1885.7

## 4_表10_2_2-13 【含单列】单位(专业)工程招标
【表10.2.2-13】
单位（专业）工程招标控制价费用表
工程名称:电气-地下室电气 |  |  | 标段: | 第1页 共1页
序号 | 费用名称 |  | 计算公式 | 金额 (元) | 备注
1 | 分部分项工程费 |  | ∑(分部分项工程量×综合单价） | 2051685.82 | 见表10.2.2-16
1.1 | 其中 | 人工费+机械费 | ∑分部分项（定额人工费+定额机械费） | 206277.54
2 | 措施项目费 |  | （2.1+2.2） | 25846.41
2.1 | 施工技术措施项目费 |  | ∑(技措项目工程量×综合单价） | 8836.22 | 见表10.2.2-16
2.1.1 | 其中 | 人工费+机械费 | ∑技措项目（定额人工费+定额机械费） | 1925.54
2.2 | 施工组织措施项目费 |  | (1.1+2.1.1)×8.17% | 17010.19 | 见表10.2.2-20
2.2.1 | 其中 | 安全文明施工基本费 | (1.1+2.1.1)×8.17% | 17010.19 | 见表10.2.2-20
3 | 其他项目费 |  | （3.1+3.2+3.3+3.4） | 107065.24
3.1 | 暂列金额 |  | 3.1.1+3.1.2+3.1.3 | 107065.24 | 见表10.2.2-21
3.1.1 | 其中 | 标化工地增加费 | 按招标文件规定额度列计 |  | 见表10.2.2-22
3.1.2 |  | 优质工程增加费 | 按招标文件规定额度列计 |  | 见表10.2.2-22
3.1.3 |  | 其他暂列金额 | 按招标文件规定额度列计 | 107065.24 | 见表10.2.2-22
3.2 | 暂估价 |  | 3.2.1+3.2.2+3.2.3 |  | 见表10.2.2-21
3.2.1 | 其中 | 材料（工程设备）暂估价 | 按招标文件规定额度列计 (或计入综合单价) |  | 见表10.2.2-23
3.2.2 |  | 专业工程暂估价 | 按招标文件规定额度列计 |  | 见表10.2.2-24
3.2.3 |  | 专项技术措施暂估价 | 按招标文件规定额度列计 |  | 见表10.2.2-25
3.3 | 计日工 |  | ∑计日工(暂估数量×综合单价） |  | 见表10.2.2-21
3.4 | 施工总承包服务费 |  | 3.4.1+3.4.2 |  | 见表10.2.2-21
3.4.1 | 其中 | 专业发包工程管理费 | ∑专业发包工程（暂估金额×费率） |  | 见表10.2.2-27
3.4.2 |  | 甲供材料设备管理费 | 甲供材料暂估金额×费率+甲供设备暂估金额×费率 |  | 见表10.2.2-27
4 | 规费 |  | (1.1+2.1.1)×30.63% | 63772.6
5 | 单列费用 |  | 单列费用
6 | 税金 |  | (1+2+3+4+计税不计费)×9% | 202353.31
7 | 下浮 |  | (1+2+3+4+5+6-不计税不计费不下浮-暂估材料)×0%
其中 | 甲供费（不计入造价） |  | 甲供材料费+甲供主材费+甲供设备费
招标控制价合计 |  |  | 1+2+3+4+5+6-7 | 2450723

## 4_表10_2_2-16 分部分项工程清单与计价表
【表10.2.2-16】
分部分项工程清单与计价表
单位(专业)工程名称:电气-地下室电气 | [5 empty] | 标段: |  |  | 第1页 共29页
序号 | 项目编码 | 项目名称 | 项目特征 | 计量 单位 | 工程量 | 金 额 (元) |  |  |  |  | 备注
[6 empty] | 综合单价 | 合价 | 其中
[8 empty] | 人工费 | 机械费 | 暂估价
|  | 电气 |  |  |  |  | 2051685.82 | 212465.22 | 15160.26
1 | 030404017001 | 配电箱 | 1.名称：动力总箱1_1#APB1-DZ1； 2.型号、规格：规格型号及电器元件配置按设计； 3.基础形式、材质、规格：基础槽钢10#； 4.安装方式：落地式。 | 台 | 1 | 6951.1 | 6951.1 | 471.79 | 103.41
2 | 030404017002 | 配电箱 | 1.名称：动力总箱1_1#APB1-DZ2； 2.型号、规格：规格型号及电器元件配置按设计； 3.基础形式、材质、规格：基础槽钢10#； 4.安装方式：落地式。 | 台 | 1 | 6951.1 | 6951.1 | 471.79 | 103.41
3 | 030404017003 | 配电箱 | 1.名称：消防总箱1_1#APB1-xf1； 2.型号、规格：规格型号及电器元件配置按设计； 3.基础形式、材质、规格：基础槽钢10#； 4.安装方式：落地式。 | 台 | 1 | 13134.2 | 13134.2 | 471.79 | 103.41
4 | 030404017004 | 配电箱 | 1.名称：消防总箱1_1#APB1-xf2； 2.型号、规格：规格型号及电器元件配置按设计； 3.基础形式、材质、规格：基础槽钢10#； 4.安装方式：落地式。 | 台 | 1 | 13134.2 | 13134.2 | 471.79 | 103.41
本页小计 | [6 empty] | 40170.6 | 1887.16 | 413.64
【表10.2.2-16】
分部分项工程清单与计价表
单位(专业)工程名称:电气-地下室电气 | [5 empty] | 标段: |  |  | 第2页 共29页
序号 | 项目编码 | 项目名称 | 项目特征 | 计量 单位 | 工程量 | 金 额 (元) |  |  |  |  | 备注
[6 empty] | 综合单价 | 合价 | 其中
[8 empty] | 人工费 | 机械费 | 暂估价
5 | 030404017005 | 配电箱 | 1.名称：慢充配电箱1_1#APB1-CD1； 2.型号、规格：规格型号及电器元件配置按设计； 3.基础形式、材质、规格：基础槽钢10#； 4.安装方式：落地式。 | 台 | 1 | 8195.2 | 8195.2 | 471.79 | 103.41
6 | 030404017006 | 配电箱 | 1.名称：慢充配电箱1_1#APB1-CD2； 2.型号、规格：规格型号及电器元件配置按设计； 3.基础形式、材质、规格：基础槽钢10#； 4.安装方式：落地式。 | 台 | 1 | 8195.2 | 8195.2 | 471.79 | 103.41
7 | 030404017007 | 配电箱 | 1.名称：慢充配电箱1_1#APB1-CD3； 2.型号、规格：规格型号及电器元件配置按设计； 3.基础形式、材质、规格：基础槽钢10#； 4.安装方式：落地式。 | 台 | 1 | 8195.2 | 8195.2 | 471.79 | 103.41
8 | 030404017008 | 配电箱 | 1.名称：快充配电箱1_1#APKC； 2.型号、规格：规格型号及电器元件配置按设计； 3.基础形式、材质、规格：基础槽钢10#； 4.安装方式：落地式。 | 台 | 1 | 12511.6 | 12511.6 | 471.79 | 103.41
本页小计 | [6 empty] | 37097.2 | 1887.16 | 413.64
【表10.2.2-16】
分部分项工程清单与计价表
单位(专业)工程名称:电气-地下室电气 | [5 empty] | 标段: |  |  | 第3页 共29页
序号 | 项目编码 | 项目名称 | 项目特征 | 计量 单位 | 工程量 | 金 额 (元) |  |  |  |  | 备注
[6 empty] | 综合单价 | 合价 | 其中
[8 empty] | 人工费 | 机械费 | 暂估价
9 | 030404017009 | 配电箱 | 1.名称：生活水泵房配电箱1_1#APB1-SH1； 2.型号、规格：规格型号及电器元件配置按设计； 3.基础形式、材质、规格：基础槽钢10#； 4.安装方式：落地式。 | 台 | 1 | 20535 | 20535 | 471.79 | 103.41
10 | 030404017010 | 配电箱 | 1.名称：消防泵房配电箱1_1#APB1-XB1； 2.型号、规格：规格型号及电器元件配置按设计； 3.基础形式、材质、规格：基础槽钢10#； 4.安装方式：落地式。 | 台 | 1 | 29721.1 | 29721.1 | 471.79 | 103.41
11 | 030404017011 | 配电箱 | 1.名称：消火栓泵应急启动1_1#BFM1； 2.型号、规格：规格型号及电器元件配置按设计； 3.基础形式、材质、规格：基础槽钢10#； 4.安装方式：落地式。 | 台 | 1 | 35931.7 | 35931.7 | 471.79 | 103.41
12 | 030404017012 | 配电箱 | 1.名称：喷淋泵应急启动柜1_1#BFM2； 2.型号、规格：规格型号及电器元件配置按设计； 3.基础形式、材质、规格：基础槽钢10#； 4.安装方式：落地式。 | 台 | 1 | 35931.7 | 35931.7 | 471.79 | 103.41
本页小计 | [6 empty] | 122119.5 | 1887.16 | 413.64
【表10.2.2-16】
分部分项工程清单与计价表
单位(专业)工程名称:电气-地下室电气 | [5 empty] | 标段: |  |  | 第4页 共29页
序号 | 项目编码 | 项目名称 | 项目特征 | 计量 单位 | 工程量 | 金 额 (元) |  |  |  |  | 备注
[6 empty] | 综合单价 | 合价 | 其中
[8 empty] | 人工费 | 机械费 | 暂估价
13 | 030404017013 | 配电箱 | 1.名称：照明配电箱1_1B1AL2-a； 2.型号、规格：规格型号及电器元件配置按设计要求； 3.安装方式：明装。 | 台 | 1 | 2962.39 | 2962.39 | 178.8
14 | 030404017014 | 配电箱 | 1.名称：照明配电箱1_1B1AL2-b； 2.型号、规格：规格型号及电器元件配置按设计要求； 3.安装方式：明装。 | 台 | 1 | 3219.79 | 3219.79 | 178.8
15 | 030404017015 | 配电箱 | 1.名称：照明配电箱1_1#B1AL1； 2.型号、规格：规格型号及电器元件配置按设计要求； 3.安装方式：明装。 | 台 | 1 | 2798.49 | 2798.49 | 178.8
16 | 030404017016 | 配电箱 | 1.名称：泵房照明配电箱1_1#XFM1； 2.型号、规格：规格型号及电器元件配置按设计要求； 3.安装方式：明装。 | 台 | 1 | 4555.19 | 4555.19 | 178.8
17 | 030404017017 | 配电箱 | 1.名称：应急照明配电箱1_1#B1ALE1； 2.型号、规格：规格型号及电器元件配置按设计要求； 3.安装方式：明装。 | 台 | 1 | 4755.19 | 4755.19 | 178.8
18 | 030404017018 | 配电箱 | 1.名称：应急照明配电箱1_1#B1ALE2； 2.型号、规格：规格型号及电器元件配置按设计要求； 3.安装方式：明装。 | 台 | 1 | 4755.19 | 4755.19 | 178.8
本页小计 | [6 empty] | 23046.24 | 1072.8
【表10.2.2-16】
分部分项工程清单与计价表
单位(专业)工程名称:电气-地下室电气 | [5 empty] | 标段: |  |  | 第5页 共29页
序号 | 项目编码 | 项目名称 | 项目特征 | 计量 单位 | 工程量 | 金 额 (元) |  |  |  |  | 备注
[6 empty] | 综合单价 | 合价 | 其中
[8 empty] | 人工费 | 机械费 | 暂估价
19 | 030404017019 | 配电箱 | 1.名称：普通双电源切换箱1_1#APEB1-ps1； 2.型号、规格：规格型号及电器元件配置按设计要求； 3.安装方式：明装。 | 台 | 1 | 12721.59 | 12721.59 | 178.8
20 | 030404017020 | 配电箱 | 1.名称：普通双电源切换箱1_1#APEB1-ps2； 2.型号、规格：规格型号及电器元件配置按设计要求； 3.安装方式：明装。 | 台 | 1 | 14879.79 | 14879.79 | 178.8
21 | 030404017021 | 配电箱 | 1.名称：普通双电源切换箱1_1#APEB1-ps3； 2.型号、规格：规格型号及电器元件配置按设计要求； 3.安装方式：明装。 | 台 | 1 | 14540.99 | 14540.99 | 178.8
22 | 030404017022 | 配电箱 | 1.名称：送风机房配电箱1_1#APEB1-sf1； 2.型号、规格：规格型号及电器元件配置按设计要求； 3.安装方式：明装。 | 台 | 1 | 16461.59 | 16461.59 | 178.8
23 | 030404017023 | 配电箱 | 1.名称：送风机房配电箱1_1#APEB1-sf2； 2.型号、规格：规格型号及电器元件配置按设计要求； 3.安装方式：明装。 | 台 | 1 | 17502.19 | 17502.19 | 178.8
本页小计 | [6 empty] | 76106.15 | 894
【表10.2.2-16】
分部分项工程清单与计价表
单位(专业)工程名称:电气-地下室电气 | [5 empty] | 标段: |  |  | 第6页 共29页
序号 | 项目编码 | 项目名称 | 项目特征 | 计量 单位 | 工程量 | 金 额 (元) |  |  |  |  | 备注
[6 empty] | 综合单价 | 合价 | 其中
[8 empty] | 人工费 | 机械费 | 暂估价
24 | 030404017024 | 配电箱 | 1.名称：送风机房配电箱1_1#APEB1-sf3； 2.型号、规格：规格型号及电器元件配置按设计要求； 3.安装方式：明装。 | 台 | 1 | 14532.19 | 14532.19 | 178.8
25 | 030404017025 | 配电箱 | 1.名称：送风机房配电箱1_1#APEB1-sf4； 2.型号、规格：规格型号及电器元件配置按设计要求； 3.安装方式：明装。 | 台 | 1 | 15331.89 | 15331.89 | 178.8
26 | 030404017026 | 配电箱 | 1.名称：排烟机房配电箱1_1#APEB1-py1； 2.型号、规格：规格型号及电器元件配置按设计要求； 3.安装方式：明装。 | 台 | 1 | 16787.19 | 16787.19 | 178.8
27 | 030404017027 | 配电箱 | 1.名称：排烟机房配电箱1_1#APEB1-py2； 2.型号、规格：规格型号及电器元件配置按设计要求； 3.安装方式：明装。 | 台 | 1 | 12717.19 | 12717.19 | 178.8
28 | 030404017028 | 配电箱 | 1.名称：排烟机房配电箱1_1#APEB1-py3； 2.型号、规格：规格型号及电器元件配置按设计要求； 3.安装方式：明装。 | 台 | 1 | 11947.19 | 11947.19 | 178.8
本页小计 | [6 empty] | 71315.65 | 894
【表10.2.2-16】
分部分项工程清单与计价表
单位(专业)工程名称:电气-地下室电气 | [5 empty] | 标段: |  |  | 第7页 共29页
序号 | 项目编码 | 项目名称 | 项目特征 | 计量 单位 | 工程量 | 金 额 (元) |  |  |  |  | 备注
[6 empty] | 综合单价 | 合价 | 其中
[8 empty] | 人工费 | 机械费 | 暂估价
29 | 030404017029 | 配电箱 | 1.名称：通信机房配电箱1_1#APEB1-rd1； 2.型号、规格：规格型号及电器元件配置按设计要求； 3.安装方式：明装。 | 台 | 1 | 15697.09 | 15697.09 | 178.8
30 | 030404017030 | 配电箱 | 1.名称：通信机房配电箱1_1#APEB1-rd2； 2.型号、规格：规格型号及电器元件配置按设计要求； 3.安装方式：明装。 | 台 | 1 | 15697.09 | 15697.09 | 178.8
31 | 030404017031 | 配电箱 | 1.名称：通信机房配电箱1_1#APEB1-rd3； 2.型号、规格：规格型号及电器元件配置按设计要求； 3.安装方式：明装。 | 台 | 1 | 15697.09 | 15697.09 | 178.8
32 | 030404017032 | 配电箱 | 1.名称：潜水泵控制箱AC-QB1； 2.型号、规格：规格型号及电器元件配置按设计要求； 3.安装方式：明装。 | 台 | 12 | 1255.19 | 15062.28 | 2145.6
33 | 030404017033 | 配电箱 | 1.名称：潜水泵控制箱AC-QB2； 2.型号、规格：规格型号及电器元件配置按设计要求； 3.安装方式：明装。 | 台 | 4 | 1255.19 | 5020.76 | 715.2
34 | 030404017034 | 配电箱 | 1.名称：潜水泵控制箱AC-QB3； 2.型号、规格：规格型号及电器元件配置按设计要求； 3.安装方式：明装。 | 台 | 2 | 1255.19 | 2510.38 | 357.6
本页小计 | [6 empty] | 69684.69 | 3754.8
【表10.2.2-16】
分部分项工程清单与计价表
单位(专业)工程名称:电气-地下室电气 | [5 empty] | 标段: |  |  | 第8页 共29页
序号 | 项目编码 | 项目名称 | 项目特征 | 计量 单位 | 工程量 | 金 额 (元) |  |  |  |  | 备注
[6 empty] | 综合单价 | 合价 | 其中
[8 empty] | 人工费 | 机械费 | 暂估价
35 | 030404017035 | 配电箱 | 1.名称：消火栓增压稳压装置控制箱B1AC1-1XFB3； 2.型号、规格：规格型号及电器元件配置按设计要求； 3.安装方式：明装。 | 台 | 1 | 255.19 | 255.19 | 178.8
36 | 030404017036 | 配电箱 | 1.名称：喷淋增压稳压装置控制箱B1AC1-1XFB4； 2.型号、规格：规格型号及电器元件配置按设计要求； 3.安装方式：明装。 | 台 | 1 | 255.19 | 255.19 | 178.8
37 | 030404017037 | 配电箱 | 1.名称：生活水泵房照明箱1_1#BFM1 ； 2.型号、规格：规格型号及电器元件配置按设计要求； 3.安装方式：明装。 | 台 | 1 | 2638.99 | 2638.99 | 178.8
38 | 030404017038 | 配电箱 | 1.名称：防火卷帘控制箱； 2.型号、规格：AC-jl； 3.安装方式：明装。 | 台 | 5 | 768.54 | 3842.7 | 583.35
39 | 030404017039 | 配电箱 | 1.名称：排风机控制箱； 2.型号、规格：JFPF1/2； 3.安装方式：明装。 | 台 | 3 | 2202.62 | 6607.86 | 419.73
40 | 030404017040 | 配电箱 | 1.名称：液位控制箱； 2.型号、规格：XYYW； 3.安装方式：明装。 | 台 | 1 | 202.62 | 202.62 | 139.91
本页小计 | [6 empty] | 13802.55 | 1679.39
【表10.2.2-16】
分部分项工程清单与计价表
单位(专业)工程名称:电气-地下室电气 | [5 empty] | 标段: |  |  | 第9页 共29页
序号 | 项目编码 | 项目名称 | 项目特征 | 计量 单位 | 工程量 | 金 额 (元) |  |  |  |  | 备注
[6 empty] | 综合单价 | 合价 | 其中
[8 empty] | 人工费 | 机械费 | 暂估价
41 | 030404017041 | 配电箱 | 1.名称：低区生活加压给水泵组控制箱； 2.型号、规格：B1AC-dqgs； 3.安装方式：明装。 | 台 | 1 | 167.54 | 167.54 | 116.67
42 | 030404017042 | 配电箱 | 1.名称：中区生活加压给水泵组控制箱； 2.型号、规格：B1AC-zqgs； 3.安装方式：明装。 | 台 | 1 | 167.54 | 167.54 | 116.67
43 | 030404017043 | 配电箱 | 1.名称：高区生活加压给水泵组控制箱； 2.型号、规格：B1AC-gqgs； 3.安装方式：明装。 | 台 | 1 | 167.54 | 167.54 | 116.67
44 | 030404017044 | 配电箱 | 1.名称：慢充充电桩； 2.型号、规格：规格型号及电器元件配置按设计要求； 3.安装方式：明装。 | 台 | 24 | 4255.19 | 102124.56 | 4291.2
45 | 030404017045 | 配电箱 | 1.名称：室外快充充电桩； 2.型号、规格：规格型号及电器元件配置按设计要求； 3.安装方式：明装。 | 台 | 3 | 20255.19 | 60765.57 | 536.4
46 | 030411003001 | 桥架 | 1.名称、材质：金属热镀锌+防火喷塑托盘式桥架； 2.型号、规格：200*100； 3.接地方式：按施工验收规范要求。 | m | 348.27 | 175.89 | 61257.21 | 13554.67 | 776.64
本页小计 | [6 empty] | 224649.96 | 18732.28 | 776.64
【表10.2.2-16】
分部分项工程清单与计价表
单位(专业)工程名称:电气-地下室电气 | [5 empty] | 标段: |  |  | 第10页 共29页
序号 | 项目编码 | 项目名称 | 项目特征 | 计量 单位 | 工程量 | 金 额 (元) |  |  |  |  | 备注
[6 empty] | 综合单价 | 合价 | 其中
[8 empty] | 人工费 | 机械费 | 暂估价
47 | 030411003002 | 桥架 | 1.名称、材质：金属热镀锌+防火喷塑托盘式桥架； 2.型号、规格：300*150； 3.接地方式：按施工验收规范要求。 | m | 101.83 | 263.76 | 26858.68 | 6354.19 | 373.72
48 | 030411003003 | 桥架 | 1.名称、材质：金属热镀锌+防火喷塑托盘式桥架； 2.型号、规格：300*200； 3.接地方式：按施工验收规范要求。 | m | 76.02 | 246.59 | 18745.77 | 4743.65 | 278.99
49 | 030411003004 | 桥架 | 1.名称、材质：金属热镀锌+防火喷塑托盘式桥架； 2.型号、规格：400*200； 3.接地方式：按施工验收规范要求。 | m | 172.25 | 348.6 | 60046.35 | 10748.4 | 632.16
50 | 030411003005 | 桥架 | 1.名称、材质：金属热镀锌+防火喷塑托盘式桥架； 2.型号、规格：600*200； 3.接地方式：按施工验收规范要求。 | m | 84.36 | 538.1 | 45394.12 | 7134.33 | 792.14
51 | 030408009001 | 防火隔板 | 1.名称：电缆桥架隔板； 2.型号：GQJ-BC； 3.规格：100； 4.其他按施工验收规范要求。 | m | 100.00 | 184.36 | 18436 | 10713
52 | 030413001001 | 铁构件 | 1.名称：电缆桥架吊支架； 2.材质；型钢。 | kg | 1205.40 | 17.97 | 21661.04 | 9860.17 | 1084.86
本页小计 | [6 empty] | 191141.96 | 49553.74 | 3161.87
【表10.2.2-16】
分部分项工程清单与计价表
单位(专业)工程名称:电气-地下室电气 | [5 empty] | 标段: |  |  | 第11页 共29页
序号 | 项目编码 | 项目名称 | 项目特征 | 计量 单位 | 工程量 | 金 额 (元) |  |  |  |  | 备注
[6 empty] | 综合单价 | 合价 | 其中
[8 empty] | 人工费 | 机械费 | 暂估价
53 | 031201003001 | 金属结构刷油 | 1.除锈级别：手工除微锈； 2.油漆品种：红丹防锈漆、红色调和漆； 3.结构类型：一般管架； 4.涂刷遍数、漆膜厚度：除锈后刷防锈漆二遍、再刷调和漆二遍。 | kg | 1205.40 | 1.72 | 2073.29 | 892 | 277.24
54 | 030413001002 | 铁构件 | 1.名称：侧向桥架抗震支架； 2.规格、型号：200； 3.其他按设计要求。 | 付 | 12 | 707.58 | 8490.96 | 1895.28
55 | 030413001003 | 铁构件 | 1.名称：双向桥架抗震支架； 2.规格、型号：200； 3.其他按设计要求。 | 付 | 8 | 767.79 | 6142.32 | 1326.72
56 | 030413001004 | 铁构件 | 1.名称：侧向桥架抗震支架； 2.规格、型号：300； 3.其他按设计要求。 | 付 | 9 | 607.58 | 5468.22 | 1421.46
57 | 030413001005 | 铁构件 | 1.名称：双向桥架抗震支架； 2.规格、型号：300； 3.其他按设计要求。 | 付 | 6 | 667.79 | 4006.74 | 995.04
58 | 030413001006 | 铁构件 | 1.名称：侧向桥架抗震支架； 2.规格、型号：400； 3.其他按设计要求。 | 付 | 9 | 807.58 | 7268.22 | 1421.46
本页小计 | [6 empty] | 33449.75 | 7951.96 | 277.24
【表10.2.2-16】
分部分项工程清单与计价表
单位(专业)工程名称:电气-地下室电气 | [5 empty] | 标段: |  |  | 第12页 共29页
序号 | 项目编码 | 项目名称 | 项目特征 | 计量 单位 | 工程量 | 金 额 (元) |  |  |  |  | 备注
[6 empty] | 综合单价 | 合价 | 其中
[8 empty] | 人工费 | 机械费 | 暂估价
59 | 030413001007 | 铁构件 | 1.名称：双向桥架抗震支架； 2.规格、型号：400； 3.其他按设计要求。 | 付 | 6 | 767.79 | 4606.74 | 995.04
60 | 030413001008 | 铁构件 | 1.名称：侧向桥架抗震支架； 2.规格、型号：600； 3.其他按设计要求。 | 付 | 4 | 1207.58 | 4830.32 | 631.76
61 | 030413001009 | 铁构件 | 1.名称：双向桥架抗震支架； 2.规格、型号：600； 3.其他按设计要求。 | 付 | 3 | 1417.79 | 4253.37 | 497.52
62 | 030408008001 | 防火堵洞 | 1.名称:防火封堵； 2.材质:防火隔板、阻火包JSB 320*180*35、有机防火堵料JSY； 3.部位:电缆桥架穿墙穿楼板处孔洞及桥架内两面设防火隔板后再用阻火包及堵料封堵。 | 处 | 40 | 145.29 | 5811.6 | 2449.6
63 | 030411001001 | 配管 | 1.名称：线缆保护管； 2.材质、规格：JDG导管（热镀锌）G20*1.6； 3.配置形式：砖、混凝土结构暗配； 4.接地要求：按施工验收规范要求。 | m | 3446.51 | 11.56 | 39841.66 | 14337.48 | 172.33
64 | 030411001002 | 配管 | 1.名称：线缆保护管； 2.材质、规格：JDG导管（热镀锌）G25*1.6； 3.配置形式：砖、混凝土结构暗配； 4.接地要求：按施工验收规范要求。 | m | 2718.92 | 15.76 | 42850.18 | 15552.22 | 190.32
本页小计 | [6 empty] | 102193.87 | 34463.62 | 362.65
【表10.2.2-16】
分部分项工程清单与计价表
单位(专业)工程名称:电气-地下室电气 | [5 empty] | 标段: |  |  | 第13页 共29页
序号 | 项目编码 | 项目名称 | 项目特征 | 计量 单位 | 工程量 | 金 额 (元) |  |  |  |  | 备注
[6 empty] | 综合单价 | 合价 | 其中
[8 empty] | 人工费 | 机械费 | 暂估价
65 | 030411001003 | 配管 | 1.名称：线缆保护管； 2.材质、规格：JDG导管（热镀锌）G32*1.6； 3.配置形式：砖、混凝土结构暗配； 4.接地要求：按施工验收规范要求。 | m | 17.87 | 19.09 | 341.14 | 109.01 | 1.25
66 | 030411001004 | 配管 | 1.名称：线缆保护管； 2.材质、规格：JDG导管（热镀锌）G40*1.6； 3.配置形式：砖、混凝土结构暗配； 4.接地要求：按施工验收规范要求。 | m | 288.63 | 22.13 | 6387.38 | 2017.52 | 25.98
67 | 030411001005 | 配管 | 1.名称：线缆保护管； 2.材质、规格：JDG导管（热镀锌）G50*1.6； 3.配置形式：砖、混凝土结构暗配； 4.接地要求：按施工验收规范要求。 | m | 5.55 | 26.32 | 146.08 | 41.46 | 0.5
68 | 030411001006 | 配管 | 1.名称：线缆保护管； 2.材质、规格：镀锌钢管SC20； 3.配置形式：砖、混凝土结构暗配； 4.接地要求：按施工验收规范要求。 | m | 605.71 | 19.65 | 11902.2 | 3482.83 | 30.29
69 | 030411001007 | 配管 | 1.名称：线缆保护管； 2.材质、规格：镀锌钢管SC25； 3.配置形式：砖、混凝土结构暗配； 4.接地要求：按施工验收规范要求。 | m | 298.14 | 27.07 | 8070.65 | 2081.02 | 20.87
70 | 030411001008 | 配管 | 1.名称：线缆保护管； 2.材质、规格：镀锌钢管SC32； 3.配置形式：砖、混凝土结构暗配； 4.接地要求：按施工验收规范要求。 | m | 4.68 | 33.68 | 157.62 | 34.73 | 0.33
本页小计 | [6 empty] | 27005.07 | 7766.57 | 79.22
【表10.2.2-16】
分部分项工程清单与计价表
单位(专业)工程名称:电气-地下室电气 | [5 empty] | 标段: |  |  | 第14页 共29页
序号 | 项目编码 | 项目名称 | 项目特征 | 计量 单位 | 工程量 | 金 额 (元) |  |  |  |  | 备注
[6 empty] | 综合单价 | 合价 | 其中
[8 empty] | 人工费 | 机械费 | 暂估价
71 | 030411001009 | 配管 | 1.名称：线缆保护管； 2.材质、规格：镀锌钢管SC40； 3.配置形式：砖、混凝土结构暗配； 4.接地要求：按施工验收规范要求。 | m | 32.05 | 44.04 | 1411.48 | 382.04 | 2.88
72 | 030411001010 | 配管 | 1.名称：线缆保护管； 2.材质、规格：镀锌钢管SC50； 3.配置形式：砖、混凝土结构暗配； 4.接地要求：按施工验收规范要求。 | m | 27.87 | 53.49 | 1490.77 | 354.23 | 2.23
73 | 030411001011 | 配管 | 1.名称：线缆保护管； 2.材质、规格：镀锌钢管SC70； 3.配置形式：砖、混凝土结构暗配； 4.接地要求：按施工验收规范要求。 | m | 23.12 | 73.39 | 1696.78 | 426.33 | 4.62
74 | 030411001012 | 配管 | 1.名称：线缆保护管； 2.材质、规格：镀锌钢管SC100； 3.配置形式：砖、混凝土结构暗配； 4.接地要求：按施工验收规范要求。 | m | 89.15 | 112.09 | 9992.82 | 2599.61 | 17.83
75 | 030411001013 | 配管 | 1.名称：线缆保护管； 2.材质、规格：镀锌钢管SC150； 3.配置形式：砖、混凝土结构暗配； 4.接地要求：按施工验收规范要求。 | m | 40.00 | 163.22 | 6528.8 | 1360 | 28.8
76 | 031002003001 | 套管 | 1.名称：预埋套管 2.材质、规 格：SC150 3.其他按设计要求 | 根 | 8 | 386.66 | 3093.28 | 578.16 | 106.72
本页小计 | [6 empty] | 24213.93 | 5700.37 | 163.08
【表10.2.2-16】
分部分项工程清单与计价表
单位(专业)工程名称:电气-地下室电气 | [5 empty] | 标段: |  |  | 第15页 共29页
序号 | 项目编码 | 项目名称 | 项目特征 | 计量 单位 | 工程量 | 金 额 (元) |  |  |  |  | 备注
[6 empty] | 综合单价 | 合价 | 其中
[8 empty] | 人工费 | 机械费 | 暂估价
77 | 030408001001 | 电力电缆 | 1.电缆名称：铜芯交联聚乙烯绝缘电力电缆； 2.电缆规格、型号：WDZB-YJY-5*2.5； 3.敷设方式、部位：穿管及电缆桥架内敷设； 4.电压等级(KV)：1KV以下； 5.地形：室内。 | m | 513.80 | 8.87 | 4557.41 | 2414.86 | 66.79
78 | 030408001002 | 电力电缆 | 1.电缆名称：铜芯交联聚乙烯绝缘电力电缆； 2.电缆规格、型号：WDZBN-YJY-4*4； 3.敷设方式、部位：穿管及电缆桥架内敷设； 4.电压等级(KV)：1KV以下； 5.地形：室内。 | m | 61.12 | 19.48 | 1190.62 | 114.91 | 3.06
79 | 030408001003 | 电力电缆 | 1.电缆名称：铜芯交联聚乙烯绝缘电力电缆； 2.电缆规格、型号：WDZBN-YJY-5*4； 3.敷设方式、部位：穿管及电缆桥架内敷设； 4.电压等级(KV)：1KV以下； 5.地形：室内。 | m | 16.85 | 23.38 | 393.95 | 31.68 | 0.84
本页小计 | [6 empty] | 6141.98 | 2561.45 | 70.69
【表10.2.2-16】
分部分项工程清单与计价表
单位(专业)工程名称:电气-地下室电气 | [5 empty] | 标段: |  |  | 第16页 共29页
序号 | 项目编码 | 项目名称 | 项目特征 | 计量 单位 | 工程量 | 金 额 (元) |  |  |  |  | 备注
[6 empty] | 综合单价 | 合价 | 其中
[8 empty] | 人工费 | 机械费 | 暂估价
80 | 030408001004 | 电力电缆 | 1.电缆名称：铜芯交联聚乙烯绝缘电力电缆； 2.电缆规格、型号：WDZB-YJY-5*4； 3.敷设方式、部位：穿管及电缆桥架内敷设； 4.电压等级(KV)：1KV以下； 5.地形：室内。 | m | 331.30 | 22.15 | 7338.3 | 622.84 | 16.57
81 | 030408001005 | 电力电缆 | 1.电缆名称：铜芯交联聚乙烯绝缘电力电缆； 2.电缆规格、型号：WDZBN-YJY-4*6； 3.敷设方式、部位：穿管及电缆桥架内敷设； 4.电压等级(KV)：1KV以下； 5.地形：室内。 | m | 6.85 | 26.52 | 181.66 | 12.88 | 0.34
82 | 030408001006 | 电力电缆 | 1.电缆名称：铜芯交联聚乙烯绝缘电力电缆； 2.电缆规格、型号：WDZB-YJY-5*6； 3.敷设方式、部位：穿管及电缆桥架内敷设； 4.电压等级(KV)：1KV以下； 5.地形：室内。 | m | 38.92 | 30.88 | 1201.85 | 73.17 | 1.95
本页小计 | [6 empty] | 8721.81 | 708.89 | 18.86
【表10.2.2-16】
分部分项工程清单与计价表
单位(专业)工程名称:电气-地下室电气 | [5 empty] | 标段: |  |  | 第17页 共29页
序号 | 项目编码 | 项目名称 | 项目特征 | 计量 单位 | 工程量 | 金 额 (元) |  |  |  |  | 备注
[6 empty] | 综合单价 | 合价 | 其中
[8 empty] | 人工费 | 机械费 | 暂估价
83 | 030408001007 | 电力电缆 | 1.电缆名称：铜芯交联聚乙烯绝缘电力电缆； 2.电缆规格、型号：WDZBN-YJY-4*10； 3.敷设方式、部位：穿管及电缆桥架内敷设； 4.电压等级(KV)：1KV以下； 5.地形：室内。 | m | 79.21 | 40.53 | 3210.38 | 148.91 | 3.96
84 | 030408001008 | 电力电缆 | 1.电缆名称：铜芯交联聚乙烯绝缘电力电缆； 2.电缆规格、型号：WDZB-YJY-5*10； 3.敷设方式、部位：穿管及电缆桥架内敷设； 4.电压等级(KV)：1KV以下； 5.地形：室内。 | m | 35.59 | 48.21 | 1715.79 | 66.91 | 1.78
85 | 030408001009 | 电力电缆 | 1.电缆名称：铜芯交联聚乙烯绝缘电力电缆； 2.电缆规格、型号：WDZBN-YJY-4*16； 3.敷设方式、部位：穿管及电缆桥架内敷设； 4.电压等级(KV)：1KV以下； 5.地形：室内。 | m | 31.68 | 58.41 | 1850.43 | 74.45 | 1.9
本页小计 | [6 empty] | 6776.6 | 290.27 | 7.64
【表10.2.2-16】
分部分项工程清单与计价表
单位(专业)工程名称:电气-地下室电气 | [5 empty] | 标段: |  |  | 第18页 共29页
序号 | 项目编码 | 项目名称 | 项目特征 | 计量 单位 | 工程量 | 金 额 (元) |  |  |  |  | 备注
[6 empty] | 综合单价 | 合价 | 其中
[8 empty] | 人工费 | 机械费 | 暂估价
86 | 030408001010 | 电力电缆 | 1.电缆名称：铜芯交联聚乙烯绝缘电力电缆； 2.电缆规格、型号：WDZB-YJY-5*16； 3.敷设方式、部位：穿管及电缆桥架内敷设； 4.电压等级(KV)：1KV以下； 5.地形：室内。 | m | 825.87 | 70.01 | 57819.16 | 1940.79 | 49.55
87 | 030408001011 | 电力电缆 | 1.电缆名称：铜芯交联聚乙烯绝缘电力电缆； 2.电缆规格、型号：WDZBN-YJY-3*16； 3.敷设方式、部位：穿管及电缆桥架内敷设； 4.电压等级(KV)：1KV以下； 5.地形：室内。 | m | 1156.83 | 45.11 | 52184.6 | 2718.55 | 69.41
88 | 030408001012 | 电力电缆 | 1.电缆名称：铜芯交联聚乙烯绝缘电力电缆； 2.电缆规格、型号：WDZB-YJY-4*50+1*25； 3.敷设方式、部位：穿管及电缆桥架内敷设； 4.电压等级(KV)：1KV以下； 5.地形：室内。 | m | 58.41 | 184.81 | 10794.75 | 445.08 | 47.31
本页小计 | [6 empty] | 120798.51 | 5104.42 | 166.27
【表10.2.2-16】
分部分项工程清单与计价表
单位(专业)工程名称:电气-地下室电气 | [5 empty] | 标段: |  |  | 第19页 共29页
序号 | 项目编码 | 项目名称 | 项目特征 | 计量 单位 | 工程量 | 金 额 (元) |  |  |  |  | 备注
[6 empty] | 综合单价 | 合价 | 其中
[8 empty] | 人工费 | 机械费 | 暂估价
89 | 030408001013 | 电力电缆 | 1.电缆名称：铜芯交联聚乙烯绝缘电力电缆； 2.电缆规格、型号：WDZBN-YJY-4*50+1*25； 3.敷设方式、部位：穿管及电缆桥架内敷设； 4.电压等级(KV)：1KV以下； 5.地形：室内。 | m | 60.00 | 185.28 | 11116.8 | 457.2 | 48.6
90 | 030408001014 | 电力电缆 | 1.电缆名称：铜芯交联聚乙烯绝缘电力电缆； 2.电缆规格、型号：WDZB-YJY-4*70+1*35； 3.敷设方式、部位：穿管及电缆桥架内敷设； 4.电压等级(KV)：1KV以下； 5.地形：室内。 | m | 105.41 | 184.81 | 19480.82 | 803.22 | 85.38
91 | 030408001015 | 电力电缆 | 1.电缆名称：铜芯交联聚乙烯绝缘电力电缆； 2.电缆规格、型号：WDZBN-YJY-3*150+1*70； 3.敷设方式、部位：穿管及电缆桥架内敷设； 4.电压等级(KV)：1KV以下； 5.地形：室内。 | m | 141.53 | 406.92 | 57591.39 | 1520.03 | 380.72
本页小计 | [6 empty] | 88189.01 | 2780.45 | 514.7
【表10.2.2-16】
分部分项工程清单与计价表
单位(专业)工程名称:电气-地下室电气 | [5 empty] | 标段: |  |  | 第20页 共29页
序号 | 项目编码 | 项目名称 | 项目特征 | 计量 单位 | 工程量 | 金 额 (元) |  |  |  |  | 备注
[6 empty] | 综合单价 | 合价 | 其中
[8 empty] | 人工费 | 机械费 | 暂估价
92 | 030408001016 | 电力电缆 | 1.电缆名称：铜芯交联聚乙烯绝缘电力电缆； 2.电缆规格、型号：WDZB-YJY-4*150+1*70； 3.敷设方式、部位：穿管及电缆桥架内敷设； 4.电压等级(KV)：1KV以下； 5.地形：室内。 | m | 30.00 | 506.94 | 15208.2 | 322.2 | 80.7
93 | 030408001017 | 电力电缆 | 1.电缆名称：矿物绝缘电力电缆； 2.电缆规格、型号：NGA-BTLY-5x16 ； 3.敷设方式、部位：穿管及电缆桥架内敷设； 4.电压等级(KV)：1KV以下； 5.地形：室内。 | m | 298.86 | 167.78 | 50142.73 | 2268.35 | 391.51
94 | 030408001018 | 电力电缆 | 1.电缆名称：矿物绝缘电力电缆； 2.电缆规格、型号：NGA-BTLY-4x25+1x16； 3.敷设方式、部位：穿管及电缆桥架内敷设； 4.电压等级(KV)：1KV以下； 5.地形：室内。 | m | 336.13 | 172.02 | 57821.08 | 2551.23 | 440.33
本页小计 | [6 empty] | 123172.01 | 5141.78 | 912.54
【表10.2.2-16】
分部分项工程清单与计价表
单位(专业)工程名称:电气-地下室电气 | [5 empty] | 标段: |  |  | 第21页 共29页
序号 | 项目编码 | 项目名称 | 项目特征 | 计量 单位 | 工程量 | 金 额 (元) |  |  |  |  | 备注
[6 empty] | 综合单价 | 合价 | 其中
[8 empty] | 人工费 | 机械费 | 暂估价
95 | 030408001019 | 电力电缆 | 1.电缆名称：矿物绝缘电力电缆； 2.电缆规格、型号：NGA-BTLY-4x35+1x16； 3.敷设方式、部位：穿管及电缆桥架内敷设； 4.电压等级(KV)：1KV以下； 5.地形：室内。 | m | 173.09 | 213.32 | 36923.56 | 1313.75 | 226.75
96 | 030408001020 | 电力电缆 | 1.电缆名称：矿物绝缘电力电缆； 2.电缆规格、型号：NGA-BTLY-4x50+1x25； 3.敷设方式、部位：穿管及电缆桥架内敷设； 4.电压等级(KV)：1KV以下； 5.地形：室内。 | m | 145.21 | 276.64 | 40170.89 | 1322.86 | 227.98
97 | 030408001021 | 电力电缆 | 1.电缆名称：矿物绝缘电力电缆； 2.电缆规格、型号：NGA-BTLY-4*240+1*120； 3.敷设方式、部位：穿管及电缆桥架内敷设； 4.电压等级(KV)：1KV以下； 5.地形：室内。 | m | 316.61 | 1071.39 | 339212.79 | 5404.53 | 1063.81
98 | 030408002001 | 控制电缆 | 1.名称：铜芯聚氯乙烯护套控制电缆； 2.型号规格：WDZBN-KYJY-5x1.5； 3.敷设方式、部位：穿管。 | m | 6.30 | 11.06 | 69.68 | 11.72
本页小计 | [6 empty] | 416376.92 | 8052.86 | 1518.54
【表10.2.2-16】
分部分项工程清单与计价表
单位(专业)工程名称:电气-地下室电气 | [5 empty] | 标段: |  |  | 第22页 共29页
序号 | 项目编码 | 项目名称 | 项目特征 | 计量 单位 | 工程量 | 金 额 (元) |  |  |  |  | 备注
[6 empty] | 综合单价 | 合价 | 其中
[8 empty] | 人工费 | 机械费 | 暂估价
99 | 030408006001 | 电力电缆头 | 1.名称：户内干包式电力电缆头； 2.型号、规格：1kV以下截面10mm2以下。 | 个 | 26 | 27.85 | 724.1 | 248.82
100 | 030408006002 | 电力电缆头 | 1.名称：户内干包式电力电缆头； 2.型号、规格：1kV以下截面25mm2以下。 | 个 | 70 | 37.12 | 2598.4 | 892.5
101 | 030408006003 | 电力电缆头 | 1.名称：户内干包式电力电缆头； 2.型号、规格：1kV以下截面120mm2以下。 | 个 | 10 | 169.75 | 1697.5 | 521.5
102 | 030408006004 | 电力电缆头 | 1.名称：户内干包式电力电缆头； 2.型号、规格：1kV以下截面240mm2以下。 | 个 | 24 | 266.89 | 6405.36 | 1623.6
103 | 030408006005 | 电力电缆头 | 1.名称：矿物绝缘电缆终端头； 2.型号、规格：截面35mm2以下。 | 个 | 20 | 133.31 | 2666.2 | 765.8 | 45.2
104 | 030411004001 | 配线 | 1.名称：铜芯低烟无卤电线； 2.配线形式：管内穿线； 3.配线型号、规格：WDZBN-BYJ-1.5； 4.配线线制：照明线。 | m | 316.56 | 2.73 | 864.21 | 208.93
105 | 030411004002 | 配线 | 1.名称：铜芯低烟无卤电线； 2.配线形式：管内穿线； 3.配线型号、规格：WDZB-BYJ-2.5； 4.配线线制：照明线。 | m | 10773.42 | 3.2 | 34474.94 | 7218.19
106 | 030411004003 | 配线 | 1.名称：铜芯低烟无卤电线； 2.配线形式：管内穿线； 3.配线型号、规格：WDZB-BYJR-2.5； 4.配线线制：照明线。 | m | 3410.73 | 3.42 | 11664.7 | 2285.19
本页小计 | [6 empty] | 61095.41 | 13764.53 | 45.2
【表10.2.2-16】
分部分项工程清单与计价表
单位(专业)工程名称:电气-地下室电气 | [5 empty] | 标段: |  |  | 第23页 共29页
序号 | 项目编码 | 项目名称 | 项目特征 | 计量 单位 | 工程量 | 金 额 (元) |  |  |  |  | 备注
[6 empty] | 综合单价 | 合价 | 其中
[8 empty] | 人工费 | 机械费 | 暂估价
107 | 030411004004 | 配线 | 1.名称：铜芯低烟无卤电线； 2.配线形式：管内穿线； 3.配线型号、规格：WDZBN-BYJ-2.5； 4.配线线制：照明线。 | m | 1147.64 | 3.59 | 4120.03 | 768.92
108 | 030411004005 | 配线 | 1.名称：铜芯低烟无卤电线； 2.配线形式：管内穿线； 3.配线型号、规格：WDZBN-BYJR-2.5； 4.配线线制：照明线。 | m | 421.65 | 3.7 | 1560.11 | 282.51
109 | 030411004006 | 配线 | 1.名称：铜芯低烟无卤电线； 2.配线形式：管内穿线； 3.配线型号、规格：WDZB-BYJ-4； 4.配线线制：照明线。 | m | 21.00 | 4.3 | 90.3 | 13.02
110 | 030411004007 | 配线 | 1.名称：铜芯低烟无卤电线； 2.配线形式：管内穿线； 3.配线型号、规格：WDZB-BYJR-4； 4.配线线制：照明线。 | m | 10.50 | 4.6 | 48.3 | 6.51
111 | 030411004008 | 配线 | 1.名称：铜芯低烟无卤电线； 2.配线形式：管内穿线； 3.配线型号、规格：WDZBN-BYJ-4； 4.配线线制：照明线。 | m | 175.20 | 4.3 | 753.36 | 108.62
112 | 030411004009 | 配线 | 1.名称：铜芯低烟无卤电线； 2.配线形式：管内穿线； 3.配线型号、规格：WDZBN-BYJR-4； 4.配线线制：照明线。 | m | 43.80 | 4.91 | 215.06 | 27.16
本页小计 | [6 empty] | 6787.16 | 1206.74
【表10.2.2-16】
分部分项工程清单与计价表
单位(专业)工程名称:电气-地下室电气 | [5 empty] | 标段: |  |  | 第24页 共29页
序号 | 项目编码 | 项目名称 | 项目特征 | 计量 单位 | 工程量 | 金 额 (元) |  |  |  |  | 备注
[6 empty] | 综合单价 | 合价 | 其中
[8 empty] | 人工费 | 机械费 | 暂估价
113 | 030411004010 | 配线 | 1.名称：铜芯低烟无卤软线； 2.配线形式：管内穿线； 3.配线型号、规格：RVS-2*1.5； 4.配线线制：照明线。 | m | 481.35 | 3.53 | 1699.17 | 279.18
114 | 030411004011 | 配线 | 1.名称：铜芯低烟无卤软线； 2.配线形式：管内穿线； 3.配线型号、规格：WDZBN-RVS-2*2.5； 4.配线线制：照明线。 | m | 1701.13 | 5.12 | 8709.79 | 1003.67
115 | 030411004012 | 配线 | 1.名称：铜芯低烟无卤软线； 2.配线形式：管内穿线； 3.配线型号、规格：WDZBN-RYJS-4*1.5； 4.配线线制：照明线。 | m | 89.54 | 6.02 | 539.03 | 62.68
116 | 030412001001 | 普通灯具 | 1.名称：吸顶灯（节能型）； 2.规格、型号：LED，10W； 3.安装方式：吸顶安装。 | 套 | 16 | 140.71 | 2251.36 | 286.08
117 | 030412001002 | 普通灯具 | 1.名称：人体红外感应灯； 2.规格、型号：LED，10W； 3.安装方式：吸顶安装。 | 套 | 5 | 154.85 | 774.25 | 89.4
118 | 030412001003 | 普通灯具 | 1.名称：防水防潮灯； 2.规格、型号：LED，16W； 3.安装方式：吸顶安装。 | 套 | 16 | 145.76 | 2332.16 | 286.08
119 | 030412005001 | 荧光灯 | 1.名称：单管LED灯； 2.规格、型号：1*28W； 3.安装方式：吸顶安装。 | 套 | 398 | 144.94 | 57686.12 | 6606.8
本页小计 | [6 empty] | 73991.88 | 8613.89
【表10.2.2-16】
分部分项工程清单与计价表
单位(专业)工程名称:电气-地下室电气 | [5 empty] | 标段: |  |  | 第25页 共29页
序号 | 项目编码 | 项目名称 | 项目特征 | 计量 单位 | 工程量 | 金 额 (元) |  |  |  |  | 备注
[6 empty] | 综合单价 | 合价 | 其中
[8 empty] | 人工费 | 机械费 | 暂估价
120 | 030412005002 | 荧光灯 | 1.名称：双管LED灯； 2.规格、型号：2*28W； 3.安装方式：吸顶安装。 | 套 | 10 | 165.62 | 1656.2 | 208.8
121 | 030412004001 | 装饰灯 | 1.名称：壁灯； 2.规格、型号：LED，1X10W； 3.安装方式：墙壁式安装。 | 套 | 26 | 166.62 | 4332.12 | 483.08
122 | 030412004002 | 装饰灯 | 1.名称：井道壁灯（防水型）； 2.规格、型号：LED，1X16W； 3.安装方式：墙壁式安装。 | 套 | 4 | 171.67 | 686.68 | 74.32
123 | 030412004003 | 装饰灯 | 1.名称：方向标志灯； 2.规格、型号：A型 1W； 3.安装方式：墙壁式安装。 | 套 | 67 | 142.38 | 9539.46 | 1244.86
124 | 030412004004 | 装饰灯 | 1.名称：楼层标志灯； 2.规格、型号：A型 1W； 3.安装方式：墙壁式安装。 | 套 | 5 | 142.38 | 711.9 | 92.9
125 | 030412001004 | 装饰灯 | 1.名称：疏散出口标志灯； 2.规格、型号：A型 1W； 3.安装方式：墙壁式安装。 | 套 | 18 | 142.38 | 2562.84 | 334.44
126 | 030412004005 | 装饰灯 | 1.名称：消防应急照明灯具； 2.规格、型号：A型 6W； 3.安装方式：吸顶安装。 | 套 | 92 | 212 | 19504 | 1709.36
127 | 030404034001 | 照明开关 | 1.名称：跷板暗开关； 2.规格：单联单控开关 86型 10A； 3.安装方式：暗装。 | 个 | 14 | 14.41 | 201.74 | 102.2
本页小计 | [6 empty] | 39194.94 | 4249.96
【表10.2.2-16】
分部分项工程清单与计价表
单位(专业)工程名称:电气-地下室电气 | [5 empty] | 标段: |  |  | 第26页 共29页
序号 | 项目编码 | 项目名称 | 项目特征 | 计量 单位 | 工程量 | 金 额 (元) |  |  |  |  | 备注
[6 empty] | 综合单价 | 合价 | 其中
[8 empty] | 人工费 | 机械费 | 暂估价
128 | 030404034002 | 照明开关 | 1.名称：跷板暗开关； 2.规格：双联单控开关 86型 10A； 3.安装方式：暗装。 | 个 | 12 | 16.77 | 201.24 | 87.6
129 | 030404034003 | 照明开关 | 1.名称：跷板暗开关； 2.规格：四联单控开关 86型 10A； 3.安装方式：暗装。 | 个 | 3 | 22.72 | 68.16 | 22.35
130 | 030404035001 | 插座 | 1.名称：单相二三极插座； 2.规格：86型 10A； 3.安装方式：暗装。 | 个 | 15 | 22.47 | 337.05 | 129.15
131 | 030411006001 | 接线盒 | 1.名称：开关盒、插座盒； 2.材质、规格：塑料开关盒、插座盒 86型； 3.安装形式：暗装。 | 个 | 15 | 6.17 | 92.55 | 48.45
132 | 030411006002 | 接线盒 | 1.名称：接线盒； 2.材质、规格：钢质接线盒 86型； 3.安装形式：暗装。 | 个 | 666 | 9.01 | 6000.66 | 2044.62
133 | 030411006003 | 接线盒 | 1.名称：开关盒、插座盒； 2.材质、规格：钢质开关盒、插座盒 86型； 3.安装形式：暗装。 | 个 | 44 | 8.74 | 384.56 | 142.12
134 | 030409008001 | 等电位端子箱、 测试板 | 1.名称：嵌墙暗装总等电位端子箱； 2.材质：钢制箱体、接地铜排； 3.规格：300X200X120（mm）。 | 台 | 3 | 196.63 | 589.89 | 168.48 | 3.81
本页小计 | [6 empty] | 7674.11 | 2642.77 | 3.81
【表10.2.2-16】
分部分项工程清单与计价表
单位(专业)工程名称:电气-地下室电气 | [5 empty] | 标段: |  |  | 第27页 共29页
序号 | 项目编码 | 项目名称 | 项目特征 | 计量 单位 | 工程量 | 金 额 (元) |  |  |  |  | 备注
[6 empty] | 综合单价 | 合价 | 其中
[8 empty] | 人工费 | 机械费 | 暂估价
135 | 030409008002 | 等电位端子箱、 测试板 | 1.名称：嵌墙暗装局部等电位端子箱； 2.材质：钢制箱体、接地铜排； 3.规格：160x75x50（mm）。 | 台 | 12 | 48.95 | 587.4 | 123.36 | 15.24
136 | 030409004001 | 均压环 | 1.名称：均压环接地焊接； 2.安装形式：利用梁二根主筋焊接。 | m | 2986.53 | 5.45 | 16276.59 | 7735.11 | 3195.59
137 | 030409002001 | 接地母线 | 1.名称：户内接地母线； 2.材质、规格：镀锌扁钢-40*4； 3.安装部位：按设计要求； 4.安装形式：沿砖混结构暗敷。 | m | 9.00 | 22.35 | 201.15 | 64.35 | 6.03
138 | 030409002002 | 接地母线 | 1.名称：户外接地母线； 2.材质、规格：镀锌扁钢-25*4； 3.安装部位：按设计要求； 4.安装形式：埋地敷设。 | m | 53.36 | 37.56 | 2004.2 | 1264.1 | 53.36
139 | 030414011001 | 接地装置 | 1.接地网调试。 | 系统 | 10 | 255.24 | 2552.4 | 1528.7 | 409.4
140 | 030414002001 | 送配电装置系统 | 1.送配电装置系统调试 1kV以下交流供电(综 合)。 | 系统 | 1 | 230.75 | 230.75 | 151.98 | 23.28
141 | 030414004001 | 自动投入装置 | 1.自动投入装置调试 备用电源自投装置`低压双电源自动切换装置调试。 | 系统 | 3 | 65.25 | 195.75 | 77.43 | 70.11
142 | 030406006001 | 低压交流异步电动机 | 1.名称:送风风机电机检查接线调试； 2.型号:按设计要求； 3.容量(KW):5.5KW； 4.控制保护方式:电磁控制。 | 台 | 4 | 326.52 | 1306.08 | 738.44 | 183.44
本页小计 | [6 empty] | 23354.32 | 11683.47 | 3956.45
【表10.2.2-16】
分部分项工程清单与计价表
单位(专业)工程名称:电气-地下室电气 | [5 empty] | 标段: |  |  | 第28页 共29页
序号 | 项目编码 | 项目名称 | 项目特征 | 计量 单位 | 工程量 | 金 额 (元) |  |  |  |  | 备注
[6 empty] | 综合单价 | 合价 | 其中
[8 empty] | 人工费 | 机械费 | 暂估价
143 | 030406006002 | 低压交流异步电动机 | 1.名称:送风风机电机检查接线调试； 2.型号:按设计要求； 3.容量(KW):7.5KW； 4.控制保护方式:电磁控制。 | 台 | 1 | 326.52 | 326.52 | 184.61 | 45.86
144 | 030406006003 | 低压交流异步电动机 | 1.名称:送风风机电机检查接线调试； 2.型号:按设计要求； 3.容量(KW):11KW； 4.控制保护方式:电磁控制。 | 台 | 2 | 326.52 | 653.04 | 369.22 | 91.72
145 | 030406006004 | 低压交流异步电动机 | 1.名称:送风风机电机检查接线调试； 2.型号:按设计要求； 3.容量(KW):15KW； 4.控制保护方式:电磁控制。 | 台 | 4 | 382.44 | 1529.76 | 879.12 | 188.36
146 | 030406006005 | 低压交流异步电动机 | 1.名称：双速排烟风机电机检查接线调试； 2.型号：按设计要求； 3.容量(KW)：18.5KW/6.5KW； 4.控制保护方式：电磁控制。 | 台 | 4 | 382.44 | 1529.76 | 879.12 | 188.36
147 | 030406006006 | 低压交流异步电动机 | 1.名称：送风机电机检查接线调试； 2.型号：按设计要求； 3.容量(KW)：16KW； 4.控制保护方式：电磁控制。 | 台 | 4 | 382.44 | 1529.76 | 879.12 | 188.36
148 | 030406006007 | 低压交流异步电动机 | 1.名称：排水泵电机检查接线调试； 2.型号：按设计要求； 3.容量(KW)：1.1KW； 4.控制保护方式：电磁控制。 | 台 | 12 | 283.12 | 3397.44 | 1859.52 | 540.72
本页小计 | [6 empty] | 8966.28 | 5050.71 | 1243.38
【表10.2.2-16】
分部分项工程清单与计价表
单位(专业)工程名称:电气-地下室电气 | [5 empty] | 标段: |  |  | 第29页 共29页
序号 | 项目编码 | 项目名称 | 项目特征 | 计量 单位 | 工程量 | 金 额 (元) |  |  |  |  | 备注
[6 empty] | 综合单价 | 合价 | 其中
[8 empty] | 人工费 | 机械费 | 暂估价
149 | 030406006008 | 低压交流异步电动机 | 1.名称：排水泵电机检查接线调试； 2.型号：按设计要求； 3.容量(KW)：2.2KW； 4.控制保护方式：电磁控制。 | 台 | 8 | 283.12 | 2264.96 | 1239.68 | 360.48
150 | 030406006009 | 低压交流异步电动机 | 1.名称：排水泵电机检查接线调试； 2.型号：按设计要求； 3.容量(KW)：4KW； 4.控制保护方式：电磁控制。 | 台 | 2 | 326.52 | 653.04 | 369.22 | 91.72
151 | 030406006010 | 低压交流异步电动机 | 1.名称：消火栓泵电机检查接线调试； 2.型号：按设计要求； 3.容量(KW)：30KW； 4.控制保护方式：电磁控制。 | 台 | 2 | 382.44 | 764.88 | 439.56 | 94.18
152 | 030406006011 | 低压交流异步电动机 | 1.名称：自喷泵电机检查接线调试； 2.型号：按设计要求； 3.容量(KW)：30KW； 4.控制保护方式：电磁控制。 | 台 | 2 | 382.44 | 764.88 | 439.56 | 94.18
本页小计 | [6 empty] | 4447.76 | 2488.02 | 640.56
合计 | [6 empty] | 2051685.82 | 212465.22 | 15160.26

## 4_表10_2_2-16 施工技术措施项目清单与计价表
【表10.2.2-16】
施工技术措施项目清单与计价表
单位(专业)工程名称:电气-地下室电气 | [5 empty] | 标段: |  |  | 第1页 共1页
序号 | 项目编码 | 项目名称 | 项目特征 | 计量 单位 | 工程量 | 金 额 (元) |  |  |  |  | 备注
[6 empty] | 综合单价 | 合价 | 其中
[8 empty] | 人工费 | 机械费 | 暂估价
|  | [请输入分部名称,电子评标勿删] |  |  | 0 |  | 8836.22 | 2125.22
1 | 031301017001 | 脚手架搭拆 | 1.脚手架搭拆费第四册 | 项 | 1 | 8836.22 | 8836.22 | 2125.22
本页小计 | [6 empty] | 8836.22 | 2125.22
合计 | [6 empty] | 8836.22 | 2125.22

## 4_表10_2_2-22 暂列金额明细表
【表10.2.2-22】
暂列金额明细表
工程名称:地下室电气 |  |  | 标段: | 第1页 共1页
序号 | 项 目 名 称 | 计量单位 | 暂定金额(元) | 备注
1 | 标化工地增加费 | 项
2 | 优质工程增加费 | 项
3 | 其他暂列金额 | 项 | 107065.24 | 估算比例一般不高于5%
3.1 | 其他暂列金额 | 项 | 107065.24
合计 |  |  | 107065.24 | -

## 4_表10_2_2-29 主要工日一览表
【表10.2.2-29】
主要工日一览表
工程名称:地下室电气 |  |  | 标段: |  | 第1页 共1页
序号 | 工日名称（类别） | 单位 | 数 量 | 单价(元) | 合价（元） | 备注
1 | 二类人工 | 工日 | 1440.592 | 149 | 214648.21

## 4_表10_2_2-31 主要材料和工程设备一览表
【表10.2.2-31】
主要材料和工程设备一览表
工程名称:地下室电气 |  |  |  | 标段: |  | 第1页 共6页
序号 | 名称、规格、型号 | 单位 | 数量 | 单价(元) | 合价（元） | 备注
1 | 热轧带肋钢筋HRB400φ10 | kg | 11.832 | 4.89 | 57.91
2 | 镀锌铁丝φ1.2-1.8 | kg | 42.46 | 4.42 | 187.67
3 | 热轧普碳高速盘条HPB300综合 | kg | 298.653 | 4.97 | 1485.2
4 | 镀锌扁钢4×25 | kg | 363.2 | 8.37 | 3040.71
5 | 镀锌扁钢综合 | kg | 62.736 | 5.17 | 324.22
6 | 中厚钢板(综合) | kg | 118.4 | 5.02 | 594.13
7 | 中厚钢板综合 | kg | 2.88 | 5.02 | 14.45
8 | 低碳钢焊条J422 综合 | kg | 2.16 | 6.81 | 14.71
9 | 低碳钢焊条综合 | kg | 128.743 | 6.81 | 876.74
10 | 电焊条 | kg | 5.976 | 6.81 | 40.7
11 | 普通硅酸盐水泥PO 42.5综合 | kg | 2372.339 | 0.54 | 1269.2
12 | 黄砂净砂 | t | 14.975 | 180 | 2695.5
13 | 酚醛防锈漆 | kg | 8.556 | 12.39 | 106.01
14 | 酚醛调和漆 | kg | 0.864 | 12.39 | 10.7
15 | 酚醛调和漆各色 | kg | 2.496 | 12.39 | 30.93
16 | 溶剂汽油 | kg | 10.454 | 10.08 | 105.38
17 | 汽油综合 | kg | 92.165 | 10.08 | 929.02
18 | 铜芯塑料绝缘线BV2.5 | m | 571.837 | 1.85 | 1055.04
19 | 铜芯塑料绝缘线BVR4 | m | 243.143 | 2.96 | 720.19
20 | 电 | kW·h | 92.432 | 0.88 | 81.34
21 | 水 | m3 | 2.965 | 5.73 | 16.99
22 | 热轧光圆钢筋综合 | kg | 96.432 | 5.01 | 482.74
23 | 扁钢Q235B综合 | kg | 265.188 | 5.17 | 1370.49
24 | 角钢Q235B综合 | kg | 904.05 | 5.08 | 4592.57
25 | 槽钢10# | kg | 302.616 | 4.86 | 1470.11
26 | 酚醛调和漆各色 | kg | 4.32 | 12.39 | 53.52
27 | 酚醛调和漆各色 | kg | 18.081 | 12.39 | 224.02
28 | 酚醛调和漆各色 | kg | 20.492 | 12.39 | 253.9
29 | 酚醛防锈漆（各种颜色） | kg | 4.896 | 12.39 | 60.66
【表10.2.2-31】
主要材料和工程设备一览表
工程名称:地下室电气 |  |  |  | 标段: |  | 第2页 共6页
序号 | 名称、规格、型号 | 单位 | 数量 | 单价(元) | 合价（元） | 备注
30 | 碳素结构钢镀锌焊接钢管DN100 | m | 91.825 | 65.69 | 6031.96
31 | 碳素结构钢镀锌焊接钢管DN150 | m | 41.2 | 110.12 | 4536.75
32 | 镀锌焊接钢管DN20 | m | 623.881 | 10.63 | 6634.35
33 | 镀锌焊接钢管DN25 | m | 307.084 | 15.2 | 4666.36
34 | 镀锌焊接钢管DN32 | m | 4.82 | 20.91 | 100.78
35 | 镀锌焊接钢管DN40 | m | 33.012 | 24.32 | 802.87
36 | 镀锌焊接钢管DN50 | m | 28.706 | 32.75 | 940.16
37 | 镀锌焊接钢管DN70 | m | 23.814 | 43.91 | 1045.62
38 | 侧向桥架抗震支架300 | 付 | 9 | 400 | 3600
39 | 侧向桥架抗震支架600 | 付 | 4 | 1000 | 4000
40 | 侧向桥架抗震支架400 | 付 | 9 | 600 | 5400
41 | 侧向桥架抗震支架200 | 付 | 12 | 500 | 6000
42 | 双向桥架抗震支架400 | 付 | 6 | 550 | 3300
43 | 双向桥架抗震支架200 | 付 | 8 | 550 | 4400
44 | 双向桥架抗震支架600 | 付 | 3 | 1200 | 3600
45 | 双向桥架抗震支架300 | 付 | 6 | 450 | 2700
46 | 井道壁灯（防水型）LED，1X16W | 套 | 4.04 | 145 | 585.8
47 | 人体红外感应灯LED，10W | 套 | 5.05 | 129 | 651.45
48 | 单管LED灯1*28W | 套 | 401.98 | 120 | 48237.6
49 | 双管LED灯2*28W | 套 | 10.1 | 135 | 1363.5
50 | 吸顶灯LED，10W | 套 | 16.16 | 115 | 1858.4
51 | 壁灯LED，1X10W | 套 | 26.26 | 140 | 3676.4
52 | 方向标志灯A型 1W | 套 | 67.67 | 116 | 7849.72
53 | 楼层标志灯A型 1W | 套 | 5.05 | 116 | 585.8
54 | 消防应急照明灯具吸顶式A型 6W | 套 | 92.92 | 185 | 17190.2
55 | 疏散出口标志灯A型 1W | 套 | 18.18 | 116 | 2108.88
56 | 防水防潮灯LED，16W | 套 | 16.16 | 120 | 1939.2
57 | 单联单控开关86型 10A | 只 | 14.28 | 4.04 | 57.69
58 | 双联单控开关86型 10A | 只 | 12.24 | 6.35 | 77.72
【表10.2.2-31】
主要材料和工程设备一览表
工程名称:地下室电气 |  |  |  | 标段: |  | 第3页 共6页
序号 | 名称、规格、型号 | 单位 | 数量 | 单价(元) | 合价（元） | 备注
59 | 四联单控开关86型 10A | 只 | 3.06 | 11.09 | 33.94
60 | 单相二三极插座86型 10A | 套 | 15.3 | 10.29 | 157.44
61 | 接地母线镀锌扁钢-40*4 | m | 9.45 | 10.55 | 99.69
62 | 接地母线镀锌扁钢-25*4 | m | 56.028 | 4.94 | 276.72
63 | 铜芯多股绝缘电线RVS-2*1.5 | m | 519.858 | 2.52 | 1310.04
64 | 铜芯多股绝缘电线WDZBN-RYJS-4*1.5 | m | 96.703 | 4.67 | 451.6
65 | 铜芯多股绝缘电线WDZBN-RVS-2*2.5 | m | 1837.22 | 3.98 | 7302.95
66 | 铜芯低烟无卤电线WDZBN-BYJR-4 | m | 48.18 | 3.73 | 179.52
67 | 铜芯低烟无卤电线WDZB-BYJR-2.5 | m | 3956.447 | 2.2 | 8684.4
68 | 铜芯低烟无卤电线WDZBN-BYJ-2.5 | m | 1331.262 | 2.35 | 3121.81
69 | 铜芯低烟无卤电线WDZB-BYJ-4 | m | 215.82 | 3.17 | 683.72
70 | 铜芯低烟无卤电线WDZB-BYJ-2.5 | m | 12497.167 | 2.01 | 25106.81
71 | 铜芯低烟无卤电线WDZBN-BYJR-2.5 | m | 489.114 | 2.43 | 1190.5
72 | 铜芯低烟无卤电线WDZBN-BYJ-1.5 | m | 367.21 | 1.61 | 591.58
73 | 铜芯低烟无卤电线WDZB-BYJR-4 | m | 11.55 | 3.44 | 39.76
74 | 矿物绝缘电力电缆NGA-BTLY-4*240+1*120 | m | 319.776 | 1033.72 | 330557.25
75 | 铜芯电力电缆敷设WDZBN-YJY-4*4 | m | 61.731 | 16.66 | 1028.13
76 | 铜芯电力电缆敷设WDZBN-YJY-3*150+1*70 | m | 142.945 | 384.81 | 55007.24
77 | 铜芯电力电缆敷设WDZBN-YJY-4*16 | m | 31.997 | 54.55 | 1745.4
78 | 铜芯电力电缆敷设WDZBN-YJY-4*50+1*25 | m | 60.6 | 172.21 | 10436.05
79 | 铜芯电力电缆敷设WDZB-YJY-5*10 | m | 35.946 | 45.1 | 1621.06
80 | 铜芯电力电缆敷设WDZB-YJY-5*6 | m | 39.309 | 27.94 | 1098.21
81 | 铜芯电力电缆敷设WDZB-YJY-5*4 | m | 334.613 | 19.3 | 6458.37
82 | 铜芯电力电缆敷设WDZB-YJY-5*16 | m | 834.129 | 66.03 | 55075.04
83 | 铜芯电力电缆敷设WDZBN-YJY-3*16 | m | 1168.398 | 41.37 | 48338.96
【表10.2.2-31】
主要材料和工程设备一览表
工程名称:地下室电气 |  |  |  | 标段: |  | 第4页 共6页
序号 | 名称、规格、型号 | 单位 | 数量 | 单价(元) | 合价（元） | 备注
84 | 铜芯电力电缆敷设WDZB-YJY-4*150+1*70 | m | 30.3 | 483.84 | 14660.38
85 | 铜芯电力电缆敷设WDZB-YJY-5*2.5 | m | 518.938 | 2.2 | 1139.07
86 | 铜芯电力电缆敷设WDZBN-YJY-4*6 | m | 6.919 | 23.63 | 163.48
87 | 铜芯电力电缆敷设WDZB-YJY-4*50+1*25 | m | 165.458 | 171.75 | 28417.74
88 | 铜芯电力电缆敷设WDZBN-YJY-4*10 | m | 80.002 | 37.5 | 2999.75
89 | 铜芯电力电缆敷设WDZBN-YJY-5*4 | m | 17.019 | 20.51 | 349.11
90 | 铜芯聚氯乙烯护套控制电缆WDZBN-KYJY-5x1.5 | m | 6.395 | 8.23 | 52.63
91 | 矿物绝缘电力电缆NGA-BTLY-4x50+1x25 | m | 148.114 | 253.74 | 37581.71
92 | 矿物绝缘电缆NGA-BTLY-4x35+1x16 | m | 176.552 | 194.57 | 34351.02
93 | 矿物绝缘电缆NGA-BTLY-5x16 | m | 304.837 | 149.91 | 45699.33
94 | 矿物绝缘电缆NGA-BTLY-4x25+1x16 | m | 342.853 | 154.07 | 52824.73
95 | 金属软管D25 | m | 23.896 | 5.38 | 128.56
96 | 金属软管D40 | m | 13.184 | 14.57 | 192.09
97 | 金属软管活接头φ25 | 套 | 59.16 | 5.42 | 320.65
98 | 金属软管活接头φ40 | 套 | 32.64 | 4.57 | 149.16
99 | JDG电线套管(镀锌)DN20 | m | 3549.905 | 4.99 | 17714.03
100 | JDG电线套管(镀锌)DN25 | m | 2800.488 | 6.63 | 18567.24
101 | JDG电线套管(镀锌)DN32 | m | 18.406 | 9.28 | 170.81
102 | JDG电线套管(镀锌)DN40 | m | 297.289 | 10.66 | 3169.1
103 | JDG电线套管(镀锌)DN50 | m | 5.717 | 13.94 | 79.69
104 | 矿物绝缘电缆终端头 | 套 | 20.2 | 50.17 | 1013.43
105 | 塑料开关盒、插座盒86型 | 个 | 15.3 | 1.5 | 22.95
106 | 局部等电位端子箱 | 个 | 12.24 | 30 | 367.2
107 | 钢质开关盒、插座盒86型 | 个 | 44.88 | 4.02 | 180.42
108 | 钢质接线盒86型 | 个 | 679.32 | 4.02 | 2730.87
109 | 总等电位端子箱 | 个 | 3 | 120 | 360
【表10.2.2-31】
主要材料和工程设备一览表
工程名称:地下室电气 |  |  |  | 标段: |  | 第5页 共6页
序号 | 名称、规格、型号 | 单位 | 数量 | 单价(元) | 合价（元） | 备注
110 | 金属热镀锌+防火喷塑托盘式桥架200*100 | m | 351.753 | 118 | 41506.85
111 | 金属热镀锌+防火喷塑托盘式桥架400*200 | m | 173.973 | 257 | 44711.06
112 | 金属热镀锌+防火喷塑托盘式桥架300*150 | m | 102.848 | 173 | 17792.7
113 | 金属热镀锌+防火喷塑托盘式桥架300*200 | m | 76.78 | 156 | 11977.68
114 | 金属热镀锌+防火喷塑托盘式桥架600*200 | m | 85.204 | 409 | 34848.44
115 | 钢管SC150 | 根 | 8.24 | 182.47 | 1503.52
116 | 动力总箱1_1#APB1-DZ2 | 台 | 1 | 6019.4 | 6019.4
117 | 动力总箱1_1#APB1-DZ1 | 台 | 1 | 6019.4 | 6019.4
118 | 喷淋泵应急启动柜1_1#BFM2 | 台 | 1 | 35000 | 35000
119 | 应急照明配电箱1_1#B1ALE2 | 台 | 1 | 4500 | 4500
120 | 应急照明配电箱1_1#B1ALE1 | 台 | 1 | 4500 | 4500
121 | 快充充电桩 | 台 | 3 | 20000 | 60000
122 | 快充配电箱1_1#APKC | 台 | 1 | 11579.9 | 11579.9
123 | 慢充充电桩 | 台 | 24 | 4000 | 96000
124 | 慢充配电箱1_1#APB1-CD1 | 台 | 1 | 7263.5 | 7263.5
125 | 慢充配电箱1_1#APB1-CD2 | 台 | 1 | 7263.5 | 7263.5
126 | 慢充配电箱1_1#APB1-CD3 | 台 | 1 | 7263.5 | 7263.5
127 | 排烟机房配电箱1_1#APEB1-py2 | 台 | 1 | 12462 | 12462
128 | 排烟机房配电箱1_1#APEB1-py1 | 台 | 1 | 16532 | 16532
129 | 排烟机房配电箱1_1#APEB1-py3 | 台 | 1 | 11692 | 11692
130 | 排风机控制箱JFPF1 | 台 | 3 | 2000 | 6000
131 | 普通双电源配电箱1_1#APEB1-ps2 | 台 | 1 | 14624.6 | 14624.6
132 | 普通双电源配电箱1_1#APEB1-ps1 | 台 | 1 | 12466.4 | 12466.4
133 | 普通双电源配电箱1_1#APEB1-ps3 | 台 | 1 | 14285.8 | 14285.8
134 | 泵房照明配电箱1_1#XFM1 | 台 | 1 | 4300 | 4300
135 | 消火栓泵应急启动柜1_1#BFM1 | 台 | 1 | 35000 | 35000
【表10.2.2-31】
主要材料和工程设备一览表
工程名称:地下室电气 |  |  |  | 标段: |  | 第6页 共6页
序号 | 名称、规格、型号 | 单位 | 数量 | 单价(元) | 合价（元） | 备注
136 | 消防总箱1_1#APB1-xf2 | 台 | 1 | 12202.5 | 12202.5
137 | 消防总箱1_1#APB1-xf1 | 台 | 1 | 12202.5 | 12202.5
138 | 消防泵房配电箱1_1#APB1-XB1 | 台 | 1 | 28789.4 | 28789.4
139 | 照明配电箱1_1B1AL2-b | 台 | 1 | 2964.6 | 2964.6
140 | 照明配电箱1_1B1AL2-a | 台 | 1 | 2707.2 | 2707.2
141 | 照明配电箱1_1#B1AL1 | 台 | 1 | 2543.3 | 2543.3
142 | 生活水泵房配电箱1_1#APB1-SH1 | 台 | 1 | 19603.3 | 19603.3
143 | 送风机房配电箱1_1#APEB1-sf2 | 台 | 1 | 17247 | 17247
144 | 送风机房配电箱1_1#APEB1-sf4 | 台 | 1 | 15076.7 | 15076.7
145 | 送风机房配电箱1_1#APEB1-sf3 | 台 | 1 | 14277 | 14277
146 | 送风机房配电箱1_1#APEB1-sf1 | 台 | 1 | 16206.4 | 16206.4
147 | 通信机房配电箱1_1#APEB1-rd1 | 台 | 1 | 15441.9 | 15441.9
148 | 通信机房配电箱1_1#APEB1-rd2 | 台 | 1 | 15441.9 | 15441.9
149 | 通信机房配电箱1_1#APEB1-rd3 | 台 | 1 | 15441.9 | 15441.9
150 | 防火卷帘控制箱1.5KW | 台 | 5 | 601 | 3005
151 | 防火隔板GQJ-BC 100 | m | 100 | 7.91 | 791
152 | 潜水泵控制箱AC-QB1 | 台 | 12 | 1000 | 12000
153 | 潜水泵控制箱AC-QB2 | 台 | 4 | 1000 | 4000
154 | 潜水泵控制箱AC-QB3 | 台 | 2 | 1000 | 2000
155 | 生活水泵房照明箱1_1#BFM1 | 台 | 1 | 2383.8 | 2383.8
156 | 阻火包 JSB 320*180*35 | m3 | 0.2 | 3802 | 760.4
157 | 有机防火堵料JSY | kg | 200 | 6.22 | 1243.4

## 5_表10_2_2-13 【含单列】单位(专业)工程招标
【表10.2.2-13】
单位（专业）工程招标控制价费用表
工程名称:电气-地上电气 |  |  | 标段: | 第1页 共1页
序号 | 费用名称 |  | 计算公式 | 金额 (元) | 备注
1 | 分部分项工程费 |  | ∑(分部分项工程量×综合单价） | 4437617.58 | 见表10.2.2-16
1.1 | 其中 | 人工费+机械费 | ∑分部分项（定额人工费+定额机械费） | 364250.23
2 | 措施项目费 |  | （2.1+2.2） | 169050.8
2.1 | 施工技术措施项目费 |  | ∑(技措项目工程量×综合单价） | 132135.4 | 见表10.2.2-16
2.1.1 | 其中 | 人工费+机械费 | ∑技措项目（定额人工费+定额机械费） | 87590.6
2.2 | 施工组织措施项目费 |  | (1.1+2.1.1)×8.17% | 36915.4 | 见表10.2.2-20
2.2.1 | 其中 | 安全文明施工基本费 | (1.1+2.1.1)×8.17% | 36915.4 | 见表10.2.2-20
3 | 其他项目费 |  | （3.1+3.2+3.3+3.4） | 237253.36
3.1 | 暂列金额 |  | 3.1.1+3.1.2+3.1.3 | 237253.36 | 见表10.2.2-21
3.1.1 | 其中 | 标化工地增加费 | 按招标文件规定额度列计 |  | 见表10.2.2-22
3.1.2 |  | 优质工程增加费 | 按招标文件规定额度列计 |  | 见表10.2.2-22
3.1.3 |  | 其他暂列金额 | 按招标文件规定额度列计 | 237253.36 | 见表10.2.2-22
3.2 | 暂估价 |  | 3.2.1+3.2.2+3.2.3 |  | 见表10.2.2-21
3.2.1 | 其中 | 材料（工程设备）暂估价 | 按招标文件规定额度列计 (或计入综合单价) |  | 见表10.2.2-23
3.2.2 |  | 专业工程暂估价 | 按招标文件规定额度列计 |  | 见表10.2.2-24
3.2.3 |  | 专项技术措施暂估价 | 按招标文件规定额度列计 |  | 见表10.2.2-25
3.3 | 计日工 |  | ∑计日工(暂估数量×综合单价） |  | 见表10.2.2-21
3.4 | 施工总承包服务费 |  | 3.4.1+3.4.2 |  | 见表10.2.2-21
3.4.1 | 其中 | 专业发包工程管理费 | ∑专业发包工程（暂估金额×费率） |  | 见表10.2.2-27
3.4.2 |  | 甲供材料设备管理费 | 甲供材料暂估金额×费率+甲供设备暂估金额×费率 |  | 见表10.2.2-27
4 | 规费 |  | (1.1+2.1.1)×30.63% | 138398.85
5 | 单列费用 |  | 单列费用
6 | 税金 |  | (1+2+3+4+计税不计费)×9% | 448408.85
7 | 下浮 |  | (1+2+3+4+5+6-不计税不计费不下浮-暂估材料)×0%
其中 | 甲供费（不计入造价） |  | 甲供材料费+甲供主材费+甲供设备费
招标控制价合计 |  |  | 1+2+3+4+5+6-7 | 5430729

## 5_表10_2_2-16 分部分项工程清单与计价表
【表10.2.2-16】
分部分项工程清单与计价表
单位(专业)工程名称:电气-地上电气 | [5 empty] | 标段: |  |  | 第1页 共24页
序号 | 项目编码 | 项目名称 | 项目特征 | 计量 单位 | 工程量 | 金 额 (元) |  |  |  |  | 备注
[6 empty] | 综合单价 | 合价 | 其中
[8 empty] | 人工费 | 机械费 | 暂估价
|  | 电气 |  |  |  |  | 4437617.58 | 380427.43 | 21791.82
1 | 030404017046 | 配电箱 | 1.名称：屋面总箱1_1#AP21-Z1； 2.型号、规格：规格型号及电器元件配置按设计； 3.基础形式、材质、规格：基础槽钢10#； 4.安装方式：落地式。 | 台 | 1 | 14239.7 | 14239.7 | 471.79 | 103.41
2 | 030404017047 | 配电箱 | 1.名称：屋面总箱1_1#AP21-Z2； 2.型号、规格：规格型号及电器元件配置按设计； 3.基础形式、材质、规格：基础槽钢10#； 4.安装方式：落地式。 | 台 | 1 | 14239.7 | 14239.7 | 471.79 | 103.41
3 | 030404017048 | 配电箱 | 1.名称：消防总箱1_1#AP21-xf1； 2.型号、规格：规格型号及电器元件配置按设计； 3.基础形式、材质、规格：基础槽钢10#； 4.安装方式：落地式。 | 台 | 1 | 8497.7 | 8497.7 | 471.79 | 103.41
4 | 030404017049 | 配电箱 | 1.名称：消防总箱1_1#AP21-xf2； 2.型号、规格：规格型号及电器元件配置按设计； 3.基础形式、材质、规格：基础槽钢10#； 4.安装方式：落地式。 | 台 | 1 | 8497.7 | 8497.7 | 471.79 | 103.41
本页小计 | [6 empty] | 45474.8 | 1887.16 | 413.64
【表10.2.2-16】
分部分项工程清单与计价表
单位(专业)工程名称:电气-地上电气 | [5 empty] | 标段: |  |  | 第2页 共24页
序号 | 项目编码 | 项目名称 | 项目特征 | 计量 单位 | 工程量 | 金 额 (元) |  |  |  |  | 备注
[6 empty] | 综合单价 | 合价 | 其中
[8 empty] | 人工费 | 机械费 | 暂估价
5 | 030404017050 | 配电箱 | 1.名称：成套配电箱1_1#APZ1； 2.型号、规格：规格型号及电器元件配置按设计； 3.基础形式、材质、规格：基础槽钢10#； 4.安装方式：落地式。 | 台 | 1 | 11841.7 | 11841.7 | 471.79 | 103.41
6 | 030404017051 | 配电箱 | 1.名称：成套配电箱1_1#AP1-kt； 2.型号、规格：规格型号及电器元件配置按设计； 3.基础形式、材质、规格：基础槽钢10#； 4.安装方式：落地式。 | 台 | 20 | 6007.2 | 120144 | 9435.8 | 2068.2
7 | 030404017052 | 配电箱 | 1.名称：成套配电箱1_2#AP1-kt； 2.型号、规格：规格型号及电器元件配置按设计； 3.基础形式、材质、规格：基础槽钢10#； 4.安装方式：落地式。 | 台 | 8 | 6007.2 | 48057.6 | 3774.32 | 827.28
8 | 030404017053 | 配电箱 | 1.名称：成套配电箱1_1#AL2-RD； 2.型号、规格：规格型号及电器元件配置按设计； 3.基础形式、材质、规格：基础槽钢10#； 4.安装方式：落地式。 | 台 | 1 | 22841.7 | 22841.7 | 471.79 | 103.41
本页小计 | [6 empty] | 202885 | 14153.7 | 3102.3
【表10.2.2-16】
分部分项工程清单与计价表
单位(专业)工程名称:电气-地上电气 | [5 empty] | 标段: |  |  | 第3页 共24页
序号 | 项目编码 | 项目名称 | 项目特征 | 计量 单位 | 工程量 | 金 额 (元) |  |  |  |  | 备注
[6 empty] | 综合单价 | 合价 | 其中
[8 empty] | 人工费 | 机械费 | 暂估价
9 | 030404017054 | 配电箱 | 1.名称：成套配电箱1_1#AP3-KTWJ； 2.型号、规格：规格型号及电器元件配置按设计； 3.基础形式、材质、规格：基础槽钢10#； 4.安装方式：落地式。 | 台 | 1 | 6627.7 | 6627.7 | 471.79 | 103.41
10 | 030404017055 | 配电箱 | 1.名称：成套配电箱1_2#AP9-KTWJ； 2.型号、规格：规格型号及电器元件配置按设计； 3.基础形式、材质、规格：基础槽钢10#； 4.安装方式：落地式。 | 台 | 1 | 6627.7 | 6627.7 | 471.79 | 103.41
11 | 030404017056 | 配电箱 | 1.名称：空气源热泵配电总箱1_1#AP21-SBZ； 2.型号、规格：规格型号及电器元件配置按设计； 3.基础形式、材质、规格：基础槽钢10#； 4.安装方式：落地式。 | 台 | 1 | 16341.7 | 16341.7 | 471.79 | 103.41
12 | 030404017057 | 配电箱 | 1.名称：照明配电箱1_1#AL1； 2.型号、规格：规格型号及电器元件配置按设计要求； 3.安装方式：明装。 | 台 | 20 | 5330.69 | 106613.8 | 3576
13 | 030404017058 | 配电箱 | 1.名称：照明配电箱1_2#AL1； 2.型号、规格：规格型号及电器元件配置按设计要求； 3.安装方式：明装。 | 台 | 8 | 5330.69 | 42645.52 | 1430.4
本页小计 | [6 empty] | 178856.42 | 6421.77 | 310.23
【表10.2.2-16】
分部分项工程清单与计价表
单位(专业)工程名称:电气-地上电气 | [5 empty] | 标段: |  |  | 第4页 共24页
序号 | 项目编码 | 项目名称 | 项目特征 | 计量 单位 | 工程量 | 金 额 (元) |  |  |  |  | 备注
[6 empty] | 综合单价 | 合价 | 其中
[8 empty] | 人工费 | 机械费 | 暂估价
14 | 030404017059 | 配电箱 | 1.名称：成套配电箱1_1#AP2-py1； 2.型号、规格：规格型号及电器元件配置按设计要求； 3.安装方式：明装。 | 台 | 1 | 4797.19 | 4797.19 | 178.8
15 | 030404017060 | 配电箱 | 1.名称：成套配电箱1_1#AL1-fw； 2.型号、规格：规格型号及电器元件配置按设计要求； 3.安装方式：明装。 | 台 | 1 | 4093.19 | 4093.19 | 178.8
16 | 030404017061 | 配电箱 | 1.名称：应急照明配电箱1_1#ALE1； 2.型号、规格：规格型号及电器元件配置按设计要求； 3.安装方式：明装。 | 台 | 20 | 4755.19 | 95103.8 | 3576
17 | 030404017062 | 配电箱 | 1.名称：便利店配电箱1_1#AL1-sp； 2.型号、规格：规格型号及电器元件配置按设计要求； 3.安装方式：明装。 | 台 | 1 | 2494.89 | 2494.89 | 178.8
18 | 030404017063 | 配电箱 | 1.名称：物业用房配电箱1_1#AL2-wy1/2； 2.型号、规格：规格型号及电器元件配置按设计要求； 3.安装方式：明装。 | 台 | 2 | 2494.89 | 4989.78 | 357.6
19 | 030404017064 | 配电箱 | 1.名称：应急照明配电箱1_2#ALE1； 2.型号、规格：规格型号及电器元件配置按设计要求； 3.安装方式：明装。 | 台 | 8 | 4755.19 | 38041.52 | 1430.4
本页小计 | [6 empty] | 149520.37 | 5900.4
【表10.2.2-16】
分部分项工程清单与计价表
单位(专业)工程名称:电气-地上电气 | [5 empty] | 标段: |  |  | 第5页 共24页
序号 | 项目编码 | 项目名称 | 项目特征 | 计量 单位 | 工程量 | 金 额 (元) |  |  |  |  | 备注
[6 empty] | 综合单价 | 合价 | 其中
[8 empty] | 人工费 | 机械费 | 暂估价
20 | 030404017065 | 配电箱 | 1.名称：成套配电箱1_1#ALg1； 2.型号、规格：规格型号及电器元件配置按设计要求； 3.安装方式：明装。 | 台 | 20 | 255.19 | 5103.8 | 3576
21 | 030404017066 | 配电箱 | 1.名称：成套配电箱1_2#ALg1； 2.型号、规格：规格型号及电器元件配置按设计要求； 3.安装方式：明装。 | 台 | 8 | 12211.19 | 97689.52 | 1430.4
22 | 030404017067 | 配电箱 | 1.名称：成套配电箱1_1#AL1-cj； 2.型号、规格：规格型号及电器元件配置按设计要求； 3.安装方式：明装。 | 台 | 1 | 4093.19 | 4093.19 | 178.8
23 | 030404017068 | 配电箱 | 1.名称：成套配电箱1_1#AL2-cj1； 2.型号、规格：规格型号及电器元件配置按设计要求； 3.安装方式：明装。 | 台 | 1 | 4093.19 | 4093.19 | 178.8
24 | 030404017069 | 配电箱 | 1.名称：成套配电箱1_1#AL2-cj2； 2.型号、规格：规格型号及电器元件配置按设计要求； 3.安装方式：明装。 | 台 | 1 | 4093.19 | 4093.19 | 178.8
25 | 030404017070 | 配电箱 | 1.名称：成套配电箱1_1#AT1-xf； 2.型号、规格：规格型号及电器元件配置按设计要求； 3.安装方式：明装。 | 台 | 20 | 11115.59 | 222311.8 | 3576
本页小计 | [6 empty] | 337384.69 | 9118.8
【表10.2.2-16】
分部分项工程清单与计价表
单位(专业)工程名称:电气-地上电气 | [5 empty] | 标段: |  |  | 第6页 共24页
序号 | 项目编码 | 项目名称 | 项目特征 | 计量 单位 | 工程量 | 金 额 (元) |  |  |  |  | 备注
[6 empty] | 综合单价 | 合价 | 其中
[8 empty] | 人工费 | 机械费 | 暂估价
26 | 030404017071 | 配电箱 | 1.名称：成套配电箱1_2#AT1-xf； 2.型号、规格：规格型号及电器元件配置按设计要求； 3.安装方式：明装。 | 台 | 8 | 11115.59 | 88924.72 | 1430.4
27 | 030404017072 | 配电箱 | 1.名称：屋面排烟机配电1_1#APE20-py1； 2.型号、规格：规格型号及电器元件配置按设计要求； 3.安装方式：明装。 | 台 | 1 | 13907.39 | 13907.39 | 178.8
28 | 030404017073 | 配电箱 | 1.名称：屋面排烟机配电1_1#APE20-py2； 2.型号、规格：规格型号及电器元件配置按设计要求； 3.安装方式：明装。 | 台 | 1 | 13907.39 | 13907.39 | 178.8
29 | 030404017074 | 配电箱 | 1.名称：安防配电箱1_1#AT1-AF； 2.型号、规格：规格型号及电器元件配置按设计要求； 3.安装方式：明装。 | 台 | 1 | 21165.19 | 21165.19 | 178.8
30 | 030404017075 | 配电箱 | 1.名称：变电所配电箱1_1#AT1-BD； 2.型号、规格：规格型号及电器元件配置按设计要求； 3.安装方式：明装。 | 台 | 1 | 14642.19 | 14642.19 | 178.8
31 | 030404017076 | 配电箱 | 1.名称：电梯配电箱1_1#APdt21； 2.型号、规格：规格型号及电器元件配置按设计要求； 3.安装方式：明装。 | 台 | 1 | 32127.79 | 32127.79 | 178.8
本页小计 | [6 empty] | 184674.67 | 2324.4
【表10.2.2-16】
分部分项工程清单与计价表
单位(专业)工程名称:电气-地上电气 | [5 empty] | 标段: |  |  | 第7页 共24页
序号 | 项目编码 | 项目名称 | 项目特征 | 计量 单位 | 工程量 | 金 额 (元) |  |  |  |  | 备注
[6 empty] | 综合单价 | 合价 | 其中
[8 empty] | 人工费 | 机械费 | 暂估价
32 | 030404017077 | 配电箱 | 1.名称：消防电梯配电箱1_1#APdt21； 2.型号、规格：规格型号及电器元件配置按设计要求； 3.安装方式：明装。 | 台 | 1 | 19059.79 | 19059.79 | 178.8
33 | 030404017078 | 配电箱 | 1.名称：消控室配电箱1_1#AT1-XK； 2.型号、规格：规格型号及电器元件配置按设计要求； 3.安装方式：明装。 | 台 | 1 | 17530.79 | 17530.79 | 178.8
34 | 030404017079 | 配电箱 | 1.名称：成套配电箱1_2#APdt9； 2.型号、规格：规格型号及电器元件配置按设计要求； 3.安装方式：明装。 | 台 | 1 | 26570.59 | 26570.59 | 178.8
35 | 030404017080 | 配电箱 | 1.名称：电梯控制箱； 2.型号、规格：规格型号及电器元件配置按设计要求； 3.安装方式：明装。 | 台 | 6 | 255.19 | 1531.14 | 1072.8
36 | 030404017081 | 配电箱 | 1.名称：空气源热泵热水循环泵控制箱； 2.型号、规格：规格型号及电器元件配置按设计要求； 3.安装方式：明装。 | 台 | 8 | 255.19 | 2041.52 | 1430.4
37 | 030404017082 | 配电箱 | 1.名称：母线始端箱1_1#AP1sdx2； 2.型号、规格：规格型号及电器元件配置按设计要求； 3.安装方式：明装。 | 台 | 7 | 4665.19 | 32656.33 | 1251.6
本页小计 | [6 empty] | 99390.16 | 4291.2
【表10.2.2-16】
分部分项工程清单与计价表
单位(专业)工程名称:电气-地上电气 | [5 empty] | 标段: |  |  | 第8页 共24页
序号 | 项目编码 | 项目名称 | 项目特征 | 计量 单位 | 工程量 | 金 额 (元) |  |  |  |  | 备注
[6 empty] | 综合单价 | 合价 | 其中
[8 empty] | 人工费 | 机械费 | 暂估价
38 | 030404017083 | 配电箱 | 1.名称：挡烟垂壁控制箱； 2.型号、规格：按设计要求； 3.安装方式：明装。 | 台 | 72 | 1202.62 | 86588.64 | 10073.52
39 | 030403004001 | 槽形母线 | 1.名 称：金属密集型母线槽 2.规格：400A/AP | m | 259.62 | 1270.68 | 329893.94 | 5389.71 | 2149.65
40 | 030411003006 | 桥架 | 1.名称、材质：金属热镀锌+防火喷塑托盘式桥架； 2.型号、规格：200*100； 3.接地方式：按施工验收规范要求。 | m | 350.82 | 175.89 | 61705.73 | 13653.91 | 782.33
41 | 030411003007 | 桥架 | 1.名称、材质：金属热镀锌+喷塑托盘式桥架； 2.型号、规格：200*100； 3.接地方式：按施工验收规范要求。 | m | 287.00 | 143.32 | 41132.84 | 5585.02 | 321.44
42 | 030411003008 | 桥架 | 1.名称、材质：金属热镀锌+喷塑托盘式桥架； 2.型号、规格：400*200； 3.接地方式：按施工验收规范要求。 | m | 47.05 | 293.9 | 13828 | 1467.96 | 86.1
43 | 030408009002 | 防火隔板 | 1.名称：电缆桥架隔板； 2.型号：GQJ-BC； 3.规格：100； 4.其他按施工验收规范要求。 | m | 100.00 | 184.36 | 18436 | 10713
44 | 030413001010 | 铁构件 | 1.名称：电缆桥架吊支架； 2.材质；型钢。 | kg | 754.46 | 17.97 | 13557.65 | 6171.48 | 679.01
本页小计 | [6 empty] | 565142.8 | 53054.6 | 4018.53
【表10.2.2-16】
分部分项工程清单与计价表
单位(专业)工程名称:电气-地上电气 | [5 empty] | 标段: |  |  | 第9页 共24页
序号 | 项目编码 | 项目名称 | 项目特征 | 计量 单位 | 工程量 | 金 额 (元) |  |  |  |  | 备注
[6 empty] | 综合单价 | 合价 | 其中
[8 empty] | 人工费 | 机械费 | 暂估价
45 | 031201003002 | 金属结构刷油 | 1.除锈级别：手工除微锈； 2.油漆品种：红丹防锈漆、红色调和漆； 3.结构类型：一般管架； 4.涂刷遍数、漆膜厚度：除锈后刷防锈漆二遍、再刷调和漆二遍。 | kg | 754.46 | 1.72 | 1297.67 | 558.3 | 173.53
46 | 030413001011 | 铁构件 | 1.名称：侧向桥架抗震支架； 2.规格、型号：200； 3.其他按设计要求。 | 付 | 25 | 707.58 | 17689.5 | 3948.5
47 | 030413001012 | 铁构件 | 1.名称：双向桥架抗震支架； 2.规格、型号：200； 3.其他按设计要求。 | 付 | 16 | 767.79 | 12284.64 | 2653.44
48 | 030413001013 | 铁构件 | 1.名称：侧向桥架抗震支架； 2.规格、型号：400； 3.其他按设计要求。 | 付 | 2 | 807.58 | 1615.16 | 315.88
49 | 030413001014 | 铁构件 | 1.名称：双向桥架抗震支架； 2.规格、型号：400； 3.其他按设计要求。 | 付 | 2 | 767.79 | 1535.58 | 331.68
50 | 030408008002 | 防火堵洞 | 1.名称:防火封堵； 2.材质:防火隔板、阻火包JSB 320*180*35、有机防火堵料JSY； 3.部位:电缆桥架穿墙穿楼板处孔洞及桥架内两面设防火隔板后再用阻火包及堵料封堵。 | 处 | 98 | 145.29 | 14238.42 | 6001.52
本页小计 | [6 empty] | 48660.97 | 13809.32 | 173.53
【表10.2.2-16】
分部分项工程清单与计价表
单位(专业)工程名称:电气-地上电气 | [5 empty] | 标段: |  |  | 第10页 共24页
序号 | 项目编码 | 项目名称 | 项目特征 | 计量 单位 | 工程量 | 金 额 (元) |  |  |  |  | 备注
[6 empty] | 综合单价 | 合价 | 其中
[8 empty] | 人工费 | 机械费 | 暂估价
51 | 030411001014 | 配管 | 1.名称：线缆保护管； 2.材质规格：PC20； 3.配置形式：砖、混凝土结构暗配。 | m | 7764.42 | 7.49 | 58155.51 | 33542.29
52 | 030411001015 | 配管 | 1.名称：线缆保护管； 2.材质、规格：JDG导管（热镀锌）G20*1.6； 3.配置形式：砖、混凝土结构暗配； 4.接地要求：按施工验收规范要求。 | m | 12154.96 | 11.56 | 140511.34 | 50564.63 | 607.75
53 | 030411001016 | 配管 | 1.名称：线缆保护管； 2.材质、规格：JDG导管（热镀锌）G25*1.6； 3.配置形式：砖、混凝土结构暗配； 4.接地要求：按施工验收规范要求。 | m | 36.54 | 15.76 | 575.87 | 209.01 | 2.56
54 | 030411001017 | 配管 | 1.名称：线缆保护管； 2.材质、规格：JDG导管（热镀锌）G32*1.6； 3.配置形式：砖、混凝土结构暗配； 4.接地要求：按施工验收规范要求。 | m | 151.56 | 19.09 | 2893.28 | 924.52 | 10.61
55 | 030411001018 | 配管 | 1.名称：线缆保护管； 2.材质、规格：镀锌钢管SC20； 3.配置形式：砖、混凝土结构暗配； 4.接地要求：按施工验收规范要求。 | m | 30.78 | 19.65 | 604.83 | 176.99 | 1.54
56 | 030411001019 | 配管 | 1.名称：线缆保护管； 2.材质、规格：镀锌钢管SC25； 3.配置形式：砖、混凝土结构暗配； 4.接地要求：按施工验收规范要求。 | m | 6.24 | 27.07 | 168.92 | 43.56 | 0.44
本页小计 | [6 empty] | 202909.75 | 85461 | 622.9
【表10.2.2-16】
分部分项工程清单与计价表
单位(专业)工程名称:电气-地上电气 | [5 empty] | 标段: |  |  | 第11页 共24页
序号 | 项目编码 | 项目名称 | 项目特征 | 计量 单位 | 工程量 | 金 额 (元) |  |  |  |  | 备注
[6 empty] | 综合单价 | 合价 | 其中
[8 empty] | 人工费 | 机械费 | 暂估价
57 | 030411001020 | 配管 | 1.名称：线缆保护管； 2.材质、规格：镀锌钢管SC32； 3.配置形式：砖、混凝土结构暗配； 4.接地要求：按施工验收规范要求。 | m | 1049.64 | 33.68 | 35351.88 | 7788.33 | 73.47
58 | 030411001021 | 配管 | 1.名称：线缆保护管； 2.材质、规格：镀锌钢管SC40； 3.配置形式：砖、混凝土结构暗配； 4.接地要求：按施工验收规范要求。 | m | 130.79 | 44.04 | 5759.99 | 1559.02 | 11.77
59 | 030411001022 | 配管 | 1.名称：线缆保护管； 2.材质、规格：镀锌钢管SC50； 3.配置形式：砖、混凝土结构暗配； 4.接地要求：按施工验收规范要求。 | m | 699.47 | 53.49 | 37414.65 | 8890.26 | 55.96
60 | 030411001023 | 配管 | 1.名称：线缆保护管； 2.材质、规格：镀锌钢管SC70； 3.配置形式：砖、混凝土结构暗配； 4.接地要求：按施工验收规范要求。 | m | 190.20 | 73.39 | 13958.78 | 3507.29 | 38.04
61 | 030411001024 | 配管 | 1.名称：线缆保护管； 2.材质、规格：镀锌钢管SC80； 3.配置形式：砖、混凝土结构暗配； 4.接地要求：按施工验收规范要求。 | m | 124.06 | 93.08 | 11547.5 | 3405.45 | 24.81
62 | 030411001025 | 配管 | 1.名称：线缆保护管； 2.材质、规格：镀锌钢管SC150； 3.配置形式：砖、混凝土结构暗配； 4.接地要求：按施工验收规范要求。 | m | 123.69 | 163.22 | 20188.68 | 4205.46 | 89.06
本页小计 | [6 empty] | 124221.48 | 29355.81 | 293.11
【表10.2.2-16】
分部分项工程清单与计价表
单位(专业)工程名称:电气-地上电气 | [5 empty] | 标段: |  |  | 第12页 共24页
序号 | 项目编码 | 项目名称 | 项目特征 | 计量 单位 | 工程量 | 金 额 (元) |  |  |  |  | 备注
[6 empty] | 综合单价 | 合价 | 其中
[8 empty] | 人工费 | 机械费 | 暂估价
63 | 030408001022 | 电力电缆 | 1.电缆名称：铜芯交联聚乙烯绝缘电力电缆； 2.电缆规格、型号：WDZBN-YJY-3*2.5； 3.敷设方式、部位：穿管及电缆桥架内敷设； 4.电压等级(KV)：1KV以下； 5.地形：室内。 | m | 59.30 | 12.11 | 718.12 | 278.71 | 7.71
64 | 030408001023 | 电力电缆 | 1.电缆名称：铜芯交联聚乙烯绝缘电力电缆； 2.电缆规格、型号：WDZB-YJY-5*4； 3.敷设方式、部位：穿管及电缆桥架内敷设； 4.电压等级(KV)：1KV以下； 5.地形：室内。 | m | 54.26 | 22.15 | 1201.86 | 102.01 | 2.71
65 | 030408001024 | 电力电缆 | 1.电缆名称：铜芯交联聚乙烯绝缘电力电缆； 2.电缆规格、型号：WDZB-YJY-5*6； 3.敷设方式、部位：穿管及电缆桥架内敷设； 4.电压等级(KV)：1KV以下； 5.地形：室内。 | m | 331.81 | 30.88 | 10246.29 | 623.8 | 16.59
本页小计 | [6 empty] | 12166.27 | 1004.52 | 27.01
【表10.2.2-16】
分部分项工程清单与计价表
单位(专业)工程名称:电气-地上电气 | [5 empty] | 标段: |  |  | 第13页 共24页
序号 | 项目编码 | 项目名称 | 项目特征 | 计量 单位 | 工程量 | 金 额 (元) |  |  |  |  | 备注
[6 empty] | 综合单价 | 合价 | 其中
[8 empty] | 人工费 | 机械费 | 暂估价
66 | 030408001025 | 电力电缆 | 1.电缆名称：铜芯交联聚乙烯绝缘电力电缆； 2.电缆规格、型号：WDZBN-YJY-4*10； 3.敷设方式、部位：穿管及电缆桥架内敷设； 4.电压等级(KV)：1KV以下； 5.地形：室内。 | m | 10.87 | 40.53 | 440.56 | 20.44 | 0.54
67 | 030408001026 | 电力电缆 | 1.电缆名称：铜芯交联聚乙烯绝缘电力电缆； 2.电缆规格、型号：WDZB-YJY-5*10； 3.敷设方式、部位：穿管及电缆桥架内敷设； 4.电压等级(KV)：1KV以下； 5.地形：室内。 | m | 259.88 | 48.21 | 12528.81 | 488.57 | 12.99
68 | 030408001027 | 电力电缆 | 1.电缆名称：铜芯交联聚乙烯绝缘电力电缆； 2.电缆规格、型号：WDZBN-YJY-4*16； 3.敷设方式、部位：穿管及电缆桥架内敷设； 4.电压等级(KV)：1KV以下； 5.地形：室内。 | m | 35.54 | 58.41 | 2075.89 | 83.52 | 2.13
本页小计 | [6 empty] | 15045.26 | 592.53 | 15.66
【表10.2.2-16】
分部分项工程清单与计价表
单位(专业)工程名称:电气-地上电气 | [5 empty] | 标段: |  |  | 第14页 共24页
序号 | 项目编码 | 项目名称 | 项目特征 | 计量 单位 | 工程量 | 金 额 (元) |  |  |  |  | 备注
[6 empty] | 综合单价 | 合价 | 其中
[8 empty] | 人工费 | 机械费 | 暂估价
69 | 030408001028 | 电力电缆 | 1.电缆名称：铜芯交联聚乙烯绝缘电力电缆； 2.电缆规格、型号：WDZBN-YJY-5*16； 3.敷设方式、部位：穿管及电缆桥架内敷设； 4.电压等级(KV)：1KV以下； 5.地形：室内。 | m | 66.31 | 71.97 | 4772.33 | 155.83 | 3.98
70 | 030408001029 | 电力电缆 | 1.电缆名称：铜芯交联聚乙烯绝缘电力电缆； 2.电缆规格、型号：WDZB-YJY-4*25+1*16； 3.敷设方式、部位：穿管及电缆桥架内敷设； 4.电压等级(KV)：1KV以下； 5.地形：室内。 | m | 101.11 | 98.89 | 9998.77 | 237.61 | 6.07
71 | 030408001030 | 电力电缆 | 1.电缆名称：铜芯交联聚乙烯绝缘电力电缆； 2.电缆规格、型号：WDZB-YJY-4*35+1*15； 3.敷设方式、部位：穿管及电缆桥架内敷设； 4.电压等级(KV)：1KV以下； 5.地形：室内。 | m | 101.93 | 131.02 | 13354.87 | 479.07 | 13.25
本页小计 | [6 empty] | 28125.97 | 872.51 | 23.3
【表10.2.2-16】
分部分项工程清单与计价表
单位(专业)工程名称:电气-地上电气 | [5 empty] | 标段: |  |  | 第15页 共24页
序号 | 项目编码 | 项目名称 | 项目特征 | 计量 单位 | 工程量 | 金 额 (元) |  |  |  |  | 备注
[6 empty] | 综合单价 | 合价 | 其中
[8 empty] | 人工费 | 机械费 | 暂估价
72 | 030408001031 | 电力电缆 | 1.电缆名称：铜芯交联聚乙烯绝缘电力电缆； 2.电缆规格、型号：WDZB-YJY-4*35+1*16； 3.敷设方式、部位：穿管及电缆桥架内敷设； 4.电压等级(KV)：1KV以下； 5.地形：室内。 | m | 537.08 | 131.02 | 70368.22 | 2524.28 | 69.82
73 | 030408001032 | 电力电缆 | 1.电缆名称：铜芯交联聚乙烯绝缘电力电缆； 2.电缆规格、型号：WDZB-YJY-4*50+1*25； 3.敷设方式、部位：穿管及电缆桥架内敷设； 4.电压等级(KV)：1KV以下； 5.地形：室内。 | m | 764.34 | 184.81 | 141257.68 | 5824.27 | 619.12
74 | 030408001033 | 电力电缆 | 1.电缆名称：铜芯交联聚乙烯绝缘电力电缆； 2.电缆规格、型号：WDZB-YJY-4*70+1*35； 3.敷设方式、部位：穿管及电缆桥架内敷设； 4.电压等级(KV)：1KV以下； 5.地形：室内。 | m | 265.57 | 184.81 | 49079.99 | 2023.64 | 215.11
本页小计 | [6 empty] | 260705.89 | 10372.19 | 904.05
【表10.2.2-16】
分部分项工程清单与计价表
单位(专业)工程名称:电气-地上电气 | [5 empty] | 标段: |  |  | 第16页 共24页
序号 | 项目编码 | 项目名称 | 项目特征 | 计量 单位 | 工程量 | 金 额 (元) |  |  |  |  | 备注
[6 empty] | 综合单价 | 合价 | 其中
[8 empty] | 人工费 | 机械费 | 暂估价
75 | 030408001034 | 电力电缆 | 1.电缆名称：铜芯交联聚乙烯绝缘电力电缆； 2.电缆规格、型号：WDZB-YJY-4*120+1*70； 3.敷设方式、部位：穿管及电缆桥架内敷设； 4.电压等级(KV)：1KV以下； 5.地形：室内。 | m | 92.27 | 428.14 | 39504.48 | 859.03 | 91.35
76 | 030408001035 | 电力电缆 | 1.电缆名称：铜芯交联聚乙烯绝缘电力电缆； 2.电缆规格、型号：WDZB-YJY-4*150+1*70； 3.敷设方式、部位：穿管及电缆桥架内敷设； 4.电压等级(KV)：1KV以下； 5.地形：室内。 | m | 69.50 | 506.94 | 35232.33 | 746.43 | 186.96
77 | 030408001036 | 电力电缆 | 1.电缆名称：铜芯交联聚乙烯绝缘电力电缆； 2.电缆规格、型号：WDZB-YJY-4*185+1*95； 3.敷设方式、部位：穿管及电缆桥架内敷设； 4.电压等级(KV)：1KV以下； 5.地形：室内。 | m | 518.49 | 639.83 | 331745.46 | 5568.58 | 1394.74
本页小计 | [6 empty] | 406482.27 | 7174.04 | 1673.05
【表10.2.2-16】
分部分项工程清单与计价表
单位(专业)工程名称:电气-地上电气 | [5 empty] | 标段: |  |  | 第17页 共24页
序号 | 项目编码 | 项目名称 | 项目特征 | 计量 单位 | 工程量 | 金 额 (元) |  |  |  |  | 备注
[6 empty] | 综合单价 | 合价 | 其中
[8 empty] | 人工费 | 机械费 | 暂估价
78 | 030408001037 | 电力电缆 | 1.电缆名称：铜芯交联聚乙烯绝缘电力电缆； 2.电缆规格、型号：WDZB-YJY-4*300+1*150； 3.敷设方式、部位：穿管及电缆桥架内敷设； 4.电压等级(KV)：1KV以下； 5.地形：室内。 | m | 527.37 | 941.14 | 496329 | 9698.33 | 2837.25
79 | 030408001038 | 电力电缆 | 1.电缆名称：矿物绝缘电力电缆； 2.电缆规格、型号：NGA-BTLY-5x6； 3.敷设方式、部位：穿管及电缆桥架内敷设； 4.电压等级(KV)：1KV以下； 5.地形：室内。 | m | 363.69 | 85.72 | 31175.51 | 1083.8 | 316.41
80 | 030408001039 | 电力电缆 | 1.电缆名称：矿物绝缘电力电缆； 2.电缆规格、型号：NGA-BTLY-5x16 ； 3.敷设方式、部位：穿管及电缆桥架内敷设； 4.电压等级(KV)：1KV以下； 5.地形：室内。 | m | 185.90 | 167.78 | 31190.3 | 1410.98 | 243.53
81 | 030408001040 | 电力电缆 | 1.电缆名称：矿物绝缘电力电缆； 2.电缆规格、型号：NGA-BTLY-3x25+2x16； 3.敷设方式、部位：穿管及电缆桥架内敷设； 4.电压等级(KV)：1KV以下； 5.地形：室内。 | m | 97.13 | 141.11 | 13706.01 | 737.22 | 127.24
本页小计 | [6 empty] | 572400.82 | 12930.33 | 3524.43
【表10.2.2-16】
分部分项工程清单与计价表
单位(专业)工程名称:电气-地上电气 | [5 empty] | 标段: |  |  | 第18页 共24页
序号 | 项目编码 | 项目名称 | 项目特征 | 计量 单位 | 工程量 | 金 额 (元) |  |  |  |  | 备注
[6 empty] | 综合单价 | 合价 | 其中
[8 empty] | 人工费 | 机械费 | 暂估价
82 | 030408001041 | 电力电缆 | 1.电缆名称：矿物绝缘电力电缆； 2.电缆规格、型号：NGA-BTLY-3x35+2x16； 3.敷设方式、部位：穿管及电缆桥架内敷设； 4.电压等级(KV)：1KV以下； 5.地形：室内。 | m | 9.88 | 172.02 | 1699.56 | 74.99 | 12.94
83 | 030408001042 | 电力电缆 | 1.电缆名称：矿物绝缘电力电缆； 2.电缆规格、型号：NGA-BTLY-4x35+1x16； 3.敷设方式、部位：穿管及电缆桥架内敷设； 4.电压等级(KV)：1KV以下； 5.地形：室内。 | m | 424.27 | 213.32 | 90505.28 | 3220.21 | 555.79
84 | 030408001043 | 电力电缆 | 1.电缆名称：矿物绝缘电力电缆； 2.电缆规格、型号：NGA-BTLY-4x50+1x25； 3.敷设方式、部位：穿管及电缆桥架内敷设； 4.电压等级(KV)：1KV以下； 5.地形：室内。 | m | 268.06 | 276.64 | 74156.12 | 2442.03 | 420.85
85 | 030408001044 | 电力电缆 | 1.电缆名称：矿物绝缘电力电缆； 2.电缆规格、型号：NGA-BTLY-4x120+1x70； 3.敷设方式、部位：穿管及电缆桥架内敷设； 4.电压等级(KV)：1KV以下； 5.地形：室内。 | m | 263.70 | 583.37 | 153834.67 | 3193.41 | 261.06
本页小计 | [6 empty] | 320195.63 | 8930.64 | 1250.64
【表10.2.2-16】
分部分项工程清单与计价表
单位(专业)工程名称:电气-地上电气 | [5 empty] | 标段: |  |  | 第19页 共24页
序号 | 项目编码 | 项目名称 | 项目特征 | 计量 单位 | 工程量 | 金 额 (元) |  |  |  |  | 备注
[6 empty] | 综合单价 | 合价 | 其中
[8 empty] | 人工费 | 机械费 | 暂估价
86 | 030408006006 | 电力电缆头 | 1.名称：户内干包式电力电缆头； 2.型号、规格：1kV以下截面10mm2以下。 | 个 | 118 | 27.85 | 3286.3 | 1129.26
87 | 030408006007 | 电力电缆头 | 1.名称：户内干包式电力电缆头； 2.型号、规格：1kV以下截面25mm2以下。 | 个 | 24 | 37.12 | 890.88 | 306
88 | 030408006008 | 电力电缆头 | 1.名称：户内干包式电力电缆头； 2.型号、规格：1kV以下截面120mm2以下。 | 个 | 160 | 169.75 | 27160 | 8344
89 | 030408006009 | 电力电缆头 | 1.名称：户内干包式电力电缆头； 2.型号、规格：1kV以下截面240mm2以下。 | 个 | 16 | 266.89 | 4270.24 | 1082.4
90 | 030408006010 | 电力电缆头 | 1.名称：户内干包式电力电缆头； 2.型号、规格：1kV以下截面300mm2以下。 | 个 | 18 | 320.28 | 5765.04 | 1461.24
91 | 030408006011 | 电力电缆头 | 1.名称：矿物绝缘电缆终端头； 2.型号、规格：截面35mm2以下。 | 个 | 38 | 133.31 | 5065.78 | 1455.02 | 85.88
92 | 030411004013 | 配线 | 1.名称：铜芯低烟无卤电线； 2.配线形式：管内穿线； 3.配线型号、规格：WDZBN-BYJ-1.5； 4.配线线制：照明线。 | m | 109.98 | 2.73 | 300.25 | 72.59
93 | 030411004014 | 配线 | 1.名称：铜芯低烟无卤电线； 2.配线形式：管内穿线； 3.配线型号、规格：WDZB-BYJ-2.5； 4.配线线制：照明线。 | m | 14604.57 | 3.2 | 46734.62 | 9785.06
本页小计 | [6 empty] | 93473.11 | 23635.57 | 85.88
【表10.2.2-16】
分部分项工程清单与计价表
单位(专业)工程名称:电气-地上电气 | [5 empty] | 标段: |  |  | 第20页 共24页
序号 | 项目编码 | 项目名称 | 项目特征 | 计量 单位 | 工程量 | 金 额 (元) |  |  |  |  | 备注
[6 empty] | 综合单价 | 合价 | 其中
[8 empty] | 人工费 | 机械费 | 暂估价
94 | 030411004015 | 配线 | 1.名称：铜芯低烟无卤电线； 2.配线形式：管内穿线； 3.配线型号、规格：WDZB-BYJR-2.5； 4.配线线制：照明线。 | m | 7991.42 | 3.42 | 27330.66 | 5354.25
95 | 030411004016 | 配线 | 1.名称：铜芯低烟无卤电线； 2.配线形式：管内穿线； 3.配线型号、规格：WDZBN-BYJ-2.5； 4.配线线制：照明线。 | m | 3044.31 | 3.59 | 10929.07 | 2039.69
96 | 030411004017 | 配线 | 1.名称：铜芯低烟无卤电线； 2.配线形式：管内穿线； 3.配线型号、规格：WDZBN-BYJR-2.5； 4.配线线制：照明线。 | m | 1505.33 | 3.7 | 5569.72 | 1008.57
97 | 030411004018 | 配线 | 1.名称：铜芯低烟无卤电线； 2.配线形式：管内穿线； 3.配线型号、规格：WDZBN-BYJ-4； 4.配线线制：照明线。 | m | 1808.56 | 4.3 | 7776.81 | 1121.31
98 | 030411004019 | 配线 | 1.名称：铜芯低烟无卤电线； 2.配线形式：管内穿线； 3.配线型号、规格：WDZBN-BYJR-4； 4.配线线制：照明线。 | m | 904.28 | 4.91 | 4440.01 | 560.65
99 | 030411004020 | 配线 | 1.名称：铜芯低烟无卤软线； 2.配线形式：管内穿线； 3.配线型号、规格：WDZBN-RVS-2*2.5； 4.配线线制：照明线。 | m | 10844.11 | 5.12 | 55521.84 | 6398.02
本页小计 | [6 empty] | 111568.11 | 16482.49
【表10.2.2-16】
分部分项工程清单与计价表
单位(专业)工程名称:电气-地上电气 | [5 empty] | 标段: |  |  | 第21页 共24页
序号 | 项目编码 | 项目名称 | 项目特征 | 计量 单位 | 工程量 | 金 额 (元) |  |  |  |  | 备注
[6 empty] | 综合单价 | 合价 | 其中
[8 empty] | 人工费 | 机械费 | 暂估价
100 | 030412001005 | 普通灯具 | 1.名称：吸顶灯（节能型）； 2.规格、型号：LED，10W； 3.安装方式：吸顶安装。 | 套 | 94 | 140.71 | 13226.74 | 1680.72
101 | 030412001006 | 普通灯具 | 1.名称：人体红外感应灯； 2.规格、型号：LED，10W； 3.安装方式：吸顶安装。 | 套 | 132 | 154.85 | 20440.2 | 2360.16
102 | 030412001007 | 普通灯具 | 1.名称：防水防潮灯； 2.规格、型号：LED，16W； 3.安装方式：吸顶安装。 | 套 | 206 | 145.76 | 30026.56 | 3683.28
103 | 030412005003 | 荧光灯 | 1.名称：单管LED灯； 2.规格、型号：1*28W； 3.安装方式：吸顶安装。 | 套 | 132 | 144.94 | 19132.08 | 2191.2
104 | 030412005004 | 荧光灯 | 1.名称：双管LED灯； 2.规格、型号：2*28W； 3.安装方式：吸顶安装。 | 套 | 51 | 165.62 | 8446.62 | 1064.88
105 | 030412004006 | 装饰灯 | 1.名称：壁灯； 2.规格、型号：LED，1X10W； 3.安装方式：墙壁式安装。 | 套 | 14 | 166.62 | 2332.68 | 260.12
106 | 030412004007 | 装饰灯 | 1.名称：井道壁灯（防水型）； 2.规格、型号：LED，1X16W； 3.安装方式：墙壁式安装。 | 套 | 87 | 171.67 | 14935.29 | 1616.46
107 | 030412004008 | 装饰灯 | 1.名称：方向标志灯； 2.规格、型号：A型 1W； 3.安装方式：墙壁式安装。 | 套 | 698 | 142.38 | 99381.24 | 12968.84
本页小计 | [6 empty] | 207921.41 | 25825.66
【表10.2.2-16】
分部分项工程清单与计价表
单位(专业)工程名称:电气-地上电气 | [5 empty] | 标段: |  |  | 第22页 共24页
序号 | 项目编码 | 项目名称 | 项目特征 | 计量 单位 | 工程量 | 金 额 (元) |  |  |  |  | 备注
[6 empty] | 综合单价 | 合价 | 其中
[8 empty] | 人工费 | 机械费 | 暂估价
108 | 030412004009 | 装饰灯 | 1.名称：楼层标志灯； 2.规格、型号：A型 1W； 3.安装方式：墙壁式安装。 | 套 | 63 | 142.38 | 8969.94 | 1170.54
109 | 030412001008 | 装饰灯 | 1.名称：安全出口标志灯； 2.规格、型号：A型 1W； 3.安装方式：墙壁式安装。 | 套 | 10 | 142.38 | 1423.8 | 185.8
110 | 030412001009 | 装饰灯 | 1.名称：疏散出口标志灯； 2.规格、型号：A型 1W； 3.安装方式：墙壁式安装。 | 套 | 166 | 142.38 | 23635.08 | 3084.28
111 | 030412004010 | 装饰灯 | 1.名称：多信息复合标志灯（双面） ； 2.规格、型号：A型 1W； 3.安装方式：吊杆式安装。 | 套 | 56 | 149.05 | 8346.8 | 1220.8
112 | 030412004011 | 装饰灯 | 1.名称：消防应急照明灯具； 2.规格、型号：A型 6W； 3.安装方式：吸顶安装。 | 套 | 724 | 212 | 153488 | 13451.92
113 | 030404034004 | 照明开关 | 1.名称：跷板暗开关； 2.规格：单联单控开关 86型 10A； 3.安装方式：暗装。 | 个 | 180 | 14.41 | 2593.8 | 1314
114 | 030404034005 | 照明开关 | 1.名称：跷板暗开关； 2.规格：双联单控开关 86型 10A； 3.安装方式：暗装。 | 个 | 115 | 16.77 | 1928.55 | 839.5
115 | 030404034006 | 照明开关 | 1.名称：跷板暗开关； 2.规格：三联单控开关 86型 10A； 3.安装方式：暗装。 | 个 | 2 | 19.01 | 38.02 | 14.6
本页小计 | [6 empty] | 200423.99 | 21281.44
【表10.2.2-16】
分部分项工程清单与计价表
单位(专业)工程名称:电气-地上电气 | [5 empty] | 标段: |  |  | 第23页 共24页
序号 | 项目编码 | 项目名称 | 项目特征 | 计量 单位 | 工程量 | 金 额 (元) |  |  |  |  | 备注
[6 empty] | 综合单价 | 合价 | 其中
[8 empty] | 人工费 | 机械费 | 暂估价
116 | 030404034007 | 照明开关 | 1.名称：跷板暗开关； 2.规格：三联双控开关 86型 10A； 3.安装方式：暗装。 | 个 | 14 | 19.41 | 271.74 | 104.3
117 | 030404034008 | 照明开关 | 1.名称：跷板暗开关； 2.规格：四联单控开关 86型 10A； 3.安装方式：暗装。 | 个 | 3 | 22.72 | 68.16 | 22.35
118 | 030404035002 | 插座 | 1.名称：单相二三极插座； 2.规格：86型 10A； 3.安装方式：暗装。 | 个 | 91 | 22.47 | 2044.77 | 783.51
119 | 030404035003 | 插座 | 1.名称：三孔组合插座（防溅型）； 2.规格：86型 10A； 3.安装方式：暗装。 | 个 | 44 | 22.47 | 988.68 | 378.84
120 | 030411006004 | 接线盒 | 1.名称：开关盒、插座盒； 2.材质、规格：塑料开关盒、插座盒 86型； 3.安装形式：暗装。 | 个 | 50 | 6.17 | 308.5 | 161.5
121 | 030411006005 | 接线盒 | 1.名称：接线盒； 2.材质、规格：钢质接线盒 86型； 3.安装形式：暗装。 | 个 | 2433 | 9.01 | 21921.33 | 7469.31
122 | 030411006006 | 接线盒 | 1.名称：开关盒、插座盒； 2.材质、规格：钢质开关盒、插座盒 86型； 3.安装形式：暗装。 | 个 | 449 | 8.74 | 3924.26 | 1450.27
本页小计 | [6 empty] | 29527.44 | 10370.08
【表10.2.2-16】
分部分项工程清单与计价表
单位(专业)工程名称:电气-地上电气 | [5 empty] | 标段: |  |  | 第24页 共24页
序号 | 项目编码 | 项目名称 | 项目特征 | 计量 单位 | 工程量 | 金 额 (元) |  |  |  |  | 备注
[6 empty] | 综合单价 | 合价 | 其中
[8 empty] | 人工费 | 机械费 | 暂估价
123 | 030409003001 | 避雷引下线 | 1.利用二根柱钢筋主筋避雷引下线（主楼）； 2.柱钢筋与基础钢筋焊接22处； 3.防雷接地测试点按设计要求； 4.防雷接地测试盒按设计要求。 | m | 945.49 | 14.03 | 13265.22 | 5682.39 | 3857.6
124 | 030409005001 | 避雷网 | 1.名称：明敷避雷网； 2.材质、规格：镀锌圆钢φ12； 3.安装形式：沿折板支架敷设。 | m | 533.19 | 20.55 | 10957.05 | 3401.75 | 853.1
125 | 030409005002 | 避雷网 | 1.名称：暗敷避雷网； 2.材质、规格：镀锌圆钢φ12； 3.安装形式：按设计要求。 | m | 820.10 | 19.28 | 15811.53 | 5863.72 | 549.47
126 | 030414002002 | 送配电装置系统 | 1.送配电装置系统调试 1kV以下交流供电(综 合)。 | 系统 | 1 | 230.75 | 230.75 | 151.98 | 23.28
127 | 030414004002 | 自动投入装置 | 1.自动投入装置调试 备用电源自投装置`低压双电源自动切换装置调试。 | 系统 | 3 | 65.25 | 195.75 | 77.43 | 70.11
本页小计 | [6 empty] | 40460.3 | 15177.27 | 5353.56
合计 | [6 empty] | 4437617.58 | 380427.43 | 21791.82

## 5_表10_2_2-16 施工技术措施项目清单与计价表
【表10.2.2-16】
施工技术措施项目清单与计价表
单位(专业)工程名称:电气-地上电气 | [5 empty] | 标段: |  |  | 第1页 共1页
序号 | 项目编码 | 项目名称 | 项目特征 | 计量 单位 | 工程量 | 金 额 (元) |  |  |  |  | 备注
[6 empty] | 综合单价 | 合价 | 其中
[8 empty] | 人工费 | 机械费 | 暂估价
|  | [请输入分部名称,电子评标勿删] |  |  | 0 |  | 132135.4 | 49463.28 | 43630.34
1 | 031301017002 | 脚手架搭拆 | 1.脚手架搭拆费第四册 | 项 | 1 | 15819.83 | 15819.83 | 3804.87
2 | 031302007001 | 高层施工增加 | 1.建筑物超高增加费30层以下(100m)第四册 | 项 | 1 | 116315.57 | 116315.57 | 45658.41 | 43630.34
本页小计 | [6 empty] | 132135.4 | 49463.28 | 43630.34
合计 | [6 empty] | 132135.4 | 49463.28 | 43630.34

## 5_表10_2_2-22 暂列金额明细表
【表10.2.2-22】
暂列金额明细表
工程名称:地上电气 |  |  | 标段: | 第1页 共1页
序号 | 项 目 名 称 | 计量单位 | 暂定金额(元) | 备注
1 | 标化工地增加费 | 项
2 | 优质工程增加费 | 项
3 | 其他暂列金额 | 项 | 237253.36 | 估算比例一般不高于5%
3.1 | 其他暂列金额 | 项 | 237253.36
合计 |  |  | 237253.36 | -

## 5_表10_2_2-29 主要工日一览表
【表10.2.2-29】
主要工日一览表
工程名称:地上电气 |  |  | 标段: |  | 第1页 共1页
序号 | 工日名称（类别） | 单位 | 数 量 | 单价(元) | 合价（元） | 备注
1 | 二类人工 | 工日 | 2885.574 | 149 | 429950.53

## 5_表10_2_2-31 主要材料和工程设备一览表
【表10.2.2-31】
主要材料和工程设备一览表
工程名称:地上电气 |  |  |  | 标段: |  | 第1页 共6页
序号 | 名称、规格、型号 | 单位 | 数量 | 单价(元) | 合价（元） | 备注
1 | 热轧带肋钢筋HRB400φ10 | kg | 36.493 | 4.89 | 178.6
2 | 镀锌铁丝φ1.2-1.8 | kg | 153.795 | 4.42 | 679.77
3 | 镀锌铁丝φ2.0-4.0 | kg | 6.231 | 4.42 | 27.54
4 | 热轧光圆钢筋HPB300综合 | kg | 7.92 | 5.01 | 39.65
5 | 热轧普碳高速盘条HPB300综合 | kg | 56.729 | 4.97 | 282.11
6 | 镀锌扁钢4×25 | kg | 411.92 | 8.37 | 3448.59
7 | 镀锌扁钢综合 | kg | 157.656 | 5.17 | 814.77
8 | 中厚钢板综合 | kg | 8.88 | 5.02 | 44.56
9 | 低碳钢焊条J422 综合 | kg | 6.66 | 6.81 | 45.35
10 | 低碳钢焊条综合 | kg | 183.603 | 6.81 | 1250.34
11 | 电焊条 | kg | 17.222 | 6.81 | 117.28
12 | 普通硅酸盐水泥PO 42.5综合 | kg | 5258.535 | 0.54 | 2813.32
13 | 黄砂净砂 | t | 33.196 | 180 | 5975.28
14 | 酚醛防锈漆 | kg | 6.688 | 12.39 | 82.86
15 | 酚醛调和漆 | kg | 5.365 | 12.39 | 66.47
16 | 酚醛调和漆各色 | kg | 7.154 | 12.39 | 88.64
17 | 溶剂汽油 | kg | 11.5 | 10.08 | 115.92
18 | 汽油综合 | kg | 176.353 | 10.08 | 1777.64
19 | 铜芯塑料绝缘线BV2.5 | m | 1434.87 | 1.85 | 2647.34
20 | 铜芯塑料绝缘线BVR4 | m | 470.333 | 2.96 | 1393.13
21 | 电 | kW·h | 0.72 | 0.88 | 0.63
22 | 水 | m3 | 6.574 | 5.73 | 37.67
23 | 热轧光圆钢筋综合 | kg | 60.357 | 5.01 | 302.15
24 | 扁钢Q235B综合 | kg | 165.981 | 5.17 | 857.79
25 | 角钢Q235B综合 | kg | 565.845 | 5.08 | 2874.49
26 | 槽钢10# | kg | 933.056 | 4.86 | 4532.79
27 | 酚醛调和漆各色 | kg | 13.327 | 12.39 | 165.12
28 | 酚醛调和漆各色 | kg | 11.317 | 12.39 | 140.22
29 | 酚醛调和漆各色 | kg | 12.826 | 12.39 | 158.91
【表10.2.2-31】
主要材料和工程设备一览表
工程名称:地上电气 |  |  |  | 标段: |  | 第2页 共6页
序号 | 名称、规格、型号 | 单位 | 数量 | 单价(元) | 合价（元） | 备注
30 | 酚醛防锈漆（各种颜色） | kg | 15.105 | 12.39 | 187.15
31 | 碳素结构钢镀锌焊接钢管DN150 | m | 127.401 | 110.12 | 14028.79
32 | 镀锌焊接钢管DN20 | m | 31.703 | 10.63 | 337.13
33 | 镀锌焊接钢管DN25 | m | 6.427 | 15.2 | 97.66
34 | 镀锌焊接钢管DN32 | m | 1081.129 | 20.91 | 22605.11
35 | 镀锌焊接钢管DN40 | m | 134.714 | 24.32 | 3276.3
36 | 镀锌焊接钢管DN50 | m | 720.454 | 32.75 | 23595.95
37 | 镀锌焊接钢管DN70 | m | 195.906 | 43.91 | 8601.82
38 | 碳素结构钢镀锌焊接钢管DN80 | m | 127.782 | 50.94 | 6509.45
39 | 侧向桥架抗震支架400 | 付 | 2 | 600 | 1200
40 | 侧向桥架抗震支架200 | 付 | 25 | 500 | 12500
41 | 双向桥架抗震支架400 | 付 | 2 | 550 | 1100
42 | 双向桥架抗震支架200 | 付 | 16 | 550 | 8800
43 | 井道壁灯（防水型）LED，1X16W | 套 | 87.87 | 145 | 12741.15
44 | 人体红外感应灯LED，10W | 套 | 133.32 | 129 | 17198.28
45 | 单管LED灯1*28W | 套 | 133.32 | 120 | 15998.4
46 | 双管LED灯2*28W | 套 | 51.51 | 135 | 6953.85
47 | 吸顶灯LED，10W | 套 | 94.94 | 115 | 10918.1
48 | 壁灯LED，1X10W | 套 | 14.14 | 140 | 1979.6
49 | 多信息复合标志灯（双面）A型 1W | 套 | 56.56 | 116 | 6560.96
50 | 安全出口标志灯A型 1W | 套 | 10.1 | 116 | 1171.6
51 | 方向标志灯A型 1W | 套 | 704.98 | 116 | 81777.68
52 | 楼层标志灯A型 1W | 套 | 63.63 | 116 | 7381.08
53 | 消防应急照明灯具吸顶式A型 6W | 套 | 731.24 | 185 | 135279.4
54 | 疏散出口标志灯A型 1W | 套 | 167.66 | 116 | 19448.56
55 | 防水防潮灯LED，16W | 套 | 208.06 | 120 | 24967.2
56 | 三联单控开关86型 10A | 只 | 2.04 | 8.55 | 17.44
57 | 三联双控开关86型 10A | 只 | 14.28 | 8.55 | 122.09
58 | 单联单控开关安86型 10A | 只 | 183.6 | 4.04 | 741.74
【表10.2.2-31】
主要材料和工程设备一览表
工程名称:地上电气 |  |  |  | 标段: |  | 第3页 共6页
序号 | 名称、规格、型号 | 单位 | 数量 | 单价(元) | 合价（元） | 备注
59 | 双联单控开关86型 10A | 只 | 117.3 | 6.35 | 744.86
60 | 四联单控开关86型 10A | 只 | 3.06 | 11.09 | 33.94
61 | 三孔组合插座（防溅型）86型 10A | 套 | 44.88 | 10.29 | 461.82
62 | 单相二三极插座86型 10A | 套 | 92.82 | 10.29 | 955.12
63 | 避雷网镀锌圆钢φ12 | m | 861.105 | 7.62 | 6564.2
64 | 铜芯多股绝缘电线WDZBN-RVS-2*2.5 | m | 11711.639 | 3.98 | 46553.77
65 | 铜芯低烟无卤电线WDZBN-BYJR-4 | m | 994.708 | 3.73 | 3706.28
66 | 铜芯低烟无卤电线WDZB-BYJR-2.5 | m | 9270.047 | 2.2 | 20347.75
67 | 铜芯低烟无卤电线WDZBN-BYJ-2.5 | m | 3531.4 | 2.35 | 8281.13
68 | 铜芯低烟无卤电线WDZB-BYJ-4 | m | 1989.416 | 3.17 | 6302.47
69 | 铜芯低烟无卤电线WDZB-BYJ-2.5 | m | 16941.301 | 2.01 | 34035.07
70 | 铜芯低烟无卤电线WDZBN-BYJR-2.5 | m | 1746.183 | 2.43 | 4250.21
71 | 铜芯低烟无卤电线WDZBN-BYJ-1.5 | m | 127.577 | 1.61 | 205.53
72 | 电力电缆WDZB-YJY-4*120+1*70 | m | 93.193 | 410.27 | 38233.83
73 | 矿物绝缘电力电缆NGA-BTLY-4x120+1x70 | m | 266.337 | 560.38 | 149249.93
74 | 铜芯电力电缆敷设WDZB-YJY-4*300+1*150 | m | 532.644 | 900.16 | 479464.82
75 | 铜芯电力电缆敷设WDZB-YJY-4*35+1*16 | m | 542.451 | 123.14 | 66798.5
76 | 铜芯电力电缆敷设WDZBN-YJY-4*16 | m | 35.895 | 54.55 | 1958.04
77 | 铜芯电力电缆敷设WDZB-YJY-4*185+1*95 | m | 523.675 | 615.42 | 322277.97
78 | 铜芯电力电缆敷设WDZB-YJY-4*25+1*16 | m | 102.121 | 94.62 | 9662.59
79 | 铜芯电力电缆敷设WDZB-YJY-5*10 | m | 262.479 | 45.1 | 11837.02
80 | 铜芯电力电缆敷设WDZB-YJY-5*6 | m | 335.128 | 27.94 | 9362.81
81 | 铜芯电力电缆敷设WDZB-YJY-5*4 | m | 54.803 | 19.3 | 1057.75
82 | 铜芯电力电缆敷设WDZB-YJY-4*35+1*15 | m | 102.949 | 123.14 | 12677.35
【表10.2.2-31】
主要材料和工程设备一览表
工程名称:地上电气 |  |  |  | 标段: |  | 第4页 共6页
序号 | 名称、规格、型号 | 单位 | 数量 | 单价(元) | 合价（元） | 备注
83 | 铜芯电力电缆敷设WDZB-YJY-4*150+1*70 | m | 70.195 | 483.84 | 33963.22
84 | 铜芯电力电缆敷设WDZBN-YJY-3*2.5 | m | 59.893 | 5.41 | 324.02
85 | 铜芯电力电缆敷设WDZB-YJY-4*50+1*25 | m | 1040.209 | 171.75 | 178657.98
86 | 铜芯电力电缆敷设WDZBN-YJY-4*10 | m | 10.979 | 37.5 | 411.67
87 | 铜芯电力电缆敷设WDZBN-YJY-5*16 | m | 66.973 | 67.97 | 4552.36
88 | 矿物绝缘电力电缆NGA-BTLY-4x50+1x25 | m | 273.421 | 253.74 | 69376.48
89 | 矿物绝缘电缆NGA-BTLY-4x35+1x16 | m | 432.755 | 194.57 | 84199.41
90 | 矿物绝缘电缆NGA-BTLY-5x6 | m | 370.964 | 77.06 | 28587.6
91 | 矿物绝缘电缆NGA-BTLY-5x16 | m | 189.618 | 149.91 | 28426.39
92 | 矿物绝缘电缆NGA-BTLY-3x25+2x16 | m | 99.073 | 123.77 | 12261.87
93 | 矿物绝缘电缆NGA-BTLY-4x25+1x16 | m | 10.078 | 154.07 | 1552.76
94 | 金属密集型母线槽400A/AP | m | 259.62 | 1222 | 317255.64
95 | 刚性阻燃管PC20 | m | 8230.285 | 1.36 | 11193.19
96 | JDG电线套管(镀锌)DN20 | m | 12519.609 | 4.99 | 62472.85
97 | JDG电线套管(镀锌)DN25 | m | 37.636 | 6.63 | 249.53
98 | JDG电线套管(镀锌)DN32 | m | 156.107 | 9.28 | 1448.67
99 | 矿物绝缘电缆终端头 | 套 | 38.38 | 50.17 | 1925.52
100 | 塑料开关盒、插座盒86型 | 个 | 51 | 1.5 | 76.5
101 | 钢质开关盒、插座盒86型 | 个 | 457.98 | 4.02 | 1841.08
102 | 钢质接线盒86型 | 个 | 2481.66 | 4.02 | 9976.27
103 | 防雷接地测试盒 | 个 | 4.08 | 15 | 61.2
104 | 金属热镀锌+喷塑托盘式桥架400*200 | m | 47.521 | 245 | 11642.65
105 | 金属热镀锌+喷塑托盘式桥架200*100 | m | 289.87 | 112 | 32465.44
106 | 金属热镀锌+防火喷塑托盘式桥架200*100 | m | 354.328 | 118 | 41810.7
107 | 避雷网镀锌圆钢φ12 | m | 559.85 | 7.62 | 4267.74
108 | 便利店配电箱1_1#AL1-sp | 台 | 1 | 2239.7 | 2239.7
【表10.2.2-31】
主要材料和工程设备一览表
工程名称:地上电气 |  |  |  | 标段: |  | 第5页 共6页
序号 | 名称、规格、型号 | 单位 | 数量 | 单价(元) | 合价（元） | 备注
109 | 变电所配电箱1_1#AT1-BD | 台 | 1 | 14387 | 14387
110 | 安防配电箱1_1#AT1-AF | 台 | 1 | 20910 | 20910
111 | 屋面总箱1_1#AP21-Z1 | 台 | 2 | 13308 | 26616
112 | 屋面排烟机配电箱1_1#APE20-py2 | 台 | 1 | 13652.2 | 13652.2
113 | 屋面排烟机配电箱1_1#APE20-py1 | 台 | 1 | 13652.2 | 13652.2
114 | 应急照明配电箱1_2#ALE1 | 台 | 8 | 4500 | 36000
115 | 应急照明配电箱1_1#ALE1 | 台 | 20 | 4500 | 90000
116 | 成套配电箱1_#AL2-cj2 | 台 | 1 | 3838 | 3838
117 | 成套配电箱1_#AL2-cj1 | 台 | 1 | 3838 | 3838
118 | 成套配电箱1_2#AP9-KTWJ | 台 | 1 | 5696 | 5696
119 | 成套配电箱1_1#APZ1 | 台 | 1 | 10910 | 10910
120 | 成套配电箱1_2#AT1-xf | 台 | 8 | 10860.4 | 86883.2
121 | 成套配电箱1_1#AP2-py1 | 台 | 1 | 4542 | 4542
122 | 成套配电箱1_2#AP1-kt | 台 | 8 | 5075.5 | 40604
123 | 成套配电箱1_1#AP1-kt | 台 | 20 | 5075.5 | 101510
124 | 成套配电箱1_1#AL1-fw | 台 | 1 | 3838 | 3838
125 | 成套配电箱1_1#AL1-cj | 台 | 1 | 3838 | 3838
126 | 成套配电箱1_1#AP3-KTWJ | 台 | 1 | 5696 | 5696
127 | 成套配电箱1_1#AT1-xf | 台 | 20 | 10860.4 | 217208
128 | 成套配电箱1_1#AL2-RD | 台 | 1 | 21910 | 21910
129 | 成套配电箱1_1#AP21-SBZ | 台 | 1 | 15410 | 15410
130 | 成套配电箱安装1_2#ALg1 | 台 | 8 | 11956 | 95648
131 | 挡烟垂壁控制箱 | 台 | 72 | 1000 | 72000
132 | 消防总箱1_1#AP21-xf1 | 台 | 1 | 7566 | 7566
133 | 消防总箱1_1#AP21-xf2 | 台 | 1 | 7566 | 7566
134 | 照明配电箱1_2#AL1 | 台 | 8 | 5075.5 | 40604
135 | 照明配电箱1_1#AL1 | 台 | 20 | 5075.5 | 101510
136 | 物业用房配电箱1_1#AL2-wy1 | 台 | 2 | 2239.7 | 4479.4
137 | 电梯配电箱1_1#APdt21 | 台 | 1 | 31872.6 | 31872.6
【表10.2.2-31】
主要材料和工程设备一览表
工程名称:地上电气 |  |  |  | 标段: |  | 第6页 共6页
序号 | 名称、规格、型号 | 单位 | 数量 | 单价(元) | 合价（元） | 备注
138 | 防火隔板GQJ-BC 100 | m | 100 | 7.91 | 791
139 | 成套配电箱1_2#APdt9 | 台 | 1 | 26315.4 | 26315.4
140 | 消控室配电箱1_1#AT1-XK | 台 | 1 | 17275.6 | 17275.6
141 | 消防电梯配电箱1_1#APxfdt21 | 台 | 1 | 18804.6 | 18804.6
142 | 阻火包 JSB 320*180*35 | m3 | 0.49 | 3802 | 1862.98
143 | 有机防火堵料JSY | kg | 490 | 6.22 | 3046.33
144 | 母线始端箱1_1#AP1sdx2 | 台 | 7 | 4410 | 30870

## 6_表10_2_2-13 【含单列】单位(专业)工程招标
【表10.2.2-13】
单位（专业）工程招标控制价费用表
工程名称:水施-地下室水施 |  |  | 标段: | 第1页 共1页
序号 | 费用名称 |  | 计算公式 | 金额 (元) | 备注
1 | 分部分项工程费 |  | ∑(分部分项工程量×综合单价） | 1495664.75 | 见表10.2.2-16
1.1 | 其中 | 人工费+机械费 | ∑分部分项（定额人工费+定额机械费） | 277691.63
2 | 措施项目费 |  | （2.1+2.2） | 37213.01
2.1 | 施工技术措施项目费 |  | ∑(技措项目工程量×综合单价） | 14271.52 | 见表10.2.2-16
2.1.1 | 其中 | 人工费+机械费 | ∑技措项目（定额人工费+定额机械费） | 3109.95
2.2 | 施工组织措施项目费 |  | (1.1+2.1.1)×8.17% | 22941.49 | 见表10.2.2-20
2.2.1 | 其中 | 安全文明施工基本费 | (1.1+2.1.1)×8.17% | 22941.49 | 见表10.2.2-20
3 | 其他项目费 |  | （3.1+3.2+3.3+3.4） | 80944.36
3.1 | 暂列金额 |  | 3.1.1+3.1.2+3.1.3 | 80944.36 | 见表10.2.2-21
3.1.1 | 其中 | 标化工地增加费 | 按招标文件规定额度列计 |  | 见表10.2.2-22
3.1.2 |  | 优质工程增加费 | 按招标文件规定额度列计 |  | 见表10.2.2-22
3.1.3 |  | 其他暂列金额 | 按招标文件规定额度列计 | 80944.36 | 见表10.2.2-22
3.2 | 暂估价 |  | 3.2.1+3.2.2+3.2.3 |  | 见表10.2.2-21
3.2.1 | 其中 | 材料（工程设备）暂估价 | 按招标文件规定额度列计 (或计入综合单价) |  | 见表10.2.2-23
3.2.2 |  | 专业工程暂估价 | 按招标文件规定额度列计 |  | 见表10.2.2-24
3.2.3 |  | 专项技术措施暂估价 | 按招标文件规定额度列计 |  | 见表10.2.2-25
3.3 | 计日工 |  | ∑计日工(暂估数量×综合单价） |  | 见表10.2.2-21
3.4 | 施工总承包服务费 |  | 3.4.1+3.4.2 |  | 见表10.2.2-21
3.4.1 | 其中 | 专业发包工程管理费 | ∑专业发包工程（暂估金额×费率） |  | 见表10.2.2-27
3.4.2 |  | 甲供材料设备管理费 | 甲供材料暂估金额×费率+甲供设备暂估金额×费率 |  | 见表10.2.2-27
4 | 规费 |  | (1.1+2.1.1)×30.63% | 86009.52
5 | 单列费用 |  | 单列费用
6 | 税金 |  | (1+2+3+4+计税不计费)×9% | 152984.85
7 | 下浮 |  | (1+2+3+4+5+6-不计税不计费不下浮-暂估材料)×0%
其中 | 甲供费（不计入造价） |  | 甲供材料费+甲供主材费+甲供设备费
招标控制价合计 |  |  | 1+2+3+4+5+6-7 | 1852816

## 6_表10_2_2-16 分部分项工程清单与计价表
【表10.2.2-16】
分部分项工程清单与计价表
单位(专业)工程名称:水施-地下室水施 | [5 empty] | 标段: |  |  | 第1页 共15页
序号 | 项目编码 | 项目名称 | 项目特征 | 计量 单位 | 工程量 | 金 额 (元) |  |  |  |  | 备注
[6 empty] | 综合单价 | 合价 | 其中
[8 empty] | 人工费 | 机械费 | 暂估价
|  | 消火栓 |  |  |  |  | 395978.35 | 74701.15 | 7191.37
1 | 030901002001 | 消火栓钢管 | 1、安装部位：室内 2、材质、规格：内外壁热镀加厚镀锌钢管DN65（含管件） 3、连接形式：螺纹连接 4、压力试验及冲洗设计要求：按设计及施工验收规范要求 | m | 345.95 | 86.13 | 29796.67 | 7292.63 | 273.3
2 | 030901002002 | 消火栓钢管 | 1、安装部位：室内 2、材质、规格：内外壁热镀加厚镀锌钢管DN100 3、连接形式：沟槽连接（含沟槽管件） 4、压力试验及冲洗设计要求：按设计及施工验收规范要求 | m | 103.50 | 111.97 | 11588.9 | 3093.62 | 41.4
3 | 030901002003 | 消火栓钢管 | 1、安装部位：室内 2、材质、规格：镀锌钢管DN150 3、连接形式：沟槽连接（含沟槽管件） 4、压力试验及冲洗设计要求：按设计及施工验收规范要求 | m | 757.92 | 177.57 | 134583.85 | 25655.59 | 2736.09
4 | 031002003002 | 套管 | 1、名称、类型：刚性防水套管制作安装 2、材 质：碳钢 3、规 格：DN100 | 个 | 1 | 285.37 | 285.37 | 122.33 | 34.57
本页小计 | [6 empty] | 176254.79 | 36164.17 | 3085.36
【表10.2.2-16】
分部分项工程清单与计价表
单位(专业)工程名称:水施-地下室水施 | [5 empty] | 标段: |  |  | 第2页 共15页
序号 | 项目编码 | 项目名称 | 项目特征 | 计量 单位 | 工程量 | 金 额 (元) |  |  |  |  | 备注
[6 empty] | 综合单价 | 合价 | 其中
[8 empty] | 人工费 | 机械费 | 暂估价
5 | 031002003003 | 套管 | 1、名称、类型：刚性防水套管制作安装 2、材 质：碳钢 3、规 格：DN150 | 个 | 10 | 363.22 | 3632.2 | 1454.2 | 396.4
6 | 031002003004 | 套管 | 1、名称、类型：刚性防水套管制作安装 2、材 质：碳钢 3、规 格：DN200 | 个 | 19 | 471.82 | 8964.58 | 3564.21 | 848.73
7 | 031002003005 | 套管 | 1、名称、类型：柔性防水套管制作安装 2、材 质：碳钢 3、规 格：DN200 | 个 | 2 | 912.78 | 1825.56 | 566.8 | 220.52
8 | 030901010001 | 室内消火栓 | 1、安装方式：明装 2、型号、规格：减压稳压单栓自救组合型消火栓箱SG24D65JZ-J 1800×700×200 3、附件材质、规格：单栓减压稳压消火栓SN65一个、φ19水枪一支、L=25米φ65衬胶水带一卷（含接扣）、带自救卷盘，箱底部配MF/ABC4手提式干粉灭火器二具 | 套 | 30 | 1094.79 | 32843.7 | 3254.1 | 14.7
9 | 030901013001 | 灭火器 | 1.形 式：箱体灭火器 2.规格、型号：MF/ABC5 | 具 | 44 | 132.4 | 5825.6 | 1540.88
10 | 031003003001 | 法兰阀门 | 1、阀门类型：暗杆弹性座封闸阀 2、规格、压力等级：Z45X-16Q(RVHX-16) DN100 3、连接形式：沟槽法兰短管连接 | 个 | 8 | 1507.29 | 12058.32 | 863.04 | 320.32
本页小计 | [6 empty] | 65149.96 | 11243.23 | 1800.67
【表10.2.2-16】
分部分项工程清单与计价表
单位(专业)工程名称:水施-地下室水施 | [5 empty] | 标段: |  |  | 第3页 共15页
序号 | 项目编码 | 项目名称 | 项目特征 | 计量 单位 | 工程量 | 金 额 (元) |  |  |  |  | 备注
[6 empty] | 综合单价 | 合价 | 其中
[8 empty] | 人工费 | 机械费 | 暂估价
11 | 031003003002 | 法兰阀门 | 1、阀门类型：蝶阀 2、规格、压力等级：D371X-16 DN65 3、连接形式：螺纹法兰连接 | 个 | 1 | 449.49 | 449.49 | 48.72 | 10.6
12 | 031003003003 | 法兰阀门 | 1、阀门类型：蝶阀 2、规格、压力等级：D371X-16 DN100 3、连接形式：沟槽法兰短管连接 | 个 | 19 | 782.89 | 14874.91 | 1797.78 | 742.71
13 | 031002001001 | 管道支吊架 | 1.材 质：成品抗震支架 2.管架形式：单管侧向 DN65 | 付 | 16 | 661.67 | 10586.72 | 1859.52
14 | 031002001002 | 管道支吊架 | 1.材 质：成品抗震支架 2.管架形式：单管侧纵向 DN65 | 付 | 13 | 934.66 | 12150.58 | 1586.39
15 | 031002001003 | 管道支吊架 | 1.材 质：成品抗震支架 2.管架形式：单管侧向 DN100 | 付 | 5 | 695.29 | 3476.45 | 581.1
16 | 031002001004 | 管道支吊架 | 1.材 质：成品抗震支架 2.管架形式：单管侧纵向 DN100 | 付 | 4 | 970.06 | 3880.24 | 488.12
17 | 031002001005 | 管道支吊架 | 1.材 质：成品抗震支架 2.管架形式：单管侧向 DN150 | 付 | 35 | 1152.65 | 40342.75 | 4067.7
18 | 031002001006 | 管道支吊架 | 1.材 质：成品抗震支架 2.管架形式：单管侧纵向 DN150 | 付 | 28 | 1342.29 | 37584.12 | 3254.16
19 | 031002001007 | 管道支吊架 | 1、材 质：型钢 2、管架形式：一般管架制作安装 | Kg | 1337.96 | 17.06 | 22825.6 | 9432.62 | 1244.3
本页小计 | [6 empty] | 146170.86 | 23116.11 | 1997.61
【表10.2.2-16】
分部分项工程清单与计价表
单位(专业)工程名称:水施-地下室水施 | [5 empty] | 标段: |  |  | 第4页 共15页
序号 | 项目编码 | 项目名称 | 项目特征 | 计量 单位 | 工程量 | 金 额 (元) |  |  |  |  | 备注
[6 empty] | 综合单价 | 合价 | 其中
[8 empty] | 人工费 | 机械费 | 暂估价
20 | 031201003003 | 金属结构刷油 | 1、除锈级别：手工除微锈 2、油漆品种：红丹防锈漆、红色调和漆 3、结构类型：一般管架； 4、涂刷遍数、漆膜厚度：除锈后刷防锈漆二遍、再刷调和漆二遍。 | kg | 1337.96 | 1.72 | 2301.29 | 990.09 | 307.73
21 | 031201001001 | 管道刷油 | 1、油漆品种：明露镀锌管外壁刷调和漆 2、涂刷遍数、漆膜厚度：调和漆二遍 | m2 | 739.57 | 8.25 | 6101.45 | 3187.55
|  | 喷淋 |  |  |  |  | 501955.86 | 150294.86 | 10852.81
22 | 030901001001 | 水喷淋钢管 | 1、安装部位：室内 2、材质、规格：热浸镀锌无缝钢管DN25（含管件） 3、连接形式：螺纹连接 4、压力试验及冲洗设计要求：按施工验收规范要求 | m | 1406.23 | 40.73 | 57275.75 | 24257.47 | 562.49
23 | 030901001002 | 水喷淋钢管 | 1、安装部位：室内 2、材质、规格：热浸镀锌无缝钢管DN40（含管件） 3、连接形式：螺纹连接 4、压力试验及冲洗设计要求：按施工验收规范要求 | m | 1148.31 | 58.66 | 67359.86 | 23597.77 | 1044.96
本页小计 | [6 empty] | 133038.35 | 52032.88 | 1915.18
【表10.2.2-16】
分部分项工程清单与计价表
单位(专业)工程名称:水施-地下室水施 | [5 empty] | 标段: |  |  | 第5页 共15页
序号 | 项目编码 | 项目名称 | 项目特征 | 计量 单位 | 工程量 | 金 额 (元) |  |  |  |  | 备注
[6 empty] | 综合单价 | 合价 | 其中
[8 empty] | 人工费 | 机械费 | 暂估价
24 | 030901001003 | 水喷淋钢管 | 1、安装部位：室内 2、材质、规格：热浸镀锌无缝钢管DN50（含管件） 3、连接形式：螺纹连接 4、压力试验及冲洗设计要求：按施工验收规范要求 | m | 496.99 | 71.4 | 35485.09 | 10446.73 | 417.47
25 | 030901001004 | 水喷淋钢管 | 1、安装部位：室内 2、材质、规格：热浸镀锌无缝钢管DN65（含管件） 3、连接形式：管件螺纹连接 4、压力试验及冲洗设计要求：按施工验收规范要求 | m | 52.44 | 90.37 | 4739 | 1127.46 | 43.53
26 | 030901001005 | 水喷淋钢管 | 1、安装部位：室内 2、材质、规格：热浸镀锌无缝钢管DN80（含管件） 3、连接形式：管件螺纹连接 4、压力试验及冲洗设计要求：按施工验收规范要求 | m | 155.10 | 108.13 | 16770.96 | 3531.63 | 147.35
27 | 030901001006 | 水喷淋钢管 | 1、安装部位：室内 2、材质、规格：热浸镀锌无缝钢管DN100 3、连接形式：沟槽连接（含沟槽管件） 4、压力试验及冲洗设计要求：按施工验收规范要求 | m | 203.48 | 115.28 | 23457.17 | 6082.02 | 81.39
本页小计 | [6 empty] | 80452.22 | 21187.84 | 689.74
【表10.2.2-16】
分部分项工程清单与计价表
单位(专业)工程名称:水施-地下室水施 | [5 empty] | 标段: |  |  | 第6页 共15页
序号 | 项目编码 | 项目名称 | 项目特征 | 计量 单位 | 工程量 | 金 额 (元) |  |  |  |  | 备注
[6 empty] | 综合单价 | 合价 | 其中
[8 empty] | 人工费 | 机械费 | 暂估价
28 | 030901001007 | 水喷淋钢管 | 1、安装部位：室内 2、材质、规格：热浸镀锌无缝钢管DN150 3、连接形式：沟槽连接（含沟槽管件） 4、压力试验及冲洗设计要求：按施工验收规范要求 | m | 965.77 | 171.23 | 165368.8 | 32691.31 | 3486.43
29 | 031002003006 | 套管 | 1、名称、类型：刚性防水套管制作安装 2、材 质：碳钢 3、规 格：DN150 | 个 | 2 | 363.22 | 726.44 | 290.84 | 79.28
30 | 031002003007 | 套管 | 1、名称、类型：刚性防水套管制作安装 2、材 质：碳钢 3、规 格：DN200 | 个 | 6 | 471.82 | 2830.92 | 1125.54 | 268.02
31 | 031002003008 | 套管 | 1、名称、类型：柔性防水套管制作安装 2、材 质：碳钢 3、规 格：DN200 | 个 | 2 | 912.78 | 1825.56 | 566.8 | 220.52
32 | 031002001008 | 管道支吊架 | 1、材 质：型钢 2、管架形式：一般管架制作安装 | Kg | 3303.92 | 17.06 | 56364.88 | 23292.64 | 3072.65
33 | 031201003004 | 金属结构刷油 | 1、除锈级别：手工除微锈 2、油漆品种：红丹防锈漆、红色调和漆 3、结构类型：一般管架； 4、涂刷遍数、漆膜厚度：除锈后刷防锈漆二遍、再刷调和漆二遍。 | kg | 3303.92 | 1.72 | 5682.74 | 2444.9 | 759.9
本页小计 | [6 empty] | 232799.34 | 60412.03 | 7886.8
【表10.2.2-16】
分部分项工程清单与计价表
单位(专业)工程名称:水施-地下室水施 | [5 empty] | 标段: |  |  | 第7页 共15页
序号 | 项目编码 | 项目名称 | 项目特征 | 计量 单位 | 工程量 | 金 额 (元) |  |  |  |  | 备注
[6 empty] | 综合单价 | 合价 | 其中
[8 empty] | 人工费 | 机械费 | 暂估价
34 | 031201001002 | 管道刷油 | 1、油漆品种：明露镀锌管外壁刷调和漆 2、涂刷遍数、漆膜厚度：调和漆二遍 | m2 | 1878.58 | 8.25 | 15498.29 | 8096.68
35 | 030901006001 | 水流指示器 | 1、规格、型号：马鞍式ZSJZ-150 2、连接形式：马鞍型连接 | 个 | 2 | 264.93 | 529.86 | 75.1 | 0.5
36 | 031003001001 | 螺纹阀门 | 1、类 型：截止阀 2、规格、压力等级：DN50 3、连接形式：螺纹连接 | 个 | 2 | 221.94 | 443.88 | 36.96 | 1.76
37 | 031003003004 | 法兰阀门 | 1、阀门类型：暗杆弹性座封闸阀 2、规格、压力等级：Z45X-16Q(RVHX-16) DN150 3、连接形式：沟槽法兰短管连接 | 个 | 2 | 1650.29 | 3300.58 | 215.76 | 80.08
38 | 031003003005 | 法兰阀门 | 1、类 型：信号蝶阀 2、规格、压力等级：ZSXF-D DN150 3、连接形式：沟槽法兰短管连接DN150 | 个 | 15 | 1197.66 | 17964.9 | 1560 | 337.8
39 | 030901008001 | 末端试水装置 | 1、试水装置规格：DN25 2、组装形式：手动，含J11T-16K DN25螺纹截止阀一个、Y-100(0~6MPa）一块 3、试水接头DN15一个 | 组 | 2 | 209.1 | 418.2 | 206.22 | 3.64
本页小计 | [6 empty] | 38155.71 | 10190.72 | 423.78
【表10.2.2-16】
分部分项工程清单与计价表
单位(专业)工程名称:水施-地下室水施 | [5 empty] | 标段: |  |  | 第8页 共15页
序号 | 项目编码 | 项目名称 | 项目特征 | 计量 单位 | 工程量 | 金 额 (元) |  |  |  |  | 备注
[6 empty] | 综合单价 | 合价 | 其中
[8 empty] | 人工费 | 机械费 | 暂估价
40 | 030901003001 | 水喷淋(雾)喷头 | 1、安装部位：室内 2、材质、型号、规格：直立型洒水喷头Φ5 15/68℃ 3、连接形式：螺纹连接 | 个 | 1021 | 25.38 | 25912.98 | 10649.03 | 245.04
|  | 消防水泵房 |  |  |  |  | 373057.8 | 30244.61 | 11165.79
41 | 031006002001 | 稳压给水设备 | 1.喷淋系统增压稳压设备，配用水泵：Q=1L/s,H=20-30m,N=4KW，气压罐：SQL1000×1.5，有效水容积：150L | 套 | 1 | 26366.59 | 26366.59 | 1947.88 | 2700.75 | 20000
42 | 031006002002 | 稳压给水设备 | 1.消火栓系统增压稳压设备配用水泵：Q=2L/s,H=20-30m,N=4KW，气压罐：SQL1000×1.5，有效水容积：300L | 套 | 1 | 31366.59 | 31366.59 | 1947.88 | 2700.75 | 25000
43 | 030109001001 | 离心式泵 | 1.消火栓加压泵XBD14.6/40-150(DL)Q=40L/s,H=146m,N=90Kw | 台 | 2 | 15988.55 | 31977.1 | 1187.54 | 153.8 | 30000
44 | 030109001002 | 离心式泵 | 1.自动喷淋加压泵XBD14.4/50-150(DL) Q=50L/s,H=130m,N=110Kw | 台 | 2 | 15988.55 | 31977.1 | 1187.54 | 153.8 | 30000
45 | 030109001003 | 离心式泵 | 1.给水泵组（低区） Q=15m3/h,H=69m N=7.5kW | 台 | 2 | 6988.55 | 13977.1 | 1187.54 | 153.8 | 12000
46 | 030109001004 | 离心式泵 | 1.给水泵组（中区）Q=15m3/h,H=100mN=11kW | 台 | 2 | 7988.55 | 15977.1 | 1187.54 | 153.8 | 14000
47 | 030109001005 | 离心式泵 | 1.给水泵组（高区）Q=30m3/h,H=130mN=11kW*2 | 台 | 3 | 8988.55 | 26965.65 | 1781.31 | 230.7 | 24000
本页小计 | [6 empty] | 204520.21 | 21076.26 | 6492.44 | 155000
【表10.2.2-16】
分部分项工程清单与计价表
单位(专业)工程名称:水施-地下室水施 | [5 empty] | 标段: |  |  | 第9页 共15页
序号 | 项目编码 | 项目名称 | 项目特征 | 计量 单位 | 工程量 | 金 额 (元) |  |  |  |  | 备注
[6 empty] | 综合单价 | 合价 | 其中
[8 empty] | 人工费 | 机械费 | 暂估价
48 | 031001001001 | 镀锌钢管 | 1.室内钢管（沟槽连接） DN150 2.沟槽弯头 DN150(22°~90°) 3.沟槽机械开孔三通 DN150×65~15 4.沟槽刚性接头 DN150 | m | 56.92 | 170.62 | 9711.69 | 1838.52 | 238.49
49 | 031001001002 | 镀锌钢管 | 1.室内钢管（沟槽连接） DN200 2.沟槽刚性接头 DN200 | m | 23.62 | 170.62 | 4030.04 | 762.93 | 98.97
50 | 030901001008 | 水喷淋钢管 | 1.钢管（沟槽连接） 公称直径（mm以内）100 2.沟槽弯头 DN00(22°~90°) 3.沟槽机械开孔三通 DN100×80~15 4.沟槽大小头 DN100×100~15 5.沟槽刚性接头 DN100 | m | 31.89 | 112.25 | 3579.65 | 953.19 | 12.76
51 | 030901001009 | 水喷淋钢管 | 1.钢管（沟槽连接） 公称直径（mm以内）150 2.沟槽弯头 DN150(22°~90°) 3.沟槽机械开孔三通 DN150×80~15 4.沟槽大小头 DN150×100~15 5.沟槽刚性接头 DN150 | m | 73.45 | 232.74 | 17094.75 | 2486.28 | 265.15
52 | 030901001010 | 水喷淋钢管 | 1.钢管（沟槽连接） DN200 2.沟槽弯头 DN200(22°~90°) | m | 13.73 | 261.74 | 3593.69 | 510.89 | 77.71
53 | 031002003009 | 套管 | 1、名称、类型：刚性防水套管制作安装 2、材 质：碳钢 3、规 格：DN100 | 个 | 5 | 285.37 | 1426.85 | 611.65 | 172.85
本页小计 | [6 empty] | 39436.67 | 7163.46 | 865.93
【表10.2.2-16】
分部分项工程清单与计价表
单位(专业)工程名称:水施-地下室水施 | [5 empty] | 标段: |  |  | 第10页 共15页
序号 | 项目编码 | 项目名称 | 项目特征 | 计量 单位 | 工程量 | 金 额 (元) |  |  |  |  | 备注
[6 empty] | 综合单价 | 合价 | 其中
[8 empty] | 人工费 | 机械费 | 暂估价
54 | 031002003010 | 套管 | 1、名称、类型：刚性防水套管制作安装 2、材 质：碳钢 3、规 格：DN150 | 个 | 1 | 363.22 | 363.22 | 145.42 | 39.64
55 | 031002003011 | 套管 | 1、名称、类型：柔性防水套管制作安装 2、材 质：碳钢 3、规 格：DN50 | 个 | 4 | 354.4 | 1417.6 | 545.92 | 184.56
56 | 031002003012 | 套管 | 1、名称、类型：柔性防水套管制作安装 2、材 质：碳钢 3、规 格：DN150 | 个 | 10 | 712.74 | 7127.4 | 2473.5 | 979.3
57 | 031002003013 | 套管 | 1、名称、类型：柔性防水套管制作安装 2、材 质：碳钢 3、规 格：DN200 | 个 | 1 | 912.78 | 912.78 | 283.4 | 110.26
58 | 031002003014 | 套管 | 1、名称、类型：柔性防水套管制作安装 2、材 质：碳钢 3、规 格：DN250 | 个 | 8 | 1123.41 | 8987.28 | 2512.72 | 1090.32
59 | 031002003015 | 套管 | 1、名称、类型：柔性防水套管制作安装 2、材 质：碳钢 3、规 格：DN350 | 个 | 2 | 1474.11 | 2948.22 | 769.14 | 302.22
本页小计 | [6 empty] | 21756.5 | 6730.1 | 2706.3
【表10.2.2-16】
分部分项工程清单与计价表
单位(专业)工程名称:水施-地下室水施 | [5 empty] | 标段: |  |  | 第11页 共15页
序号 | 项目编码 | 项目名称 | 项目特征 | 计量 单位 | 工程量 | 金 额 (元) |  |  |  |  | 备注
[6 empty] | 综合单价 | 合价 | 其中
[8 empty] | 人工费 | 机械费 | 暂估价
60 | 030601002001 | 压力仪表 | 1、压力仪表名称：普通压力表 2、型 号、规 格：Y-150，0.1~6MPa 3、压力表弯材质、规格：压力表全铜表弯DN15 | 块 | 4 | 126.44 | 505.76 | 175.76 | 3.04
61 | 030601002002 | 压力仪表 | 1、压力仪表名称：普通压力表 2、型 号、规 格：Y-200，0.1~6MPa 3、压力表弯材质、规格：压力表全铜表弯DN15 | 块 | 4 | 126.44 | 505.76 | 175.76 | 3.04
62 | Z031003022001 | 水锤消除器 | 1.水锤消除器安装（法兰连接） DN150 | 个 | 2 | 4605.98 | 9211.96 | 149 | 84.24
63 | 03B001 | 喇叭口 DN150 | 1.喇叭口 DN150 | 个 | 4 | 400 | 1600
64 | 03B002 | 喇叭口 DN200 | 1.喇叭口 DN200 | 个 | 4 | 500 | 2000
65 | 031003002001 | 螺纹法兰阀门 | 1.止回阀 DN40 | 个 | 4 | 478.7 | 1914.8 | 144.84 | 2.4
66 | 031003002002 | 螺纹法兰阀门 | 1.闸阀 DN40 | 个 | 4 | 308.7 | 1234.8 | 144.84 | 2.4
67 | 031003002003 | 螺纹法兰阀门 | 1.闸阀DN50 | 个 | 4 | 403.9 | 1615.6 | 144.84 | 3.52
68 | 031003003006 | 焊接法兰阀门 | 1.明杆弹性座封闸阀安装 DN100 | 个 | 10 | 1147.65 | 11476.5 | 685.4 | 158.4
69 | 031003003007 | 焊接法兰阀门 | 1.明杆弹性座封闸阀安装 DN150 | 个 | 14 | 1848.34 | 25876.76 | 1456 | 315.28
70 | 031003003008 | 焊接法兰阀门 | 1.明杆弹性座封闸阀安装 DN200 | 个 | 4 | 2784.19 | 11136.76 | 604.96 | 271.04
71 | 031003003009 | 焊接法兰阀门 | 1.止回阀 DN100 | 个 | 2 | 913.65 | 1827.3 | 137.08 | 31.68
本页小计 | [6 empty] | 68906 | 3818.48 | 875.04
【表10.2.2-16】
分部分项工程清单与计价表
单位(专业)工程名称:水施-地下室水施 | [5 empty] | 标段: |  |  | 第12页 共15页
序号 | 项目编码 | 项目名称 | 项目特征 | 计量 单位 | 工程量 | 金 额 (元) |  |  |  |  | 备注
[6 empty] | 综合单价 | 合价 | 其中
[8 empty] | 人工费 | 机械费 | 暂估价
72 | 031003003010 | 焊接法兰阀门 | 1.微阻缓闭消声止回阀 DN150 | 个 | 2 | 4467.34 | 8934.68 | 208 | 45.04
73 | 031003003011 | 焊接法兰阀门 | 1.减压阀 DN150 | 个 | 2 | 5254.34 | 10508.68 | 208 | 45.04
74 | 031003003012 | 焊接法兰阀门 | 1.超压泄压阀 DN150 | 个 | 2 | 5539.34 | 11078.68 | 208 | 45.04
75 | 031003003013 | 焊接法兰阀门 | 1.信号阀 DN150 | 个 | 10 | 3009.34 | 30093.4 | 1040 | 225.2
76 | 030601004001 | 流量仪表 | 1.流量监测装置 | 台 | 2 | 1867.98 | 3735.96 | 441.34 | 110.8
|  | 集水井 |  |  |  |  | 224672.74 | 19366.37 | 1510.26
77 | 031001001003 | 镀锌钢管 | 1、安装部位：室内 2、介质：排水 3、规格、压力等级：镀锌钢管DN65（含管件） 4、连接形式：螺纹连接 5、压力试验及吹、洗设计要求：按施工验收规范要求 | m | 192.17 | 85.18 | 16369.04 | 3828.03 | 147.97
78 | 031001001004 | 镀锌钢管 | 1、安装部位：室内 2、介质：排水 3、规格、压力等级：镀锌钢管DN80（含管件） 4、连接形式：螺纹连接 5、压力试验及吹、洗设计要求：按施工验收规范要求 | m | 82.23 | 90.22 | 7418.79 | 1733.41 | 68.25
本页小计 | [6 empty] | 88139.23 | 7666.78 | 687.34
【表10.2.2-16】
分部分项工程清单与计价表
单位(专业)工程名称:水施-地下室水施 | [5 empty] | 标段: |  |  | 第13页 共15页
序号 | 项目编码 | 项目名称 | 项目特征 | 计量 单位 | 工程量 | 金 额 (元) |  |  |  |  | 备注
[6 empty] | 综合单价 | 合价 | 其中
[8 empty] | 人工费 | 机械费 | 暂估价
79 | 031001001005 | 镀锌钢管 | 1、安装部位：室内 2、介质：排水 3、规格、压力等级：镀锌钢管DN100（含管件） 4、连接形式：螺纹连接 5、压力试验及吹、洗设计要求：按施工验收规范要求 | m | 114.63 | 124.08 | 14223.29 | 2743.1 | 96.29
80 | 030601002003 | 压力仪表 | 1、压力仪表名称：普通压力表 2、型 号、规 格：Y-65，0.1~6MPa 3、压力表弯材质、规格：压力表全铜表弯DN15 | 块 | 36 | 126.44 | 4551.84 | 1581.84 | 27.36
81 | 031003002004 | 螺纹法兰阀门 | 1、阀门类型：法兰闸阀 2、规格、压力等级：Z45T-10 DN65 3、连接形式：螺纹法兰连接 | 个 | 32 | 497.92 | 15933.44 | 1535.36 | 36.16
82 | 031003002005 | 螺纹法兰阀门 | 1、阀门类型：法兰闸阀 2、规格、压力等级：Z45T-10 DN80 3、连接形式：螺纹法兰连接 | 个 | 4 | 619.7 | 2478.8 | 246.76 | 5.64
83 | 031003002006 | 螺纹法兰阀门 | 1、阀门类型：法兰止回阀 2、规格、压力等级：H44T-16 DN65 3、连接形式：螺纹法兰连接 | 个 | 32 | 397.58 | 12722.56 | 1535.36 | 36.16
84 | 031003002007 | 螺纹法兰阀门 | 1、阀门类型：法兰止回阀 2、规格、压力等级：H44T-16 DN80 3、连接形式：螺纹法兰连接 | 个 | 4 | 577.88 | 2311.52 | 246.76 | 5.64
85 | 031003010001 | 软接头（软管） | 1、材 质：法兰式橡胶软接头 2、规 格：KXT-16 DN65 3、连接形式：碳钢螺纹法兰连接 | 个 | 32 | 325.92 | 10429.44 | 1535.36 | 36.16
本页小计 | [6 empty] | 62650.89 | 9424.54 | 243.41
【表10.2.2-16】
分部分项工程清单与计价表
单位(专业)工程名称:水施-地下室水施 | [5 empty] | 标段: |  |  | 第14页 共15页
序号 | 项目编码 | 项目名称 | 项目特征 | 计量 单位 | 工程量 | 金 额 (元) |  |  |  |  | 备注
[6 empty] | 综合单价 | 合价 | 其中
[8 empty] | 人工费 | 机械费 | 暂估价
86 | 031003010002 | 软接头（软管） | 1、材 质：法兰式橡胶软接头 2、规 格：KXT-16 DN80 3、连接形式：碳钢螺纹法兰连接 | 个 | 4 | 400.7 | 1602.8 | 246.76 | 5.64
87 | 030109011001 | 潜水泵 | 1、名称：潜水排污泵 2、型号、规格：50JYQW10-11-1200-1.1,Q=10m3/h,H=11M，N=1.1KW | 台 | 24 | 3048.68 | 73168.32 | 511.44 | 355.92
88 | 030109011002 | 潜水泵 | 1、名称：潜水排污泵 2、型号、规格：50JYWQ23-12-1200-2.2,Q=23m3/h,H=12M,N=2.2*2KW | 台 | 8 | 4048.68 | 32389.44 | 170.48 | 118.64
89 | 030109011003 | 潜水泵 | 1、名称：潜水排污泵 2、型号、规格：80JYQW40-15-1600-4,Q=40m3/h,H=15M,N=4KW | 台 | 4 | 6048.68 | 24194.72 | 85.24 | 59.32
90 | 031002003016 | 套管 | 1、名称、类型：刚性防水套管制作安装 2、材 质：碳钢 3、规 格：DN150 | 个 | 8 | 363.22 | 2905.76 | 1163.36 | 317.12
91 | 031002001009 | 管道支吊架 | 1、材 质：型钢 2、管架形式：一般管架 | Kg | 248.71 | 8.19 | 2036.93 | 1231.11 | 136.79
本页小计 | [6 empty] | 136297.97 | 3408.39 | 993.43
【表10.2.2-16】
分部分项工程清单与计价表
单位(专业)工程名称:水施-地下室水施 | [5 empty] | 标段: |  |  | 第15页 共15页
序号 | 项目编码 | 项目名称 | 项目特征 | 计量 单位 | 工程量 | 金 额 (元) |  |  |  |  | 备注
[6 empty] | 综合单价 | 合价 | 其中
[8 empty] | 人工费 | 机械费 | 暂估价
92 | 031201003005 | 金属结构刷油 | 1、除锈级别：手工除微锈 2、油漆品种：红丹防锈漆、红色调和漆 3、结构类型：一般管架； 4、涂刷遍数、漆膜厚度：除锈后刷防锈漆二遍、再刷调和漆二遍。 | kg | 248.71 | 1.72 | 427.78 | 184.05 | 57.2
93 | 031201001003 | 管道刷油 | 1、油漆品种：明露镀锌管外壁刷调和漆 2、涂刷遍数、漆膜厚度：调和漆二遍 | m2 | 182.82 | 8.25 | 1508.27 | 787.95
本页小计 | [6 empty] | 1936.05 | 972 | 57.2
合计 | [6 empty] | 1495664.75 | 274606.99 | 30720.23 | 155000

## 6_表10_2_2-16 施工技术措施项目清单与计价表
【表10.2.2-16】
施工技术措施项目清单与计价表
单位(专业)工程名称:水施-地下室水施 | [5 empty] | 标段: |  |  | 第1页 共1页
序号 | 项目编码 | 项目名称 | 项目特征 | 计量 单位 | 工程量 | 金 额 (元) |  |  |  |  | 备注
[6 empty] | 综合单价 | 合价 | 其中
[8 empty] | 人工费 | 机械费 | 暂估价
|  | [请输入分部名称,电子评标勿删] |  |  | 0 |  | 14271.52 | 3432.47
1 | 031301017003 | 脚手架搭拆 | 1.脚手架搭拆费第九册 | 项 | 1 | 14271.52 | 14271.52 | 3432.47
本页小计 | [6 empty] | 14271.52 | 3432.47
合计 | [6 empty] | 14271.52 | 3432.47

## 6_表10_2_2-22 暂列金额明细表
【表10.2.2-22】
暂列金额明细表
工程名称:地下室水施 |  |  | 标段: | 第1页 共1页
序号 | 项 目 名 称 | 计量单位 | 暂定金额(元) | 备注
1 | 标化工地增加费 | 项
2 | 优质工程增加费 | 项
3 | 其他暂列金额 | 项 | 80944.36 | 估算比例一般不高于5%
3.1 | 其他暂列金额 | 项 | 80944.36
合计 |  |  | 80944.36 | -

## 6_表10_2_2-29 主要工日一览表
【表10.2.2-29】
主要工日一览表
工程名称:地下室水施 |  |  | 标段: |  | 第1页 共1页
序号 | 工日名称（类别） | 单位 | 数 量 | 单价(元) | 合价（元） | 备注
1 | 二类人工 | 工日 | 1865.974 | 149 | 278030.13

## 6_表10_2_2-31 主要材料和工程设备一览表
【表10.2.2-31】
主要材料和工程设备一览表
工程名称:地下室水施 |  |  |  | 标段: |  | 第1页 共6页
序号 | 名称、规格、型号 | 单位 | 数量 | 单价(元) | 合价（元） | 备注
1 | 扁钢Q235B综合 | kg | 19.77 | 5.17 | 102.17
2 | 热轧薄钢板Q235B综合 | kg | 6.32 | 5.02 | 31.71
3 | 低碳钢焊条J422 φ3.2 | kg | 31.901 | 6.81 | 217.25
4 | 低碳钢焊条J427 φ3.2 | kg | 311.235 | 6.81 | 2119.51
5 | 低碳钢焊条J422 综合 | kg | 2.079 | 6.81 | 14.16
6 | 复合硅酸盐水泥PC 32.5R综合 | kg | 176 | 0.49 | 85.71
7 | 普通硅酸盐水泥PO 42.5综合 | kg | 101.934 | 0.54 | 54.53
8 | 黄砂净砂(中粗砂) | m3 | 0.044 | 180 | 7.92
9 | 酚醛调和漆 | kg | 0.44 | 12.39 | 5.45
10 | 溶剂汽油 | kg | 95.854 | 10.08 | 966.21
11 | 汽油综合 | kg | 3 | 10.08 | 30.24
12 | 溶剂汽油200# | kg | 4.19 | 10.08 | 42.24
13 | 电 | kW·h | 1.616 | 0.88 | 1.42
14 | 水 | m3 | 356.256 | 5.73 | 2041.35
15 | 方钢综合 | kg | 34.25 | 5.26 | 180.05
16 | 扁钢Q235B综合 | kg | 9.84 | 5.17 | 50.85
17 | 扁钢Q235B综合 | kg | 63.04 | 5.17 | 325.79
18 | 型钢综合 | kg | 4920.393 | 5.25 | 25832.06
19 | 中厚钢板综合 | kg | 6.592 | 5.02 | 33.08
20 | 中厚钢板综合 | kg | 42.704 | 5.02 | 214.29
21 | 中厚钢板综合 | kg | 52.736 | 5.02 | 264.63
22 | 中厚钢板综合 | kg | 1274.327 | 5.02 | 6394.57
23 | 直立型洒水喷头DN15 | 个 | 1031.21 | 8.63 | 8899.34
24 | 试水接头DN15 | 个 | 2.02 | 6.43 | 12.99
25 | 酚醛调和漆各色 | kg | 39.929 | 12.39 | 494.72
26 | 酚醛调和漆各色 | kg | 588.022 | 12.39 | 7285.59
27 | 酚醛调和漆各色 | kg | 78.912 | 12.39 | 977.72
28 | 酚醛防锈漆（各种颜色） | kg | 4.228 | 12.39 | 52.38
29 | 内外壁热镀加厚镀锌钢管DN65 | m | 347.68 | 43.91 | 15265.9
【表10.2.2-31】
主要材料和工程设备一览表
工程名称:地下室水施 |  |  |  | 标段: |  | 第2页 共6页
序号 | 名称、规格、型号 | 单位 | 数量 | 单价(元) | 合价（元） | 备注
30 | 热浸镀锌无缝钢管DN80 | m | 155.876 | 50.94 | 7940.6
31 | 热浸镀锌无缝钢管DN25 | m | 1413.261 | 15.2 | 21475.49
32 | 热浸镀锌无缝钢管DN40 | m | 1154.052 | 24.32 | 28067.01
33 | 热浸镀锌无缝钢管DN50 | m | 499.475 | 32.75 | 16358.56
34 | 镀锌焊接钢管DN65 | m | 52.702 | 43.91 | 2314.03
35 | 焊接钢管综合 | kg | 9.46 | 5.08 | 48.03
36 | 焊接钢管综合 | kg | 49.76 | 5.08 | 252.63
37 | 焊接钢管综合 | kg | 75.68 | 5.08 | 384.23
38 | 碳素结构钢焊接钢管综合 | kg | 932.81 | 5.08 | 4735.88
39 | 镀锌钢管DN100 | m | 114.859 | 69.6 | 7994.19
40 | 镀锌钢管DN65 | m | 192.554 | 45.92 | 8842.08
41 | 镀锌钢管DN80 | m | 82.394 | 48.12 | 3964.8
42 | 卡箍连接件（含胶圈）DN150 | 套 | 2 | 41.94 | 83.88
43 | 卡箍连接件（含胶圈）DN100 | 套 | 38 | 21.35 | 811.3
44 | 卡箍连接件（含胶圈）DN150 | 套 | 8 | 41.94 | 335.52
45 | 成品单管侧向抗震吊支架DN100 | 付 | 5 | 541.59 | 2707.97
46 | 成品单管侧向抗震吊支架DN65 | 付 | 16 | 507.97 | 8127.44
47 | 成品单管侧纵向抗震吊支架DN100 | 付 | 4 | 808.85 | 3235.4
48 | 成品单管侧纵向抗震吊支架DN65 | 付 | 13 | 773.45 | 10054.86
49 | 品单管侧纵向抗震吊支架DN150 | 付 | 28 | 1188.59 | 33280.38
50 | 成品单管侧向抗震吊支架DN150 | 付 | 35 | 998.95 | 34963.32
51 | 信号蝶阀ZSXF-D DN150 | 个 | 15 | 684 | 10260
52 | 暗杆弹性座封闸阀Z45X-16Q(RVHX-16) DN150 | 个 | 2 | 1261 | 2522
53 | 法兰式橡胶软接头KXT-16 DN65 | 个 | 32 | 150 | 4800
54 | 法兰式橡胶软接头KXT-16 DN80 | 个 | 4 | 188 | 752
55 | 法兰止回阀H44T-16 DN80 | 个 | 4 | 474 | 1896
56 | 法兰止回阀H44T-16 DN65 | 个 | 32 | 322 | 10304
57 | 法兰闸阀Z45T-10 DN65 | 个 | 32 | 322 | 10304
58 | 法兰闸阀Z45T-10 DN80 | 个 | 4 | 407 | 1628
【表10.2.2-31】
主要材料和工程设备一览表
工程名称:地下室水施 |  |  |  | 标段: |  | 第3页 共6页
序号 | 名称、规格、型号 | 单位 | 数量 | 单价(元) | 合价（元） | 备注
59 | 蝶阀D371X-16 DN65 | 个 | 1 | 257 | 257
60 | 蝶阀D371X-16 DN100 | 个 | 19 | 369 | 7011
61 | 明杆弹性座封闸阀DN100 | 个 | 10 | 850 | 8500
62 | 止回阀DN100 | 个 | 2 | 616 | 1232
63 | 信号阀DN150 | 个 | 10 | 2549 | 25490
64 | 减压阀DN150 | 个 | 2 | 4794 | 9588
65 | 微阻缓闭消声止回阀DN150 | 个 | 2 | 4007 | 8014
66 | 明杆弹性座封闸阀DN150 | 个 | 14 | 1388 | 19432
67 | 法兰阀门DN150 | 个 | 8 | 1118 | 8944
68 | 超压泄压阀DN150 | 个 | 2 | 5079 | 10158
69 | 明杆弹性座封闸阀DN200 | 个 | 4 | 2107 | 8428
70 | 止回阀DN40 | 个 | 4 | 350 | 1400
71 | 闸阀DN40 | 个 | 4 | 180 | 720
72 | 闸阀DN50 | 个 | 4 | 257 | 1028
73 | 截止阀DN50 | 个 | 2.02 | 180 | 363.6
74 | 平焊法兰DN150 | 片 | 4 | 115.34 | 461.36
75 | 螺纹法兰DN80 | 片 | 16 | 54.41 | 870.56
76 | 螺纹法兰DN65 | 片 | 128 | 50.17 | 6421.76
77 | 螺纹法兰DN40 | 片 | 16 | 35.21 | 563.36
78 | 螺纹法兰DN50 | 片 | 8 | 43.91 | 351.28
79 | 沟槽法兰DN150 | 片 | 30 | 142 | 4260
80 | 螺纹法兰DN65 | 片 | 2 | 50.17 | 100.34
81 | 平焊法兰DN200 | 片 | 8 | 146.57 | 1172.54
82 | 平焊法兰DN100 | 片 | 24 | 72.43 | 1738.32
83 | 平焊法兰DN150 | 片 | 60 | 115.34 | 6920.4
84 | 水锤消除器DN150 | 个 | 2 | 4182 | 8364
85 | 减压稳压单栓自救组合型消火栓箱SG24D65JZ-J 1800×700×240 | 套 | 30 | 810 | 24300
86 | 水流指示器马鞍式ZSJZ-150 | 只 | 2 | 213 | 426
【表10.2.2-31】
主要材料和工程设备一览表
工程名称:地下室水施 |  |  |  | 标段: |  | 第4页 共6页
序号 | 名称、规格、型号 | 单位 | 数量 | 单价(元) | 合价（元） | 备注
87 | 手动末端试水装置含J11T-16K DN25螺纹截止阀一个、Y-100(0~6MPa）一块 | 套 | 2.02 | 55.96 | 113.04
88 | 压力表表弯全铜表弯DN15 | 个 | 44 | 15 | 660
89 | 潜水排污泵80JYQW40-15-1600-4,Q=40m3/h,H=15M,N=4KW | 台 | 4 | 6000 | 24000
90 | 消火栓加压泵XBD14.6/40-150(DL)Q=40L/s,H=146m,N=90Kw | 台 | 2 | 15000 | 30000
91 | 潜水排污泵50JYWQ23-12-1200-2.2,Q=23m3/h,H=12M,N=2.2*2KW | 台 | 8 | 4000 | 32000
92 | 潜水排污泵50JYQW10-11-1200-1.1,Q=10m3/h,H=11M，N=1.1KW | 台 | 24 | 3000 | 72000
93 | 给水泵组（中区）Q=15m3/h,H=100mN=11kW | 台 | 2 | 7000 | 14000
94 | 给水泵组（低区）Q=15m3/h,H=69mN=7.5kW | 台 | 2 | 6000 | 12000
95 | 给水泵组（高区）Q=30m3/h,H=130mN=11kW*2 | 台 | 3 | 8000 | 24000
96 | 自动喷淋加压泵XBD14.4/50-150(DL) Q=50L/s,H=130m,N=110Kw | 台 | 2 | 15000 | 30000
97 | 灭火器MF/ABC5 | 套 | 44 | 83.53 | 3675.32
98 | 内外壁热镀加厚镀锌钢管DN100 | m | 102.051 | 71.35 | 7280.93
99 | 热浸镀锌无缝钢管DN100 | m | 200.631 | 71.35 | 14314.22
100 | 热浸镀锌无缝钢管DN150 | m | 952.249 | 120.15 | 114414.62
101 | 内外壁热镀加厚镀锌钢管DN150 | m | 747.309 | 120.15 | 89790.67
102 | 钢管DN150 | m | 151.834 | 123.66 | 18776.4
103 | 钢管DN200 | m | 13.538 | 195 | 2639.91
104 | 钢管DN100 | m | 31.444 | 73.47 | 2310.32
105 | 喷淋系统增压稳压设备，配用水泵：Q=1L/s,H=20-30m,N=4KW，气压罐：SQL1000×1.5，有效水容积：150L | 套 | 1 | 20000 | 20000
106 | 消火栓系统增压稳压设备配用水泵：Q=2L/s,H=20-30m,N=4KW，气压罐：SQL1000×1.5，有效水容积：300L | 套 | 1 | 25000 | 25000
【表10.2.2-31】
主要材料和工程设备一览表
工程名称:地下室水施 |  |  |  | 标段: |  | 第5页 共6页
序号 | 名称、规格、型号 | 单位 | 数量 | 单价(元) | 合价（元） | 备注
107 | 沟槽法兰短管DN100 | 个 | 38 | 79.46 | 3019.48
108 | 沟槽法兰短管DN150 | 个 | 2 | 126 | 252
109 | 沟槽法兰短管DN150 | 个 | 8 | 126 | 1008
110 | 普通压力表Y-100，0.1~6MPa | 块 | 40 | 49.56 | 1982.4
111 | 普通压力表Y-250，0.1~6MPa | 块 | 4 | 49.56 | 198.24
112 | 流量监测装置 | 台 | 2 | 1500 | 3000
113 | 手提式干粉灭火器 MF/ABC4 | 具 | 60 | 69.29 | 4157.4
114 | 机械开孔三通 DN150×65~15 | 个 | 28 | 46.29 | 1296.12
115 | 沟槽刚性接头DN150 | 个 | 25 | 41.14 | 1028.5
116 | 沟槽刚性接头DN150 | 个 | 42 | 41.14 | 1727.88
117 | 沟槽刚性接头DN100 | 个 | 18 | 21.35 | 384.3
118 | 沟槽刚性接头 DN150 | 个 | 62 | 41.14 | 2550.68
119 | 沟槽刚性接头 DN100 | 个 | 5 | 21.35 | 106.75
120 | 沟槽大小头DN150×125~20 | 个 | 9 | 51 | 459
121 | 沟槽大小头DN150×125~20 | 个 | 21 | 51 | 1071
122 | 沟槽大小头DN100×65~15 | 个 | 4 | 31.38 | 125.52
123 | 沟槽弯头DN150 | 个 | 9 | 83.73 | 753.57
124 | 沟槽弯头DN150 | 个 | 9 | 83.73 | 753.57
125 | 沟槽弯头 DN100 | 个 | 2 | 40.63 | 81.26
126 | 沟槽弯头 DN150 | 个 | 18 | 83.73 | 1507.14
127 | 沟槽机械开孔三通DN150×100~20 | 个 | 14 | 78.71 | 1101.94
128 | 沟槽机械开孔三通DN150×100~20 | 个 | 3 | 78.71 | 236.13
129 | 沟槽机械开孔三通DN100×65~15 | 个 | 4 | 46.29 | 185.16
130 | 沟槽机械开孔四通DN150×100~20 | 个 | 1 | 138 | 138
131 | 沟槽机械开孔四通 DN100×65~15 | 个 | 5 | 69.85 | 349.25
132 | 沟槽正(异)三通 DN150 | 个 | 16 | 110 | 1760
133 | 沟槽正异三通DN150 | 个 | 3 | 110 | 330
134 | 喇叭口 DN200 | 个 | 4 | 500 | 2000
【表10.2.2-31】
主要材料和工程设备一览表
工程名称:地下室水施 |  |  |  | 标段: |  | 第6页 共6页
序号 | 名称、规格、型号 | 单位 | 数量 | 单价(元) | 合价（元） | 备注
135 | 喇叭口 DN150 | 个 | 4 | 400 | 1600

## 7_表10_2_2-13 【含单列】单位(专业)工程招标
【表10.2.2-13】
单位（专业）工程招标控制价费用表
工程名称:水施-地上给排水 |  |  | 标段: | 第1页 共1页
序号 | 费用名称 |  | 计算公式 | 金额 (元) | 备注
1 | 分部分项工程费 |  | ∑(分部分项工程量×综合单价） | 786179.1 | 见表10.2.2-16
1.1 | 其中 | 人工费+机械费 | ∑分部分项（定额人工费+定额机械费） | 143167.03
2 | 措施项目费 |  | （2.1+2.2） | 68685.84
2.1 | 施工技术措施项目费 |  | ∑(技措项目工程量×综合单价） | 54115.5 | 见表10.2.2-16
2.1.1 | 其中 | 人工费+机械费 | ∑技措项目（定额人工费+定额机械费） | 35172.56
2.2 | 施工组织措施项目费 |  | (1.1+2.1.1)×8.17% | 14570.34 | 见表10.2.2-20
2.2.1 | 其中 | 安全文明施工基本费 | (1.1+2.1.1)×8.17% | 14570.34 | 见表10.2.2-20
3 | 其他项目费 |  | （3.1+3.2+3.3+3.4） | 45474.52
3.1 | 暂列金额 |  | 3.1.1+3.1.2+3.1.3 | 45474.52 | 见表10.2.2-21
3.1.1 | 其中 | 标化工地增加费 | 按招标文件规定额度列计 |  | 见表10.2.2-22
3.1.2 |  | 优质工程增加费 | 按招标文件规定额度列计 |  | 见表10.2.2-22
3.1.3 |  | 其他暂列金额 | 按招标文件规定额度列计 | 45474.52 | 见表10.2.2-22
3.2 | 暂估价 |  | 3.2.1+3.2.2+3.2.3 |  | 见表10.2.2-21
3.2.1 | 其中 | 材料（工程设备）暂估价 | 按招标文件规定额度列计 (或计入综合单价) |  | 见表10.2.2-23
3.2.2 |  | 专业工程暂估价 | 按招标文件规定额度列计 |  | 见表10.2.2-24
3.2.3 |  | 专项技术措施暂估价 | 按招标文件规定额度列计 |  | 见表10.2.2-25
3.3 | 计日工 |  | ∑计日工(暂估数量×综合单价） |  | 见表10.2.2-21
3.4 | 施工总承包服务费 |  | 3.4.1+3.4.2 |  | 见表10.2.2-21
3.4.1 | 其中 | 专业发包工程管理费 | ∑专业发包工程（暂估金额×费率） |  | 见表10.2.2-27
3.4.2 |  | 甲供材料设备管理费 | 甲供材料暂估金额×费率+甲供设备暂估金额×费率 |  | 见表10.2.2-27
4 | 规费 |  | (1.1+2.1.1)×30.63% | 54625.42
5 | 单列费用 |  | 单列费用
6 | 税金 |  | (1+2+3+4+计税不计费)×9% | 85946.84
7 | 下浮 |  | (1+2+3+4+5+6-不计税不计费不下浮-暂估材料)×0%
其中 | 甲供费（不计入造价） |  | 甲供材料费+甲供主材费+甲供设备费
招标控制价合计 |  |  | 1+2+3+4+5+6-7 | 1040912

## 7_表10_2_2-16 分部分项工程清单与计价表
【表10.2.2-16】
分部分项工程清单与计价表
单位(专业)工程名称:水施-地上给排水 | [5 empty] | 标段: |  |  | 第1页 共10页
序号 | 项目编码 | 项目名称 | 项目特征 | 计量 单位 | 工程量 | 金 额 (元) |  |  |  |  | 备注
[6 empty] | 综合单价 | 合价 | 其中
[8 empty] | 人工费 | 机械费 | 暂估价
|  | 给排水 |  |  |  |  | 484585.39 | 140151.86 | 6311.78
1 | 031001006001 | 塑料管 | 1、安装部位：室内 2、介质：给水 3、材质、规格：PPR给水管(冷水)Φ20×2.3（含管件） 4、连接形式：热熔连接 5、压力试验及吹、洗设计要求：按施工验收规范要求 | m | 1043.99 | 15.21 | 15879.09 | 7527.17 | 114.84
2 | 031001006002 | 塑料管 | 1、安装部位：室内 2、介质：给水 3、材质、规格：PPR给水管(冷水)Φ25×2.8（含管件） 4、连接形式：热熔连接 5、压力试验及吹、洗设计要求：按施工验收规范要求 | m | 35.61 | 18.17 | 647.03 | 287.02 | 3.92
3 | 031001006003 | 塑料管 | 1、安装部位：室内 2、介质：给水 3、材质、规格：PPR给水管(冷水)Φ32×3.6（含管件） 4、连接形式：热熔连接 5、压力试验及吹、洗设计要求：按施工验收规范要求 | m | 960.44 | 23.75 | 22810.45 | 8567.12 | 105.65
本页小计 | [6 empty] | 39336.57 | 16381.31 | 224.41
【表10.2.2-16】
分部分项工程清单与计价表
单位(专业)工程名称:水施-地上给排水 | [5 empty] | 标段: |  |  | 第2页 共10页
序号 | 项目编码 | 项目名称 | 项目特征 | 计量 单位 | 工程量 | 金 额 (元) |  |  |  |  | 备注
[6 empty] | 综合单价 | 合价 | 其中
[8 empty] | 人工费 | 机械费 | 暂估价
4 | 031001006004 | 塑料管 | 1、安装部位：室内 2、介质：给水 3、材质、规格：PPR给水管(热水)Φ40×5.5（含管件） 4、连接形式：热熔连接 5、压力试验及吹、洗设计要求：按施工验收规范要求 | m | 1.20 | 31.02 | 37.22 | 12.76 | 0.13
5 | 031001006005 | 塑料管 | 1、安装部位：室内 2、介质：给水 3、材质、规格：PPR给水管(冷水)Φ50×5.6（含管件） 4、连接形式：热熔连接 5、压力试验及吹、洗设计要求：按施工验收规范要求 | m | 37.30 | 43.35 | 1616.96 | 482.66 | 4.1
6 | 031001006006 | 塑料管 | 1、安装部位：室内 2、介质：给水 3、材质、规格：PPR给水管(冷水)Φ63*6.9（含管件） 4、连接形式：热熔连接 5、压力试验及吹、洗设计要求：按施工验收规范要求 | m | 290.79 | 56.29 | 16368.57 | 3864.6 | 55.25
7 | 031001006007 | 塑料管 | 1、安装部位：室内 2、介质：污废水 3、材质、规格：UPVC排水管Φ50×2.0（含管件） 4、连接形式：粘接 5、压力试验及吹、洗设计要求：按施工验收规范要求 | m | 517.89 | 20.18 | 10451.02 | 4707.62
本页小计 | [6 empty] | 28473.77 | 9067.64 | 59.48
【表10.2.2-16】
分部分项工程清单与计价表
单位(专业)工程名称:水施-地上给排水 | [5 empty] | 标段: |  |  | 第3页 共10页
序号 | 项目编码 | 项目名称 | 项目特征 | 计量 单位 | 工程量 | 金 额 (元) |  |  |  |  | 备注
[6 empty] | 综合单价 | 合价 | 其中
[8 empty] | 人工费 | 机械费 | 暂估价
8 | 031001006008 | 塑料管 | 1、安装部位：室内 2、介质：污废水 3、材质、规格：UPVC排水管Φ75×2.3（含管件） 4、连接形式：粘接 5、压力试验及吹、洗设计要求：按施工验收规范要求 | m | 143.72 | 29.13 | 4186.56 | 1593.85
9 | 031001006009 | 塑料管 | 1、安装部位：室内 2、介质：污废水 3、材质、规格：UPVC排水管Φ110×3.2（含管件） 4、连接形式：粘接 5、阻火圈设置：按设计要求 6、压力试验及吹、洗设计要求：按施工验收规范要求 | m | 2186.95 | 45.15 | 98740.79 | 29392.61
10 | 031001005001 | 铸铁管 | 1、安装部位：室内 2、介质：废水 3、材质、规格：铸铁排水管DN50 4、连接形式：机械接口 5、阻火圈设置：按设计要求 6、压力试验及吹、洗设计要求：按施工验收规范要求 | m | 31.78 | 127.97 | 4066.89 | 506.26 | 11.76
本页小计 | [6 empty] | 106994.24 | 31492.72 | 11.76
【表10.2.2-16】
分部分项工程清单与计价表
单位(专业)工程名称:水施-地上给排水 | [5 empty] | 标段: |  |  | 第4页 共10页
序号 | 项目编码 | 项目名称 | 项目特征 | 计量 单位 | 工程量 | 金 额 (元) |  |  |  |  | 备注
[6 empty] | 综合单价 | 合价 | 其中
[8 empty] | 人工费 | 机械费 | 暂估价
11 | 031001006010 | 塑料管 | 1、安装部位：室内 2、介质：污废水 3、材质、规格：UPVC排水管Φ150×3.2（含管件） 4、连接形式：粘接 5、阻火圈设置：按设计要求 6、压力试验及吹、洗设计要求：按施工验收规范要求 | m | 43.47 | 74.94 | 3257.64 | 884.61
12 | 031001006011 | 塑料管 | 1、安装部位：室内 2、介质：雨水 3、材质、规格：UPVC雨水管Φ110，外立面部分采用抗老化剂材料（含管件） 4、连接形式：粘接，含雨水斗 5、压力试验及吹、洗设计要求：按施工验收规范要求 | m | 963.90 | 40.82 | 39346.4 | 13137.96
13 | 031001006012 | 塑料管 | 1、安装部位：室内 2、介质：雨水 3、材质、规格：UPVC雨水管Φ160，外立面部分采用抗老化剂材料（含管件） 4、连接形式：粘接，含雨水斗 5、压力试验及吹、洗设计要求：按施工验收规范要求 | m | 235.27 | 82.93 | 19510.94 | 4519.54
本页小计 | [6 empty] | 62114.98 | 18542.11
【表10.2.2-16】
分部分项工程清单与计价表
单位(专业)工程名称:水施-地上给排水 | [5 empty] | 标段: |  |  | 第5页 共10页
序号 | 项目编码 | 项目名称 | 项目特征 | 计量 单位 | 工程量 | 金 额 (元) |  |  |  |  | 备注
[6 empty] | 综合单价 | 合价 | 其中
[8 empty] | 人工费 | 机械费 | 暂估价
14 | 031001007001 | 复合管 | 1.安装部位：地下室 2.介质：给水 3.材质、规格：给水涂塑复合钢管DN15（含管件） 4.连接形式：螺纹连接 5.压力试验及吹、洗设计要求：按施工验收规范要求 | m | 123.02 | 34.5 | 4244.19 | 1634.94 | 22.14
15 | 031001007002 | 复合管 | 1.安装部位：地下室 2.介质：给水 3.材质、规格：给水涂塑复合钢管DN50（含管件） 4.连接形式：螺纹连接 5.压力试验及吹、洗设计要求：按施工验收规范要求 | m | 752.68 | 90.78 | 68328.29 | 14948.22 | 572.04
16 | 031001007003 | 复合管 | 1.安装部位：地下室 2.介质：给水 3.材质、规格：给水涂塑复合钢管DN65（含管件） 4.连接形式：螺纹连接 5.压力试验及吹、洗设计要求：按施工验收规范要求 | m | 97.90 | 107.21 | 10495.86 | 1989.33 | 75.38
17 | 031001007004 | 复合管 | 1.安装部位：地下室 2.介质：给水 3.材质、规格：给水涂塑复合钢管DN80（含管件） 4.连接形式：螺纹连接 5.压力试验及吹、洗设计要求：按施工验收规范要求 | m | 141.70 | 130.33 | 18467.76 | 3046.55 | 117.61
本页小计 | [6 empty] | 101536.1 | 21619.04 | 787.17
【表10.2.2-16】
分部分项工程清单与计价表
单位(专业)工程名称:水施-地上给排水 | [5 empty] | 标段: |  |  | 第6页 共10页
序号 | 项目编码 | 项目名称 | 项目特征 | 计量 单位 | 工程量 | 金 额 (元) |  |  |  |  | 备注
[6 empty] | 综合单价 | 合价 | 其中
[8 empty] | 人工费 | 机械费 | 暂估价
18 | 031002003017 | 套管 | 1、名称、类型：刚性防水套管 2、材 质：碳钢 3、规 格：DN100 | 个 | 4 | 285.37 | 1141.48 | 489.32 | 138.28
19 | 031002003018 | 套管 | 1、名称、类型：柔性防水套管制作安装 2、材 质：碳钢 3、规 格：DN100 | 个 | 2 | 562.48 | 1124.96 | 388.6 | 174.86
20 | 031002003019 | 套管 | 1、名称、类型：柔性防水套管制作安装 2、材 质：碳钢 3、规 格：DN150 | 个 | 29 | 712.74 | 20669.46 | 7173.15 | 2839.97
21 | 031002003020 | 套管 | 1、名称、类型：柔性防水套管制作安装 2、材 质：碳钢 3、规 格：DN200 | 个 | 13 | 912.78 | 11866.14 | 3684.2 | 1433.38
22 | 031002003021 | 套管 | 1、名称、类型：一般穿墙钢套管（穿楼板） 2、材 质：碳钢管 3、规 格：DN100 | 个 | 49 | 69.54 | 3407.46 | 1328.88 | 52.43
23 | 031002003022 | 套管 | 1、名称、类型：一般穿墙钢套管（穿楼板） 2、材 质：碳钢管 3、规 格：DN150 | 个 | 350 | 112.72 | 39452 | 18305 | 374.5
本页小计 | [6 empty] | 77661.5 | 31369.15 | 5013.42
【表10.2.2-16】
分部分项工程清单与计价表
单位(专业)工程名称:水施-地上给排水 | [5 empty] | 标段: |  |  | 第7页 共10页
序号 | 项目编码 | 项目名称 | 项目特征 | 计量 单位 | 工程量 | 金 额 (元) |  |  |  |  | 备注
[6 empty] | 综合单价 | 合价 | 其中
[8 empty] | 人工费 | 机械费 | 暂估价
24 | 031002003023 | 套管 | 1、名称、类型：一般穿墙钢套管（穿楼板） 2、材 质：碳钢管 3、规 格：DN200 | 个 | 34 | 166.43 | 5658.62 | 3044.7 | 36.38
25 | 031003005001 | 塑料阀门 | 1.规 格：PPR截止阀 De20 2.连接形式：热熔连接 | 个 | 28 | 71.35 | 1997.8 | 404.6 | 29.96
26 | 031003001002 | 螺纹阀门 | 1、阀门类型：截止阀 2、规格、压力等级：J11T-16K DN50 3、连接形式：螺纹连接 | 个 | 69 | 128.99 | 8900.31 | 1275.12 | 60.72
27 | 031003001003 | 螺纹阀门 | 1.阀门类型：止逆阀 2.规格、压力等级：DN15 3.连接形式：螺纹连接 | 个 | 15 | 56.93 | 853.95 | 111.75 | 2.1
28 | 031003001004 | 螺纹阀门 | 1.阀门类型：止逆阀 2.规格、压力等级：DN50 3.连接形式：螺纹连接 | 个 | 6 | 145.18 | 871.08 | 110.88 | 5.28
29 | 031003001005 | 螺纹阀门 | 1.阀门类型：螺纹闸阀 2.规格、压力等级：Z15T-10K DN50 3.连接形式：螺纹连接 | 个 | 45 | 145.18 | 6533.1 | 831.6 | 39.6
30 | 031003001006 | 螺纹阀门 | 1.阀门类型：可调式减压阀 2.规格、压力等级：DN25 3.连接形式：螺纹连接 | 个 | 13 | 1934.9 | 25153.7 | 240.24 | 11.44
31 | 031003001007 | 螺纹阀门 | 1、阀门类型：微量排气阀 2、规格、压力等级：ZP-I DN15 3、连接形式：螺纹连接 | 个 | 6 | 75.53 | 453.18 | 75.12 | 0.42
本页小计 | [6 empty] | 50421.74 | 6094.01 | 185.9
【表10.2.2-16】
分部分项工程清单与计价表
单位(专业)工程名称:水施-地上给排水 | [5 empty] | 标段: |  |  | 第8页 共10页
序号 | 项目编码 | 项目名称 | 项目特征 | 计量 单位 | 工程量 | 金 额 (元) |  |  |  |  | 备注
[6 empty] | 综合单价 | 合价 | 其中
[8 empty] | 人工费 | 机械费 | 暂估价
32 | 030601002004 | 压力仪表 | 1、压力仪表名称：普通压力表 2、型 号、规 格：Y-100，0.1~6MPa 3、压力表弯材质、规格：压力表全铜表弯DN15 | 块 | 36 | 126.44 | 4551.84 | 1581.84 | 27.36
33 | 031004014001 | 给、排水附(配)件 | 1、材 质：UPVC带存弯地漏 2、型号、规格：De50 | 个 | 87 | 26.31 | 2288.97 | 911.76
34 | 031004014002 | 给、排水附(配)件 | 1、材 质：水龙头 2、型号、规格：DN15 | 组 | 15 | 10.03 | 150.45 | 27.45
35 | 031003012001 | 倒流防止器 | 1.材 质：倒流防止器（带水表） 2.型号、 规格：DN50 3.连接形式：螺纹连接 | 套 | 1 | 3401.82 | 3401.82 | 84.63 | 2.28
36 | 031208002001 | 管道绝热 | 1、绝热材料品种：橡塑管壳 2、绝热厚度：30mm 3、管道外径：Φ32 | m3 | 2.05 | 2420.47 | 4961.96 | 897.72
37 | 040101002001 | 挖沟槽土方 | 1、人工挖填管沟土方三类土，管沟顶二侧1米外弃土 | m3 | 35.80 | 41.16 | 1473.53 | 1141.66
38 | 040103001001 | 回填方 | 1、人工 填土夯实槽、坑 | m3 | 35.80 | 34.02 | 1217.92 | 940.82
|  | 卫生洁具 |  |  |  |  | 301593.71 | 11074.04
本页小计 | [6 empty] | 18046.49 | 5585.88 | 29.64
【表10.2.2-16】
分部分项工程清单与计价表
单位(专业)工程名称:水施-地上给排水 | [5 empty] | 标段: |  |  | 第9页 共10页
序号 | 项目编码 | 项目名称 | 项目特征 | 计量 单位 | 工程量 | 金 额 (元) |  |  |  |  | 备注
[6 empty] | 综合单价 | 合价 | 其中
[8 empty] | 人工费 | 机械费 | 暂估价
39 | 031004006001 | 大便器 | 1、名称：蹲式大便器安装 2、规格、类型：陶瓷 3、组装形式：成套 4、附件名称、数量：开关阀门、角型阀、排水附件、螺纹管件、金属软管等 | 组 | 156 | 804.84 | 125555.04 | 5881.2
40 | 031004006002 | 大便器 | 1、名称：坐式大便器安装 2、规格、类型：陶瓷 3、组装形式：成套 4、附件名称、数量：开关阀门、角型阀、排水附件、螺纹管件、金属软管等 | 组 | 3 | 1545.14 | 4635.42 | 133.29
41 | 031004007001 | 小便器 | 1、名称：感应挂式小便斗安装 2、规格、类型：陶瓷 3、组装形式：成套 4、附件名称、数量：开关阀门、角型阀、排水附件、螺纹管件、金属软管等 | 组 | 51 | 1085.2 | 55345.2 | 1507.05
42 | 031004003001 | 洗脸盆 | 1、名称：台下式洗脸盆安装 2、规格、类型：陶瓷 3、组装形式：成套 4、附件名称、数量：冷热水龙头、支架、角型阀、排水附件、螺纹管件、金属软管等 | 组 | 81 | 1290.37 | 104519.97 | 3099.06
本页小计 | [6 empty] | 290055.63 | 10620.6
【表10.2.2-16】
分部分项工程清单与计价表
单位(专业)工程名称:水施-地上给排水 | [5 empty] | 标段: |  |  | 第10页 共10页
序号 | 项目编码 | 项目名称 | 项目特征 | 计量 单位 | 工程量 | 金 额 (元) |  |  |  |  | 备注
[6 empty] | 综合单价 | 合价 | 其中
[8 empty] | 人工费 | 机械费 | 暂估价
43 | 031004004001 | 洗涤盆 | 1.拖把槽 单嘴 | 组 | 16 | 721.13 | 11538.08 | 453.44
本页小计 | [6 empty] | 11538.08 | 453.44
合计 | [6 empty] | 786179.1 | 151225.9 | 6311.78

## 7_表10_2_2-16 施工技术措施项目清单与计价表
【表10.2.2-16】
施工技术措施项目清单与计价表
单位(专业)工程名称:水施-地上给排水 | [5 empty] | 标段: |  |  | 第1页 共1页
序号 | 项目编码 | 项目名称 | 项目特征 | 计量 单位 | 工程量 | 金 额 (元) |  |  |  |  | 备注
[6 empty] | 综合单价 | 合价 | 其中
[8 empty] | 人工费 | 机械费 | 暂估价
|  | [请输入分部名称,电子评标勿删] |  |  | 0 |  | 54115.5 | 20047.01 | 17349.33
1 | 031301017004 | 脚手架搭拆 | 1.脚手架搭拆费第十册 | 项 | 1 | 7863.34 | 7863.34 | 1891.23
2 | 031302007002 | 高层施工增加 | 1.建筑物超高增加费30层以下(100m)第十册 | 项 | 1 | 46252.16 | 46252.16 | 18155.78 | 17349.33
本页小计 | [6 empty] | 54115.5 | 20047.01 | 17349.33
合计 | [6 empty] | 54115.5 | 20047.01 | 17349.33

## 7_表10_2_2-22 暂列金额明细表
【表10.2.2-22】
暂列金额明细表
工程名称:地上给排水 |  |  | 标段: | 第1页 共1页
序号 | 项 目 名 称 | 计量单位 | 暂定金额(元) | 备注
1 | 标化工地增加费 | 项
2 | 优质工程增加费 | 项
3 | 其他暂列金额 | 项 | 45474.52 | 估算比例一般不高于5%
3.1 | 其他暂列金额 | 项 | 45474.52
合计 |  |  | 45474.52 | -

## 7_表10_2_2-29 主要工日一览表
【表10.2.2-29】
主要工日一览表
工程名称:地上给排水 |  |  | 标段: |  | 第1页 共1页
序号 | 工日名称（类别） | 单位 | 数 量 | 单价(元) | 合价（元） | 备注
1 | 一类人工 | 工日 | 6.818 | 138 | 940.88
2 | 二类人工 | 工日 | 1143.15 | 149 | 170329.35

## 7_表10_2_2-31 主要材料和工程设备一览表
【表10.2.2-31】
主要材料和工程设备一览表
工程名称:地上给排水 |  |  |  | 标段: |  | 第1页 共3页
序号 | 名称、规格、型号 | 单位 | 数量 | 单价(元) | 合价（元） | 备注
1 | 热轧光圆钢筋HPB300综合 | kg | 73.786 | 5.01 | 369.37
2 | 低碳钢焊条J427 φ3.2 | kg | 150.539 | 6.81 | 1025.17
3 | 普通硅酸盐水泥PO 42.5综合 | kg | 4.856 | 0.54 | 2.6
4 | 黄砂毛砂 | m3 | 1.404 | 138.72 | 194.76
5 | 酚醛调和漆 | kg | 0.36 | 12.39 | 4.46
6 | 汽油综合 | kg | 5.535 | 10.08 | 55.79
7 | 溶剂汽油200# | kg | 3.054 | 10.08 | 30.78
8 | 电 | kW·h | 13.28 | 0.88 | 11.69
9 | 水 | m3 | 69.774 | 5.73 | 399.81
10 | 方钢综合 | kg | 46.65 | 5.26 | 245.24
11 | 扁钢Q235B综合 | kg | 4 | 5.17 | 20.67
12 | 中厚钢板综合 | kg | 19.68 | 5.02 | 98.75
13 | 中厚钢板综合 | kg | 1223.031 | 5.02 | 6137.17
14 | 大便器脚踏阀 | 个 | 157.56 | 172.57 | 27189.5
15 | 角型阀(带铜活)DN15 | 个 | 166.65 | 50 | 8332.5
16 | 水嘴DN15 | 个 | 15.15 | 7.47 | 113.17
17 | 座便器桶盖 | 套 | 3.03 | 50 | 151.5
18 | 带存水弯PVC地漏De50 | 个 | 87.87 | 12.4 | 1089.59
19 | 防污器DN32 | 个 | 157.56 | 35 | 5514.6
20 | 混合冷热水龙头 | 个 | 81.81 | 500 | 40905
21 | 连体坐便器进水阀配件 | 套 | 3.03 | 50 | 151.5
22 | 小便器冲水连接管DN15 | 根 | 51.51 | 15 | 772.65
23 | 小便器排水附件 | 套 | 51.51 | 15 | 772.65
24 | 长颈水嘴DN15 | 个 | 16.16 | 85 | 1373.6
25 | 橡塑管壳 | m3 | 2.112 | 1663 | 3512.26
26 | 焊接钢管综合 | kg | 20.56 | 5.08 | 104.38
27 | 碳素结构钢焊接钢管综合 | kg | 593.71 | 5.08 | 3014.27
28 | 碳钢管DN100 | m | 9.8 | 88.8 | 870.24
29 | 碳钢管DN150 | m | 70 | 97.3 | 6811
【表10.2.2-31】
主要材料和工程设备一览表
工程名称:地上给排水 |  |  |  | 标段: |  | 第2页 共3页
序号 | 名称、规格、型号 | 单位 | 数量 | 单价(元) | 合价（元） | 备注
30 | 碳钢管DN200 | m | 6.8 | 114.69 | 779.89
31 | 柔性铸铁排水管DN50 | m | 28.443 | 46.16 | 1312.93
32 | PPR给水管(冷水)Φ32×3.6 | m | 975.807 | 8.03 | 7835.73
33 | PPR给水管(冷水)Φ20×2.3 | m | 1060.694 | 3.17 | 3362.4
34 | PPR给水管(冷水)Φ25×2.8 | m | 36.18 | 4.75 | 171.86
35 | PPR给水管(热水)Φ40×5.5 | m | 1.219 | 12.67 | 15.44
36 | PPR给水管(冷水)Φ50×5.6 | m | 37.897 | 19.85 | 752.26
37 | PPR给水管(冷水)Φ63*6.9 | m | 295.443 | 28.3 | 8361.04
38 | UPVC排水管Φ50×2.0 | m | 524.105 | 5.23 | 2741.07
39 | UPVC排水管Φ75×2.3 | m | 140.846 | 9.06 | 1276.06
40 | UPVC排水管Φ110×3.2 | m | 1880.777 | 16.65 | 31314.94
41 | 塑料排水管DN150 | m | 41.297 | 33.4 | 1379.32
42 | 冲洗管DN32 | 根 | 157.56 | 15 | 2363.4
43 | 止逆阀DN15 | 个 | 15.15 | 43.38 | 657.21
44 | 可调式减压阀DN50 | 个 | 13.13 | 1876 | 24631.88
45 | 截止阀J11T-16K DN50 | 个 | 69.69 | 87.97 | 6130.63
46 | 止逆阀DN50 | 个 | 6.06 | 104 | 630.24
47 | 螺纹闸阀Z15T-10K DN50 | 个 | 45.45 | 104 | 4726.8
48 | 螺纹阀门DN50 | 个 | 2.02 | 87.97 | 177.7
49 | 倒流防止器DN50 | 个 | 1 | 2273 | 2273
50 | PPR截止阀DN15 | 个 | 28 | 50.27 | 1407.56
51 | 洗脸盆台下式 | 个 | 81.81 | 500 | 40905
52 | 拖把槽 | 个 | 16.16 | 500 | 8080
53 | 瓷蹲式大便器 | 个 | 157.56 | 500 | 78780
54 | 连体坐便器 | 个 | 3.03 | 1300 | 3939
55 | 挂式小便器 | 个 | 51.51 | 500 | 25755
56 | 洗涤盆托架-40×5 | 副 | 16.16 | 35 | 565.6
57 | 洗脸盆托架 | 副 | 81.81 | 35 | 2863.35
58 | 洗涤盆排水附件 | 套 | 16.16 | 50 | 808
【表10.2.2-31】
主要材料和工程设备一览表
工程名称:地上给排水 |  |  |  | 标段: |  | 第3页 共3页
序号 | 名称、规格、型号 | 单位 | 数量 | 单价(元) | 合价（元） | 备注
59 | 洗脸盆排水附件 | 套 | 81.81 | 50 | 4090.5
60 | 自动排气阀ZP-I DN15 | 个 | 6 | 57.57 | 345.42
61 | 螺纹水表DN50 | 只 | 1 | 796 | 796
62 | 压力表表弯全铜表弯DN15 | 个 | 36 | 15 | 540
63 | 金属软管 | 根 | 166.65 | 15 | 2499.75
64 | 埋入式感应控制器 | 个 | 51.51 | 500 | 25755
65 | 水 | m3 | 100.697 | 5.73 | 576.99
66 | 给水涂塑复合钢管DN65 | m | 98.096 | 61.35 | 6018.19
67 | 钢塑给水管DN15 | m | 121.913 | 12.94 | 1577.55
68 | 钢塑给水管DN50 | m | 754.185 | 50.96 | 38433.27
69 | 钢塑给水管DN80 | m | 141.983 | 80.63 | 11448.09
70 | UPVC雨水管Φ110 | m | 915.705 | 16.65 | 15246.49
71 | 塑料雨水管DN150 | m | 229.388 | 46.02 | 10556.44
72 | 普通压力表Y-100，0.1~6MPa | 块 | 36 | 49.56 | 1784.16

## 8_表10_2_2-13 【含单列】单位(专业)工程招标
【表10.2.2-13】
单位（专业）工程招标控制价费用表
工程名称:水施-地上消防水 |  |  | 标段: | 第1页 共1页
序号 | 费用名称 |  | 计算公式 | 金额 (元) | 备注
1 | 分部分项工程费 |  | ∑(分部分项工程量×综合单价） | 1992115.14 | 见表10.2.2-16
1.1 | 其中 | 人工费+机械费 | ∑分部分项（定额人工费+定额机械费） | 506425.28
2 | 措施项目费 |  | （2.1+2.2） | 218285.43
2.1 | 施工技术措施项目费 |  | ∑(技措项目工程量×综合单价） | 168104.58 | 见表10.2.2-16
2.1.1 | 其中 | 人工费+机械费 | ∑技措项目（定额人工费+定额机械费） | 107783.39
2.2 | 施工组织措施项目费 |  | (1.1+2.1.1)×8.17% | 50180.85 | 见表10.2.2-20
2.2.1 | 其中 | 安全文明施工基本费 | (1.1+2.1.1)×8.17% | 50180.85 | 见表10.2.2-20
3 | 其他项目费 |  | （3.1+3.2+3.3+3.4） | 119926.63
3.1 | 暂列金额 |  | 3.1.1+3.1.2+3.1.3 | 119926.63 | 见表10.2.2-21
3.1.1 | 其中 | 标化工地增加费 | 按招标文件规定额度列计 |  | 见表10.2.2-22
3.1.2 |  | 优质工程增加费 | 按招标文件规定额度列计 |  | 见表10.2.2-22
3.1.3 |  | 其他暂列金额 | 按招标文件规定额度列计 | 119926.63 | 见表10.2.2-22
3.2 | 暂估价 |  | 3.2.1+3.2.2+3.2.3 |  | 见表10.2.2-21
3.2.1 | 其中 | 材料（工程设备）暂估价 | 按招标文件规定额度列计 (或计入综合单价) |  | 见表10.2.2-23
3.2.2 |  | 专业工程暂估价 | 按招标文件规定额度列计 |  | 见表10.2.2-24
3.2.3 |  | 专项技术措施暂估价 | 按招标文件规定额度列计 |  | 见表10.2.2-25
3.3 | 计日工 |  | ∑计日工(暂估数量×综合单价） |  | 见表10.2.2-21
3.4 | 施工总承包服务费 |  | 3.4.1+3.4.2 |  | 见表10.2.2-21
3.4.1 | 其中 | 专业发包工程管理费 | ∑专业发包工程（暂估金额×费率） |  | 见表10.2.2-27
3.4.2 |  | 甲供材料设备管理费 | 甲供材料暂估金额×费率+甲供设备暂估金额×费率 |  | 见表10.2.2-27
4 | 规费 |  | (1.1+2.1.1)×30.63% | 188132.12
5 | 单列费用 |  | 单列费用
6 | 税金 |  | (1+2+3+4+计税不计费)×9% | 226661.34
7 | 下浮 |  | (1+2+3+4+5+6-不计税不计费不下浮-暂估材料)×0%
其中 | 甲供费（不计入造价） |  | 甲供材料费+甲供主材费+甲供设备费
招标控制价合计 |  |  | 1+2+3+4+5+6-7 | 2745121

## 8_表10_2_2-16 分部分项工程清单与计价表
【表10.2.2-16】
分部分项工程清单与计价表
单位(专业)工程名称:水施-地上消防水 | [5 empty] | 标段: |  |  | 第1页 共10页
序号 | 项目编码 | 项目名称 | 项目特征 | 计量 单位 | 工程量 | 金 额 (元) |  |  |  |  | 备注
[6 empty] | 综合单价 | 合价 | 其中
[8 empty] | 人工费 | 机械费 | 暂估价
|  | 消火栓 |  |  |  |  | 643408.95 | 120517.63 | 7732.88
1 | 030901002004 | 消火栓钢管 | 1、安装部位：室内 2、材质、规格：内外壁热镀加厚镀锌钢管DN65（含管件） 3、连接形式：螺纹连接 4、压力试验及冲洗设计要求：按设计及施工验收规范要求 | m | 308.12 | 86.13 | 26538.38 | 6495.17 | 243.41
2 | 030901002005 | 消火栓钢管 | 1、安装部位：室内 2、材质、规格：无缝钢管DN65（含管件） 3、连接形式：螺纹连接 4、压力试验及冲洗设计要求：按设计及施工验收规范要求 | m | 154.06 | 86.13 | 13269.19 | 3247.58 | 121.71
3 | 030901002006 | 消火栓钢管 | 1、安装部位：室内 2、材质、规格：内外壁热镀加厚镀锌钢管DN100 3、连接形式：沟槽连接（含沟槽管件） 4、压力试验及冲洗设计要求：按设计及施工验收规范要求 | m | 415.47 | 119.32 | 49573.88 | 12418.4 | 166.19
4 | 030901002007 | 消火栓钢管 | 1、安装部位：室内 2、材质、规格：无缝钢管DN100 3、连接形式：沟槽连接（含沟槽管件） 4、压力试验及冲洗设计要求：按设计及施工验收规范要求 | m | 207.73 | 136.18 | 28288.67 | 6209.05 | 83.09
本页小计 | [6 empty] | 117670.12 | 28370.2 | 614.4
【表10.2.2-16】
分部分项工程清单与计价表
单位(专业)工程名称:水施-地上消防水 | [5 empty] | 标段: |  |  | 第2页 共10页
序号 | 项目编码 | 项目名称 | 项目特征 | 计量 单位 | 工程量 | 金 额 (元) |  |  |  |  | 备注
[6 empty] | 综合单价 | 合价 | 其中
[8 empty] | 人工费 | 机械费 | 暂估价
5 | 030901002008 | 消火栓钢管 | 1、安装部位：室内 2、材质、规格：内外壁热镀加厚镀锌钢管DN150 3、连接形式：沟槽连接（含沟槽管件） 4、压力试验及冲洗设计要求：按设计及施工验收规范要求 | m | 543.64 | 188.95 | 102720.78 | 18402.21 | 1962.54
6 | 030901002009 | 消火栓钢管 | 1、安装部位：室内 2、材质、规格：无缝钢管DN150 3、连接形式：沟槽连接（含沟槽管件） 4、压力试验及冲洗设计要求：按设计及施工验收规范要求 | m | 271.82 | 178.32 | 48470.94 | 9201.11 | 981.27
7 | 031002003024 | 套管 | 1、名称、类型：刚性防水套管制作安装 2、材 质：碳钢 3、规 格：DN100 | 个 | 1 | 285.37 | 285.37 | 122.33 | 34.57
8 | 031002003025 | 套管 | 1、名称、类型：刚性防水套管制作安装 2、材 质：碳钢 3、规 格：DN150 | 个 | 3 | 363.22 | 1089.66 | 436.26 | 118.92
9 | 031002003026 | 套管 | 1、名称、类型：刚性防水套管制作安装 2、材 质：碳钢 3、规 格：DN200 | 个 | 3 | 471.82 | 1415.46 | 562.77 | 134.01
本页小计 | [6 empty] | 153982.21 | 28724.68 | 3231.31
【表10.2.2-16】
分部分项工程清单与计价表
单位(专业)工程名称:水施-地上消防水 | [5 empty] | 标段: |  |  | 第3页 共10页
序号 | 项目编码 | 项目名称 | 项目特征 | 计量 单位 | 工程量 | 金 额 (元) |  |  |  |  | 备注
[6 empty] | 综合单价 | 合价 | 其中
[8 empty] | 人工费 | 机械费 | 暂估价
10 | 031002003027 | 套管 | 1、名称、类型：一般穿墙钢套管（穿楼板） 2、材 质：碳钢管 3、规 格：DN100 | 个 | 80 | 69.54 | 5563.2 | 2169.6 | 85.6
11 | 031002003028 | 套管 | 1、名称、类型：一般穿墙钢套管（穿楼板） 2、材 质：碳钢管 3、规 格：DN150 | 个 | 48 | 112.72 | 5410.56 | 2510.4 | 51.36
12 | 031002003029 | 套管 | 1、名称、类型：一般穿墙钢套管（穿楼板） 2、材 质：碳钢管 3、规 格：DN200 | 个 | 44 | 166.43 | 7322.92 | 3940.2 | 47.08
13 | 031002003030 | 套管 | 1、名称、类型：一般穿墙钢套管 2、材 质：碳钢 3、规 格：DN200 | 个 | 2 | 177.9 | 355.8 | 179.1 | 2.14
14 | 030901010002 | 室内消火栓 | 1、安装方式：明装 2、型号、规格：减压稳压单栓自救组合型消火栓箱SG24D65JZ-J 1800×700×200 3、附件材质、规格：单栓减压稳压消火栓SN65一个、φ19水枪一支、L=25米φ65衬胶水带一卷（含接扣）、带自救卷盘，箱底部配MF/ABC4手提式干粉灭火器二具 | 套 | 180 | 1094.79 | 197062.2 | 19524.6 | 88.2
15 | 030901010003 | 室内消火栓 | 1.试验消火栓 | 套 | 2 | 910.99 | 1821.98 | 230.44 | 1
本页小计 | [6 empty] | 217536.66 | 28554.34 | 275.38
【表10.2.2-16】
分部分项工程清单与计价表
单位(专业)工程名称:水施-地上消防水 | [5 empty] | 标段: |  |  | 第4页 共10页
序号 | 项目编码 | 项目名称 | 项目特征 | 计量 单位 | 工程量 | 金 额 (元) |  |  |  |  | 备注
[6 empty] | 综合单价 | 合价 | 其中
[8 empty] | 人工费 | 机械费 | 暂估价
16 | 030901013002 | 灭火器 | 1.形 式：箱体灭火器 2.规格、型号：MF/ABC5 | 具 | 254 | 132.4 | 33629.6 | 8895.08
17 | 031003003014 | 法兰阀门 | 1、阀门类型：暗杆弹性座封闸阀 2、规格、压力等级：Z45X-16Q(RVHX-16) DN150 3、连接形式：沟槽法兰短管连接 | 个 | 1 | 1650.29 | 1650.29 | 107.88 | 40.04
18 | 031003003015 | 法兰阀门 | 1、类 型：信号蝶阀 2、规格、压力等级：ZSXF-D DN150 3、连接形式：沟槽法兰短管连接DN150 | 个 | 59 | 1197.66 | 70661.94 | 6136 | 1328.68
19 | 031003003016 | 法兰阀门 | 1.止回阀 DN100 | 个 | 1 | 1799.38 | 1799.38 | 89.4 | 37.9
20 | 031003001008 | 螺纹阀门 | 1、阀门类型：微量排气阀 2、规格、压力等级：ZP-I DN15 3、连接形式：螺纹连接 | 个 | 4 | 75.53 | 302.12 | 50.08 | 0.28
21 | 030601002005 | 压力仪表 | 1、压力仪表名称：普通压力表 2、型 号、规 格：Y-100，0.1~6MPa 3、压力表弯材质、规格：压力表全铜表弯DN15 | 块 | 2 | 126.44 | 252.88 | 87.88 | 1.52
22 | Z031003018001 | 法兰阀门（沟槽式法兰连接） | 1.类 型：消防流量计 2.规格、压力等级：DN100 3.连接形式：沟槽法兰短管连接 | 个 | 1 | 1461.28 | 1461.28 | 70 | 24.6
23 | 031002001010 | 管道支吊架 | 1、材 质：型钢 2、管架形式：一般管道支架 | Kg | 1878.25 | 17.06 | 32042.95 | 13241.66 | 1746.77
本页小计 | [6 empty] | 141800.44 | 28677.98 | 3179.79
【表10.2.2-16】
分部分项工程清单与计价表
单位(专业)工程名称:水施-地上消防水 | [5 empty] | 标段: |  |  | 第5页 共10页
序号 | 项目编码 | 项目名称 | 项目特征 | 计量 单位 | 工程量 | 金 额 (元) |  |  |  |  | 备注
[6 empty] | 综合单价 | 合价 | 其中
[8 empty] | 人工费 | 机械费 | 暂估价
24 | 031201003006 | 金属结构刷油 | 1、除锈级别：手工除微锈 2、油漆品种：红丹防锈漆、红色调和漆 3、结构类型：一般管架； 4、涂刷遍数、漆膜厚度：除锈后刷防锈漆二遍、再刷调和漆二遍。 | kg | 1878.25 | 1.72 | 3230.59 | 1389.91 | 432
25 | 031201001004 | 管道刷油 | 1、油漆品种：明露镀锌管外壁刷调和漆 2、涂刷遍数、漆膜厚度：调和漆二遍 | m2 | 1113.81 | 8.25 | 9188.93 | 4800.52
|  | 喷淋 |  |  |  |  | 1348706.19 | 405720.3 | 23666.49
26 | 030901001011 | 水喷淋钢管 | 1、安装部位：室内 2、材质、规格：热浸镀锌无缝钢管DN25（含管件） 3、连接形式：螺纹连接 4、压力试验及冲洗设计要求：按施工验收规范要求 | m | 5760.94 | 40.73 | 234643.09 | 99376.22 | 2304.38
27 | 030901001012 | 水喷淋钢管 | 1、安装部位：室内 2、材质、规格：热浸镀锌无缝钢管DN32（含管件） 3、连接形式：螺纹连接 4、压力试验及冲洗设计要求：按施工验收规范要求 | m | 103.60 | 47.34 | 4904.42 | 1890.7 | 66.3
本页小计 | [6 empty] | 251967.03 | 107457.35 | 2802.68
【表10.2.2-16】
分部分项工程清单与计价表
单位(专业)工程名称:水施-地上消防水 | [5 empty] | 标段: |  |  | 第6页 共10页
序号 | 项目编码 | 项目名称 | 项目特征 | 计量 单位 | 工程量 | 金 额 (元) |  |  |  |  | 备注
[6 empty] | 综合单价 | 合价 | 其中
[8 empty] | 人工费 | 机械费 | 暂估价
28 | 030901001013 | 水喷淋钢管 | 1、安装部位：室内 2、材质、规格：热浸镀锌无缝钢管DN40（含管件） 3、连接形式：螺纹连接 4、压力试验及冲洗设计要求：按施工验收规范要求 | m | 4519.03 | 58.66 | 265086.3 | 92866.07 | 4112.32
29 | 030901001014 | 水喷淋钢管 | 1、安装部位：室内 2、材质、规格：热浸镀锌无缝钢管DN50（含管件） 3、连接形式：螺纹连接 4、压力试验及冲洗设计要求：按施工验收规范要求 | m | 577.10 | 71.4 | 41204.94 | 12130.64 | 484.76
30 | 030901001015 | 水喷淋钢管 | 1、安装部位：室内 2、材质、规格：热浸镀锌无缝钢管DN65（含管件） 3、连接形式：管件螺纹连接 4、压力试验及冲洗设计要求：按施工验收规范要求 | m | 324.99 | 90.37 | 29369.35 | 6987.29 | 269.74
31 | 030901001016 | 水喷淋钢管 | 1、安装部位：室内 2、材质、规格：热浸镀锌无缝钢管DN80（含管件） 3、连接形式：管件螺纹连接 4、压力试验及冲洗设计要求：按施工验收规范要求 | m | 936.34 | 108.13 | 101246.44 | 21320.46 | 889.52
本页小计 | [6 empty] | 436907.03 | 133304.46 | 5756.34
【表10.2.2-16】
分部分项工程清单与计价表
单位(专业)工程名称:水施-地上消防水 | [5 empty] | 标段: |  |  | 第7页 共10页
序号 | 项目编码 | 项目名称 | 项目特征 | 计量 单位 | 工程量 | 金 额 (元) |  |  |  |  | 备注
[6 empty] | 综合单价 | 合价 | 其中
[8 empty] | 人工费 | 机械费 | 暂估价
32 | 030901001017 | 水喷淋钢管 | 1、安装部位：室内 2、材质、规格：热浸镀锌无缝钢管DN100 3、连接形式：沟槽连接（含沟槽管件） 4、压力试验及冲洗设计要求：按施工验收规范要求 | m | 572.48 | 122.99 | 70409.32 | 17111.43 | 228.99
33 | 030901001018 | 水喷淋钢管 | 1、安装部位：室内 2、材质、规格：热浸镀锌无缝钢管DN150 3、连接形式：沟槽连接（含沟槽管件） 4、压力试验及冲洗设计要求：按施工验收规范要求 | m | 716.45 | 177.08 | 126868.97 | 24251.83 | 2586.38
34 | 031002003031 | 套管 | 1、名称、类型：刚性防水套管制作安装 2、材 质：碳钢 3、规 格：DN150 | 个 | 1 | 363.22 | 363.22 | 145.42 | 39.64
35 | 031002003032 | 套管 | 1、名称、类型：刚性防水套管制作安装 2、材 质：碳钢 3、规 格：DN200 | 个 | 6 | 471.82 | 2830.92 | 1125.54 | 268.02
36 | 031002003033 | 套管 | 1、名称、类型：柔性防水套管制作安装 2、材 质：碳钢 3、规 格：DN100 | 个 | 3 | 562.48 | 1687.44 | 582.9 | 262.29
本页小计 | [6 empty] | 202159.87 | 43217.12 | 3385.32
【表10.2.2-16】
分部分项工程清单与计价表
单位(专业)工程名称:水施-地上消防水 | [5 empty] | 标段: |  |  | 第8页 共10页
序号 | 项目编码 | 项目名称 | 项目特征 | 计量 单位 | 工程量 | 金 额 (元) |  |  |  |  | 备注
[6 empty] | 综合单价 | 合价 | 其中
[8 empty] | 人工费 | 机械费 | 暂估价
37 | 030901003002 | 水喷淋(雾)喷头 | 1、安装部位：室内 2、材质、型号、规格：直立型洒水喷头Φ5 15/68℃ 3、连接形式：螺纹连接 | 个 | 3140 | 25.38 | 79693.2 | 32750.2 | 753.6
38 | 031006015001 | 水箱 | 1.矩形钢板水箱制作 水箱总容量50m3 | 台 | 1 | 56772.56 | 56772.56 | 815.03 | 1069.13
39 | 031003003017 | 法兰阀门 | 1、类 型：信号蝶阀 2、规格、压力等级：ZSXF-D DN50 3、连接形式：法兰连接 | 个 | 2 | 462.81 | 925.62 | 72.42 | 16.92
40 | 031003003018 | 法兰阀门 | 1、类 型：信号蝶阀 2、规格、压力等级：ZSXF-D DN100 3、连接形式：法兰连接 | 个 | 1 | 767.65 | 767.65 | 68.54 | 15.84
41 | 031003003019 | 法兰阀门 | 1、类 型：信号蝶阀 2、规格、压力等级：ZSXF-D DN150 3、连接形式：沟槽法兰短管连接DN150 | 个 | 28 | 1197.66 | 33534.48 | 2912 | 630.56
42 | 031003003020 | 法兰阀门 | 1、类 型：电动蝶阀 2、规格、压力等级： DN50 3、连接形式：法兰连接50 | 个 | 2 | 718.81 | 1437.62 | 72.42 | 16.92
本页小计 | [6 empty] | 173131.13 | 36690.61 | 2502.97
【表10.2.2-16】
分部分项工程清单与计价表
单位(专业)工程名称:水施-地上消防水 | [5 empty] | 标段: |  |  | 第9页 共10页
序号 | 项目编码 | 项目名称 | 项目特征 | 计量 单位 | 工程量 | 金 额 (元) |  |  |  |  | 备注
[6 empty] | 综合单价 | 合价 | 其中
[8 empty] | 人工费 | 机械费 | 暂估价
43 | 030901008002 | 末端试水装置 | 1、试水装置规格：DN25 2、组装形式：手动，含J11T-16K DN25螺纹截止阀一个、Y-100(0~6MPa）一块 3、试水接头DN15一个 | 组 | 6 | 209.1 | 1254.6 | 618.66 | 10.92
44 | 030901007001 | 减压孔板 | 1.材质、规格：减压孔板 DN150 | 个 | 24 | 406.63 | 9759.12 | 611.52 | 41.52
45 | 030901006002 | 水流指示器 | 1、规格、型号：法兰式水流指示器DN100 2、连接形式：沟槽法兰短管连接DN100 | 个 | 1 | 537.14 | 537.14 | 91.04 | 1.36
46 | 030901006003 | 水流指示器 | 1、规格、型号：法兰式水流指示器DN150 2、连接形式：沟槽法兰短管连接DN150 | 个 | 28 | 820.89 | 22984.92 | 3600.52 | 53.76
47 | 031003001009 | 螺纹阀门 | 1、阀门类型：微量排气阀 2、规格、压力等级：ZP-I DN15 3、连接形式：螺纹连接 | 个 | 7 | 75.53 | 528.71 | 87.64 | 0.49
48 | 031003001010 | 螺纹阀门 | 1、阀门类型：末端试水阀 2、规格、压力等级：DN25 3、连接形式：螺纹连接 | 个 | 22 | 96.23 | 2117.06 | 193.38 | 8.14
49 | 031003002008 | 螺纹法兰阀门 | 1.泄水阀DN50 | 个 | 28 | 2135.9 | 59805.2 | 1013.88 | 24.64
50 | 030901014001 | 消防水炮 | 1.消防水炮 DN50 | 台 | 2 | 2942.65 | 5885.3 | 191.32 | 4.02
51 | 031002001011 | 管道支吊架 | 1、材 质：型钢 2、管架形式：一般管架制作安装 | Kg | 8195.11 | 17.06 | 139808.58 | 57775.53 | 7621.45
本页小计 | [6 empty] | 242680.63 | 64183.49 | 7766.3
【表10.2.2-16】
分部分项工程清单与计价表
单位(专业)工程名称:水施-地上消防水 | [5 empty] | 标段: |  |  | 第10页 共10页
序号 | 项目编码 | 项目名称 | 项目特征 | 计量 单位 | 工程量 | 金 额 (元) |  |  |  |  | 备注
[6 empty] | 综合单价 | 合价 | 其中
[8 empty] | 人工费 | 机械费 | 暂估价
52 | 031201003007 | 金属结构刷油 | 1、除锈级别：手工除微锈 2、油漆品种：红丹防锈漆、红色调和漆 3、结构类型：一般管架； 4、涂刷遍数、漆膜厚度：除锈后刷防锈漆二遍、再刷调和漆二遍。 | kg | 8195.11 | 1.72 | 14095.59 | 6064.38 | 1884.88
53 | 031201001005 | 管道刷油 | 1、油漆品种：明露镀锌管外壁刷调和漆 2、涂刷遍数、漆膜厚度：调和漆二遍 | m2 | 4870.84 | 8.25 | 40184.43 | 20993.32
本页小计 | [6 empty] | 54280.02 | 27057.7 | 1884.88
合计 | [6 empty] | 1992115.14 | 526237.93 | 31399.37

## 8_表10_2_2-16 施工技术措施项目清单与计价表
【表10.2.2-16】
施工技术措施项目清单与计价表
单位(专业)工程名称:水施-地上消防水 | [5 empty] | 标段: |  |  | 第1页 共1页
序号 | 项目编码 | 项目名称 | 项目特征 | 计量 单位 | 工程量 | 金 额 (元) |  |  |  |  | 备注
[6 empty] | 综合单价 | 合价 | 其中
[8 empty] | 人工费 | 机械费 | 暂估价
|  | [请输入分部名称,电子评标勿删] |  |  | 0 |  | 168104.58 | 61829.9 | 52798.13
1 | 031301017005 | 脚手架搭拆 | 1.脚手架搭拆费第九册 | 项 | 1 | 27348.54 | 27348.54 | 6577.65
2 | 031302007003 | 高层施工增加 | 1.建筑物超高增加费30层以下(100m)第九册 | 项 | 1 | 140756.04 | 140756.04 | 55252.25 | 52798.13
本页小计 | [6 empty] | 168104.58 | 61829.9 | 52798.13
合计 | [6 empty] | 168104.58 | 61829.9 | 52798.13

## 8_表10_2_2-22 暂列金额明细表
【表10.2.2-22】
暂列金额明细表
工程名称:地上消防水 |  |  | 标段: | 第1页 共1页
序号 | 项 目 名 称 | 计量单位 | 暂定金额(元) | 备注
1 | 标化工地增加费 | 项
2 | 优质工程增加费 | 项
3 | 其他暂列金额 | 项 | 119926.63 | 估算比例一般不高于5%
3.1 | 其他暂列金额 | 项 | 119926.63
合计 |  |  | 119926.63 | -

## 8_表10_2_2-29 主要工日一览表
【表10.2.2-29】
主要工日一览表
工程名称:地上消防水 |  |  | 标段: |  | 第1页 共1页
序号 | 工日名称（类别） | 单位 | 数 量 | 单价(元) | 合价（元） | 备注
1 | 二类人工 | 工日 | 3946.587 | 149 | 588041.46

## 8_表10_2_2-31 主要材料和工程设备一览表
【表10.2.2-31】
主要材料和工程设备一览表
工程名称:地上消防水 |  |  |  | 标段: |  | 第1页 共4页
序号 | 名称、规格、型号 | 单位 | 数量 | 单价(元) | 合价（元） | 备注
1 | 热轧光圆钢筋HPB300综合 | kg | 34.76 | 5.01 | 174.01
2 | 扁钢Q235B综合 | kg | 118.62 | 5.17 | 613.03
3 | 热轧薄钢板Q235B综合 | kg | 8.4 | 5.02 | 42.15
4 | 低碳钢焊条J422 φ3.2 | kg | 43.747 | 6.81 | 297.92
5 | 低碳钢焊条J427 φ3.2 | kg | 293.819 | 6.81 | 2000.91
6 | 电焊条 | kg | 5.6 | 6.81 | 38.14
7 | 复合硅酸盐水泥PC 32.5R综合 | kg | 1016 | 0.49 | 494.79
8 | 普通硅酸盐水泥PO 42.5综合 | kg | 28.079 | 0.54 | 15.02
9 | 黄砂净砂(中粗砂) | m3 | 0.254 | 180 | 45.72
10 | 酚醛调和漆 | kg | 11.22 | 12.39 | 139.02
11 | 溶剂汽油 | kg | 202.176 | 10.08 | 2037.93
12 | 汽油综合 | kg | 2.08 | 10.08 | 20.97
13 | 溶剂汽油200# | kg | 0.52 | 10.08 | 5.24
14 | 水 | m3 | 594.518 | 5.73 | 3406.59
15 | 方钢综合 | kg | 2.1 | 5.26 | 11.04
16 | 扁钢Q235B综合 | kg | 1 | 5.17 | 5.17
17 | 扁钢Q235B综合 | kg | 19.52 | 5.17 | 100.88
18 | 型钢综合 | kg | 8686.817 | 5.25 | 45605.79
19 | 型钢综合 | kg | 1990.945 | 5.25 | 10452.46
20 | 中厚钢板综合 | kg | 4.92 | 5.02 | 24.69
21 | 中厚钢板综合 | kg | 171.496 | 5.02 | 860.57
22 | 末端试水装置DN15 | 个 | 6.06 | 6.43 | 38.97
23 | 直立型洒水喷头DN15 | 个 | 3171.4 | 8.63 | 27369.18
24 | 酚醛调和漆各色 | kg | 248.708 | 12.39 | 3081.49
25 | 酚醛调和漆各色 | kg | 1087.353 | 12.39 | 13472.3
26 | 酚醛调和漆各色 | kg | 139.317 | 12.39 | 1726.14
27 | 酚醛防锈漆（各种颜色） | kg | 31.93 | 12.39 | 395.61
28 | 内外壁热镀加厚镀锌钢管DN65 | m | 309.661 | 43.91 | 13596.56
29 | 无缝钢管DN65 | m | 154.83 | 43.91 | 6798.26
【表10.2.2-31】
主要材料和工程设备一览表
工程名称:地上消防水 |  |  |  | 标段: |  | 第2页 共4页
序号 | 名称、规格、型号 | 单位 | 数量 | 单价(元) | 合价（元） | 备注
30 | 热浸镀锌无缝钢管DN65 | m | 326.615 | 43.91 | 14340.98
31 | 热浸镀锌无缝钢管DN80 | m | 941.022 | 50.94 | 47937.35
32 | 热浸镀锌无缝钢管DN25 | m | 5789.745 | 15.2 | 87979.23
33 | 热浸镀锌无缝钢管DN40 | m | 4541.625 | 24.32 | 110454.14
34 | 热浸镀锌无缝钢管DN50 | m | 579.986 | 32.75 | 18995.41
35 | 热浸镀锌无缝钢管DN32 | m | 104.118 | 17.61 | 1833.59
36 | 焊接钢管综合 | kg | 5.14 | 5.08 | 26.1
37 | 碳素结构钢焊接钢管综合 | kg | 184.42 | 5.08 | 936.3
38 | 碳钢管DN100 | m | 16 | 88.8 | 1420.8
39 | 碳钢管DN150 | m | 9.6 | 97.3 | 934.08
40 | 碳钢管DN200 | m | 9.4 | 114.69 | 1078.09
41 | 卡箍连接件（含胶圈）DN150 | 套 | 1 | 41.94 | 41.94
42 | 卡箍连接件（含胶圈）DN100 | 套 | 2 | 21.35 | 42.7
43 | 信号蝶阀ZSXF-D DN150 | 个 | 87 | 684 | 59508
44 | 暗杆弹性座封闸阀Z45X-16Q(RVHX-16) DN150 | 个 | 1 | 1261 | 1261
45 | 消防流量计DN100 | 个 | 1 | 1100 | 1100
46 | 信号蝶阀DN100 | 个 | 1 | 470 | 470
47 | 止回阀DN150 | 个 | 1 | 1627 | 1627
48 | 信号蝶阀DN50 | 个 | 2 | 382 | 764
49 | 泄水阀DN50 | 个 | 28 | 1989 | 55692
50 | 电动蝶阀DN50 | 个 | 2 | 638 | 1276
51 | 末端试水阀DN25 | 个 | 22.22 | 77.34 | 1718.49
52 | 沟槽法兰DN150 | 片 | 56 | 142 | 7952
53 | 沟槽法兰1.6MPa DN50 | 片 | 2 | 43.91 | 87.82
54 | 沟槽法兰DN100 | 片 | 2 | 72.43 | 144.86
55 | 沟槽法兰1.6MPa DN150 | 片 | 48 | 142 | 6816
56 | 螺纹法兰DN50 | 片 | 56 | 43.91 | 2458.96
57 | 沟槽法兰DN150 | 片 | 174 | 142 | 24708
58 | 平焊法兰DN50 | 片 | 8 | 4.39 | 35.13
【表10.2.2-31】
主要材料和工程设备一览表
工程名称:地上消防水 |  |  |  | 标段: |  | 第3页 共4页
序号 | 名称、规格、型号 | 单位 | 数量 | 单价(元) | 合价（元） | 备注
59 | 平焊法兰DN100 | 片 | 2 | 72.43 | 144.86
60 | 自动排气阀ZP-I DN15 | 个 | 11 | 57.57 | 633.27
61 | 减压稳压单栓组合型消火栓箱SG24DA65J-J 1600×700×240 | 套 | 2 | 757 | 1514
62 | 减压稳压单栓自救组合型消火栓箱SG24D65JZ-J 1800×700×240 | 套 | 180 | 810 | 145800
63 | 水流指示器DN150 | 只 | 28 | 318 | 8904
64 | 水流指示器DN100 | 只 | 1 | 236 | 236
65 | 消防水炮φ50 | 台 | 2 | 2762.84 | 5525.68
66 | 减压孔板 | 个 | 24 | 65.28 | 1566.72
67 | 手动末端试水装置含J11T-16K DN25螺纹截止阀一个、Y-100(0~6MPa）一块 | 套 | 6.06 | 55.96 | 339.12
68 | 压力表表弯全铜表弯DN15 | 个 | 2 | 15 | 30
69 | 灭火器MF/ABC5 | 套 | 254 | 83.53 | 21216.62
70 | 内外壁热镀加厚镀锌钢管DN100 | m | 409.653 | 71.35 | 29227.1
71 | 无缝钢管DN100 | m | 204.822 | 71.35 | 14613.23
72 | 热浸镀锌无缝钢管DN100 | m | 564.465 | 71.35 | 40272.32
73 | 热浸镀锌无缝钢管DN150 | m | 706.42 | 120.15 | 84877.78
74 | 内外壁热镀加厚镀锌钢管DN150 | m | 804.044 | 120.15 | 96607.49
75 | 沟槽法兰短管DN100 | 个 | 2 | 79.46 | 158.92
76 | 沟槽法兰短管DN150 | 个 | 1 | 126 | 126
77 | 普通压力表Y-100，0.1~6MPa | 块 | 2 | 49.56 | 99.12
78 | 手提式干粉灭火器 MF/ABC4 | 具 | 360 | 69.29 | 24944.4
79 | 机械开孔三通 DN150×65~15 | 个 | 47 | 46.29 | 2175.63
80 | 沟槽刚性接头DN150 | 个 | 30 | 41.14 | 1234.2
81 | 沟槽刚性接头DN100 | 个 | 112 | 21.35 | 2391.2
82 | 沟槽刚性接头 DN150 | 个 | 100 | 41.14 | 4114
83 | 沟槽刚性接头 DN100 | 个 | 130 | 21.35 | 2775.5
84 | 沟槽大小头DN150×125~20 | 个 | 8 | 51 | 408
85 | 沟槽大小头DN100×65~15 | 个 | 68 | 31.38 | 2133.84
86 | 沟槽弯头DN100 | 个 | 2 | 40.63 | 81.26
【表10.2.2-31】
主要材料和工程设备一览表
工程名称:地上消防水 |  |  |  | 标段: |  | 第4页 共4页
序号 | 名称、规格、型号 | 单位 | 数量 | 单价(元) | 合价（元） | 备注
87 | 沟槽弯头DN150 | 个 | 7 | 83.73 | 586.11
88 | 沟槽弯头 DN100 | 个 | 17 | 40.63 | 690.71
89 | 沟槽弯头 DN150 | 个 | 44 | 83.73 | 3684.12
90 | 沟槽机械开孔三通DN150×100~20 | 个 | 12 | 78.71 | 944.52
91 | 沟槽机械开孔三通DN100×65~15 | 个 | 8 | 46.29 | 370.32
92 | 沟槽机械开孔四通DN150×100~20 | 个 | 20 | 138 | 2760
93 | 沟槽机械开孔四通 DN100×65~15 | 个 | 34 | 69.85 | 2374.9
94 | 沟槽正(异)三通 DN150 | 个 | 37 | 110 | 4070
95 | 沟槽正(异)三通 DN100×65 | 个 | 113 | 50.88 | 5749.44
96 | 沟槽正异三通DN150 | 个 | 4 | 110 | 440
97 | 水箱安装 容积49.5m3 | 台 | 1 | 53738 | 53738

## 9_表10_2_2-13 【含单列】单位(专业)工程招标
【表10.2.2-13】
单位（专业）工程招标控制价费用表
工程名称:水施-室外消防水 |  |  | 标段: | 第1页 共1页
序号 | 费用名称 |  | 计算公式 | 金额 (元) | 备注
1 | 分部分项工程费 |  | ∑(分部分项工程量×综合单价） | 236511.84 | 见表10.2.2-16
1.1 | 其中 | 人工费+机械费 | ∑分部分项（定额人工费+定额机械费） | 26090.98
2 | 措施项目费 |  | （2.1+2.2） | 2131.63
2.1 | 施工技术措施项目费 |  | ∑(技措项目工程量×综合单价） |  | 见表10.2.2-16
2.1.1 | 其中 | 人工费+机械费 | ∑技措项目（定额人工费+定额机械费）
2.2 | 施工组织措施项目费 |  | (1.1+2.1.1)×8.17% | 2131.63 | 见表10.2.2-20
2.2.1 | 其中 | 安全文明施工基本费 | (1.1+2.1.1)×8.17% | 2131.63 | 见表10.2.2-20
3 | 其他项目费 |  | （3.1+3.2+3.3+3.4） | 12331.76
3.1 | 暂列金额 |  | 3.1.1+3.1.2+3.1.3 | 12331.76 | 见表10.2.2-21
3.1.1 | 其中 | 标化工地增加费 | 按招标文件规定额度列计 |  | 见表10.2.2-22
3.1.2 |  | 优质工程增加费 | 按招标文件规定额度列计 |  | 见表10.2.2-22
3.1.3 |  | 其他暂列金额 | 按招标文件规定额度列计 | 12331.76 | 见表10.2.2-22
3.2 | 暂估价 |  | 3.2.1+3.2.2+3.2.3 |  | 见表10.2.2-21
3.2.1 | 其中 | 材料（工程设备）暂估价 | 按招标文件规定额度列计 (或计入综合单价) |  | 见表10.2.2-23
3.2.2 |  | 专业工程暂估价 | 按招标文件规定额度列计 |  | 见表10.2.2-24
3.2.3 |  | 专项技术措施暂估价 | 按招标文件规定额度列计 |  | 见表10.2.2-25
3.3 | 计日工 |  | ∑计日工(暂估数量×综合单价） |  | 见表10.2.2-21
3.4 | 施工总承包服务费 |  | 3.4.1+3.4.2 |  | 见表10.2.2-21
3.4.1 | 其中 | 专业发包工程管理费 | ∑专业发包工程（暂估金额×费率） |  | 见表10.2.2-27
3.4.2 |  | 甲供材料设备管理费 | 甲供材料暂估金额×费率+甲供设备暂估金额×费率 |  | 见表10.2.2-27
4 | 规费 |  | (1.1+2.1.1)×30.63% | 7991.67
5 | 单列费用 |  | 单列费用
6 | 税金 |  | (1+2+3+4+计税不计费)×9% | 23307.02
7 | 下浮 |  | (1+2+3+4+5+6-不计税不计费不下浮-暂估材料)×0%
其中 | 甲供费（不计入造价） |  | 甲供材料费+甲供主材费+甲供设备费
招标控制价合计 |  |  | 1+2+3+4+5+6-7 | 282274

## 9_表10_2_2-16 分部分项工程清单与计价表
【表10.2.2-16】
分部分项工程清单与计价表
单位(专业)工程名称:水施-室外消防水 | [5 empty] | 标段: |  |  | 第1页 共4页
序号 | 项目编码 | 项目名称 | 项目特征 | 计量 单位 | 工程量 | 金 额 (元) |  |  |  |  | 备注
[6 empty] | 综合单价 | 合价 | 其中
[8 empty] | 人工费 | 机械费 | 暂估价
|  | 室外消防给水 |  |  |  |  | 236511.84 | 25863.1 | 2911.98
1 | 031001005002 | 铸铁管 | 1.安装部位：室外 2.介质：给水 3.材质、规格：球墨铸铁给水管 DN100（含管件） 4.连接形式：承插连接 5.接口材料：橡胶圈(给水) 6.压力试验及吹、洗设计要求：按施工验收规范要求 | m | 311.20 | 96.35 | 29984.12 | 2831.92 | 40.46
2 | 031001005003 | 铸铁管 | 1.安装部位：室外 2.介质：消防 3.材质、规格：球墨铸铁给水管 DN150（含管件） 4.连接形式：承插连接 5.接口材料：橡胶圈(给水) 6.压力试验及吹、洗设计要求：按施工验收规范要求 | m | 384.03 | 146.7 | 56337.2 | 4685.17 | 57.6
3 | 031001005004 | 铸铁管 | 1.安装部位：室外 2.介质：给水 3.材质、规格：球墨铸铁给水管 DN150（含管件） 4.连接形式：承插连接 5.接口材料：橡胶圈(给水) 6.压力试验及吹、洗设计要求：按施工验收规范要求 | m | 42.84 | 146.7 | 6284.63 | 522.65 | 6.43
本页小计 | [6 empty] | 92605.95 | 8039.74 | 104.49
【表10.2.2-16】
分部分项工程清单与计价表
单位(专业)工程名称:水施-室外消防水 | [5 empty] | 标段: |  |  | 第2页 共4页
序号 | 项目编码 | 项目名称 | 项目特征 | 计量 单位 | 工程量 | 金 额 (元) |  |  |  |  | 备注
[6 empty] | 综合单价 | 合价 | 其中
[8 empty] | 人工费 | 机械费 | 暂估价
4 | 031001005005 | 铸铁管 | 1.安装部位：室外 2.介质：给水 3.材质、规格：球墨铸铁给水管 DN200（含管件） 4.连接形式：承插连接 5.接口材料：橡胶圈(给水) 6.压力试验及吹、洗设计要求：按施工验收规范要求 | m | 14.29 | 196.4 | 2806.56 | 211.92 | 62.59
5 | 030901011001 | 室外消火栓 | 1.安装方式：室外地上式消火栓 2.型号、规格：SS100/65-1.6 100 3.附件材质、规格：消火栓底座 DN100 | 套 | 4 | 1152.64 | 4610.56 | 373.68 | 15.2
6 | 031003004001 | 带短管甲乙阀门 | 1.阀门材质：暗杆弹性座封闸阀 2.规格、压力等级：Z45X-10Q(RVHX-10) DN100 3.连接形式：法兰连接 4.接口方式及材质：给水铸铁短管甲型、乙型 | 个 | 4 | 1027.46 | 4109.84 | 278.92
7 | 031003004002 | 带短管甲乙阀门 | 1.阀门材质：暗杆弹性座封闸阀 2.规格、压力等级：Z45X-10Q(RVHX-10) DN150 3.连接形式：法兰连接 4.接口方式及材质：给水铸铁短管甲型、乙型 | 个 | 4 | 1674.01 | 6696.04 | 445.2
本页小计 | [6 empty] | 18223 | 1309.72 | 77.79
【表10.2.2-16】
分部分项工程清单与计价表
单位(专业)工程名称:水施-室外消防水 | [5 empty] | 标段: |  |  | 第3页 共4页
序号 | 项目编码 | 项目名称 | 项目特征 | 计量 单位 | 工程量 | 金 额 (元) |  |  |  |  | 备注
[6 empty] | 综合单价 | 合价 | 其中
[8 empty] | 人工费 | 机械费 | 暂估价
8 | 031003004003 | 带短管甲乙阀门 | 1.阀门材质：暗杆弹性座封闸阀 2.规格、压力等级：Z45X-10Q(RVHX-10) DN200 3.连接形式：法兰连接 4.接口方式及材质：给水铸铁短管甲型、乙型 | 个 | 2 | 2486.71 | 4973.42 | 276.24
9 | 031003012002 | 倒流防止器 | 1.名 称：低阻力倒流防止器组成安装（法兰连接不带水表） 2.型号、 规格：DN150 DF41X-16 3.连接形式：法兰连接 4.附 件：配套DN150暗杆弹性座封闸阀2个 | 套 | 4 | 15949.96 | 63799.84 | 1346.96 | 1002.52
10 | 030901012001 | 消防水泵接合器 | 1.安装部位：地上水泵接合器 2.型号、规格：DN150 | 套 | 11 | 2331.12 | 25642.32 | 2783 | 69.41
11 | 031202008001 | 埋地管道防腐蚀 | 1.埋地管道防腐，二油一布 | m2 | 320.20 | 32.97 | 10556.99 | 3941.66
12 | 040101002002 | 挖沟槽土方 | 1.土壤类别：挖管沟土方，将土堆放在一边 三类土 2.挖土深度：1.5米内 3.开挖方式：机械及人工辅助开挖 | m3 | 376.00 | 7.75 | 2914 | 1455.12 | 823.44
13 | 040103001002 | 回填方 | 1.密实度要求：回填管沟土方，夯实 2.填方材料品种：管沟开挖起挖土 3.填方来源、运距：管沟顶两侧 4.回填方式：机械及人工辅助回填 | m3 | 376.00 | 16.82 | 6324.32 | 4083.36 | 808.4
本页小计 | [6 empty] | 114210.89 | 13886.34 | 2703.77
【表10.2.2-16】
分部分项工程清单与计价表
单位(专业)工程名称:水施-室外消防水 | [5 empty] | 标段: |  |  | 第4页 共4页
序号 | 项目编码 | 项目名称 | 项目特征 | 计量 单位 | 工程量 | 金 额 (元) |  |  |  |  | 备注
[6 empty] | 综合单价 | 合价 | 其中
[8 empty] | 人工费 | 机械费 | 暂估价
14 | 040103001003 | 回填方 | 1.密实度要求：回填管沟土方，夯实 2.填方材料品种：管沟开挖起挖土 3.填方来源、运距：砂石 4.回填方式：机械及人工辅助回填 | m3 | 5.00 | 315.64 | 1578.2 | 155.1 | 2.45
15 | 040504001001 | 砌筑井 | 1.砖砌圆形阀门井 直筒式 井内径（m）1.2~井深1(m)^现浇现拌混凝土 C20（40） | 座 | 4 | 2473.45 | 9893.8 | 2472.2 | 23.48
本页小计 | [6 empty] | 11472 | 2627.3 | 25.93
合计 | [6 empty] | 236511.84 | 25863.1 | 2911.98

## 9_表10_2_2-16 施工技术措施项目清单与计价表
【表10.2.2-16】
施工技术措施项目清单与计价表
单位(专业)工程名称:水施-室外消防水 | [5 empty] | 标段: |  |  | 第1页 共1页
序号 | 项目编码 | 项目名称 | 项目特征 | 计量 单位 | 工程量 | 金 额 (元) |  |  |  |  | 备注
[6 empty] | 综合单价 | 合价 | 其中
[8 empty] | 人工费 | 机械费 | 暂估价
|  | [请输入分部名称,电子评标勿删] |  |  | 0
本页小计
合计

## 9_表10_2_2-22 暂列金额明细表
【表10.2.2-22】
暂列金额明细表
工程名称:室外消防水 |  |  | 标段: | 第1页 共1页
序号 | 项 目 名 称 | 计量单位 | 暂定金额(元) | 备注
1 | 标化工地增加费 | 项
2 | 优质工程增加费 | 项
3 | 其他暂列金额 | 项 | 12331.76 | 估算比例一般不高于5%
3.1 | 其他暂列金额 | 项 | 12331.76
合计 |  |  | 12331.76 | -

## 9_表10_2_2-29 主要工日一览表
【表10.2.2-29】
主要工日一览表
工程名称:室外消防水 |  |  | 标段: |  | 第1页 共1页
序号 | 工日名称（类别） | 单位 | 数 量 | 单价(元) | 合价（元） | 备注
1 | 一类人工 | 工日 | 40.117 | 138 | 5536.15
2 | 二类人工 | 工日 | 136.418 | 149 | 20326.28

## 9_表10_2_2-31 主要材料和工程设备一览表
【表10.2.2-31】
主要材料和工程设备一览表
工程名称:室外消防水 |  |  |  | 标段: |  | 第1页 共2页
序号 | 名称、规格、型号 | 单位 | 数量 | 单价(元) | 合价（元） | 备注
1 | 镀锌铁丝φ1.2-1.8 | kg | 0.961 | 4.42 | 4.25
2 | 低碳钢焊条J422 φ3.2 | kg | 8.528 | 6.81 | 58.08
3 | 低碳钢焊条J427 φ3.2 | kg | 3.92 | 6.81 | 26.7
4 | 普通硅酸盐水泥PO 42.5综合 | kg | 237.088 | 0.54 | 126.84
5 | 黄砂毛砂 | t | 8.84 | 155 | 1370.2
6 | 黄砂净砂 | t | 0.833 | 180 | 149.94
7 | 碎石综合 | t | 2.116 | 117 | 247.57
8 | 混凝土实心砖240×115×53 MU10 | 千块 | 4.34 | 504.4 | 2189.1
9 | 非泵送商品混凝土C20 | m3 | 0.212 | 489 | 103.67
10 | 干混砌筑砂浆DM M7.5 | kg | 4897.2 | 0.33 | 1635.66
11 | 溶剂汽油 | kg | 52.833 | 10.08 | 532.56
12 | 电 | kW·h | 1.44 | 0.88 | 1.27
13 | 水 | m3 | 51.303 | 5.73 | 293.97
14 | 酚醛树脂 | kg | 30.419 | 12.35 | 375.8
15 | 环氧树脂 | kg | 70.764 | 46.98 | 3324.63
16 | 玻璃纤维布δ0.5 | m2 | 448.28 | 1.3 | 582.76
17 | 球墨铸铁给水管DN100 | m | 314.312 | 75.6 | 23762.62
18 | 球墨铸铁给水管DN150 | m | 429.004 | 117.46 | 50390.81
19 | 球墨铸铁给水管DN200 | m | 14.361 | 150.45 | 2160.61
20 | Y型过滤器DN150 | 个 | 4 | 1367 | 5468
21 | 暗杆弹性座封闸阀Z45X-10Q(RVHX-10) DN150 | 个 | 4 | 1261 | 5044
22 | 法兰阀门Z45X-10Q(RVHX-10) DN100 | 个 | 4 | 776 | 3104
23 | 法兰阀门Z45X-10Q(RVHX-10) DN200 | 个 | 2 | 1911 | 3822
24 | 倒流防止器DN150 | 个 | 4 | 7949 | 31796
25 | 碳钢平焊法兰1.6MPa DN100 | 片 | 16 | 90.56 | 1448.96
26 | 碳钢平焊法兰1.6MPa DN150 | 片 | 16 | 115.34 | 1845.44
27 | 地上消火栓SS100/65-1.6 100 | 套 | 4 | 873 | 3492
28 | 消防水泵接合器DN150 | 套 | 11 | 1817 | 19987
【表10.2.2-31】
主要材料和工程设备一览表
工程名称:室外消防水 |  |  |  | 标段: |  | 第2页 共2页
序号 | 名称、规格、型号 | 单位 | 数量 | 单价(元) | 合价（元） | 备注
29 | 消火栓底座DN100 | 个 | 4 | 86 | 344
30 | 法兰水表DN150 | 只 | 4 | 2212 | 8848
31 | 暗杆弹性座封闸阀Z45X-10Q(RVHX-10) DN150 | 个 | 8 | 1261 | 10088

## 10_表10_2_2-13 【含单列】单位(专业)工程招
【表10.2.2-13】
单位（专业）工程招标控制价费用表
工程名称:消防报警-地下室消防报警 |  |  | 标段: | 第1页 共1页
序号 | 费用名称 |  | 计算公式 | 金额 (元) | 备注
1 | 分部分项工程费 |  | ∑(分部分项工程量×综合单价） | 310288.99 | 见表10.2.2-16
1.1 | 其中 | 人工费+机械费 | ∑分部分项（定额人工费+定额机械费） | 74402.58
2 | 措施项目费 |  | （2.1+2.2） | 9471.62
2.1 | 施工技术措施项目费 |  | ∑(技措项目工程量×综合单价） | 3333.58 | 见表10.2.2-16
2.1.1 | 其中 | 人工费+机械费 | ∑技措项目（定额人工费+定额机械费） | 726.43
2.2 | 施工组织措施项目费 |  | (1.1+2.1.1)×8.17% | 6138.04 | 见表10.2.2-20
2.2.1 | 其中 | 安全文明施工基本费 | (1.1+2.1.1)×8.17% | 6138.04 | 见表10.2.2-20
3 | 其他项目费 |  | （3.1+3.2+3.3+3.4） | 17138.63
3.1 | 暂列金额 |  | 3.1.1+3.1.2+3.1.3 | 17138.63 | 见表10.2.2-21
3.1.1 | 其中 | 标化工地增加费 | 按招标文件规定额度列计 |  | 见表10.2.2-22
3.1.2 |  | 优质工程增加费 | 按招标文件规定额度列计 |  | 见表10.2.2-22
3.1.3 |  | 其他暂列金额 | 按招标文件规定额度列计 | 17138.63 | 见表10.2.2-22
3.2 | 暂估价 |  | 3.2.1+3.2.2+3.2.3 |  | 见表10.2.2-21
3.2.1 | 其中 | 材料（工程设备）暂估价 | 按招标文件规定额度列计 (或计入综合单价) |  | 见表10.2.2-23
3.2.2 |  | 专业工程暂估价 | 按招标文件规定额度列计 |  | 见表10.2.2-24
3.2.3 |  | 专项技术措施暂估价 | 按招标文件规定额度列计 |  | 见表10.2.2-25
3.3 | 计日工 |  | ∑计日工(暂估数量×综合单价） |  | 见表10.2.2-21
3.4 | 施工总承包服务费 |  | 3.4.1+3.4.2 |  | 见表10.2.2-21
3.4.1 | 其中 | 专业发包工程管理费 | ∑专业发包工程（暂估金额×费率） |  | 见表10.2.2-27
3.4.2 |  | 甲供材料设备管理费 | 甲供材料暂估金额×费率+甲供设备暂估金额×费率 |  | 见表10.2.2-27
4 | 规费 |  | (1.1+2.1.1)×30.63% | 23012.02
5 | 单列费用 |  | 单列费用
6 | 税金 |  | (1+2+3+4+计税不计费)×9% | 32392.01
7 | 下浮 |  | (1+2+3+4+5+6-不计税不计费不下浮-暂估材料)×0%
其中 | 甲供费（不计入造价） |  | 甲供材料费+甲供主材费+甲供设备费
招标控制价合计 |  |  | 1+2+3+4+5+6-7 | 392303

## 10_表10_2_2-16 分部分项工程清单与计价表
【表10.2.2-16】
分部分项工程清单与计价表
单位(专业)工程名称:消防报警-地下室消防报警 | [5 empty] | 标段: |  |  | 第1页 共6页
序号 | 项目编码 | 项目名称 | 项目特征 | 计量 单位 | 工程量 | 金 额 (元) |  |  |  |  | 备注
[6 empty] | 综合单价 | 合价 | 其中
[8 empty] | 人工费 | 机械费 | 暂估价
|  | 模块(模块箱） |  |  |  |  | 310288.99 | 80163.64 | 1867.84
1 | 030411005001 | 接线箱 | 1.名称：消防接线端子箱； 2.材质：钢制； 3.规格：TX6961； 4.安装形式：墙上安装。 | 个 | 3 | 207.41 | 622.23 | 131.25
2 | 030411005002 | 接线箱 | 1.名称：金属模块箱； 2.材质：钢制； 3.规格：TX6960； 4.安装形式：墙上安装。 | 个 | 1 | 257.41 | 257.41 | 43.75
3 | 030411002001 | 线槽 | 1.名称、材质：消防金属线槽； 2.型号、规格：300*100； 3.接地方式：按施工验收规范要求。 | m | 255.62 | 173.62 | 44380.74 | 4974.37 | 286.29
4 | 030413001015 | 铁构件 | 1.名称：侧向桥架抗震支架； 2.规格、型号：300； 3.其他按设计要求。 | 付 | 12 | 607.58 | 7290.96 | 1895.28
5 | 030413001016 | 铁构件 | 1.名称：双向桥架抗震支架； 2.规格、型号：300； 3.其他按设计要求。 | 付 | 9 | 667.79 | 6010.11 | 1492.56
6 | 030413001017 | 铁构件 | 1.名称：电缆桥架吊支架； 2.材质；型钢。 | kg | 419.49 | 17.97 | 7538.24 | 3431.43 | 377.54
本页小计 | [6 empty] | 66099.69 | 11968.64 | 663.83
【表10.2.2-16】
分部分项工程清单与计价表
单位(专业)工程名称:消防报警-地下室消防报警 | [5 empty] | 标段: |  |  | 第2页 共6页
序号 | 项目编码 | 项目名称 | 项目特征 | 计量 单位 | 工程量 | 金 额 (元) |  |  |  |  | 备注
[6 empty] | 综合单价 | 合价 | 其中
[8 empty] | 人工费 | 机械费 | 暂估价
7 | 031201003008 | 金属结构刷油 | 1.除锈级别：手工除微锈； 2.油漆品种：红丹防锈漆、红色调和漆； 3.结构类型：一般管架； 4.涂刷遍数、漆膜厚度：除锈后刷防锈漆二遍、再刷调和漆二遍。 | kg | 419.49 | 1.72 | 721.52 | 310.42 | 96.48
8 | 030411001026 | 配管 | 1.名称：线缆保护管； 2.材质、规格：JDG导管（热镀锌）G20*1.6； 3.配置形式：砖、混凝土结构暗配； 4.接地要求：按施工验收规范要求。 | m | 88.50 | 11.56 | 1023.06 | 368.16 | 4.43
9 | 030411001027 | 配管 | 1.名称：线缆保护管； 2.材质、规格：JDG导管（热镀锌）G25*1.6； 3.配置形式：砖、混凝土结构暗配； 4.接地要求：按施工验收规范要求。 | m | 88.33 | 15.76 | 1392.08 | 505.25 | 6.18
10 | 030411001028 | 配管 | 1.名称：线缆保护管； 2.材质、规格：镀锌钢管SC20； 3.配置形式：砖、混凝土结构暗配； 4.接地要求：按施工验收规范要求。 | m | 4497.03 | 19.65 | 88366.64 | 25857.92 | 224.85
11 | 030411001029 | 配管 | 1.名称：线缆保护管； 2.材质、规格：镀锌钢管SC25； 3.配置形式：砖、混凝土结构暗配； 4.接地要求：按施工验收规范要求。 | m | 817.26 | 27.07 | 22123.23 | 5704.47 | 57.21
本页小计 | [6 empty] | 113626.53 | 32746.22 | 389.15
【表10.2.2-16】
分部分项工程清单与计价表
单位(专业)工程名称:消防报警-地下室消防报警 | [5 empty] | 标段: |  |  | 第3页 共6页
序号 | 项目编码 | 项目名称 | 项目特征 | 计量 单位 | 工程量 | 金 额 (元) |  |  |  |  | 备注
[6 empty] | 综合单价 | 合价 | 其中
[8 empty] | 人工费 | 机械费 | 暂估价
12 | 030411004021 | 配线 | 1.名称：铜芯低烟无卤电线； 2.配线形式：管内穿线； 3.配线型号、规格：WDZN-BYJ-2.5； 4.配线线制：动力线。 | m | 6170.70 | 3.03 | 18697.22 | 2961.94
13 | 030411004022 | 配线 | 1.名称：铜芯低烟无卤电线； 2.配线形式：管内穿线； 3.配线型号、规格：WDZN-BYJ-4； 4.配线线制：动力线。 | m | 1454.80 | 4.37 | 6357.48 | 741.95
14 | 030411004023 | 配线 | 1.名称：铜芯低烟无卤电线； 2.配线形式：管内穿线； 3.配线型号、规格：NH-BYJ-6； 4.配线线制：动力线。 | m | 264.99 | 4.31 | 1142.11 | 143.09
15 | 030411004024 | 配线 | 1.名称：铜芯低烟无卤软线； 2.配线形式：管内穿线； 3.配线型号、规格：WDZN-RYJS-2*1.5； 4.配线线制：二芯单芯导线。 | m | 5982.83 | 3.31 | 19803.17 | 3470.04
16 | 030411004025 | 配线 | 1.名称：铜芯低烟无卤软线； 2.配线形式：管内穿线； 3.配线型号、规格：NH-RVS-2*1.5； 4.配线线制：二芯单芯导线。 | m | 88.33 | 3.35 | 295.91 | 51.23
本页小计 | [6 empty] | 46295.89 | 7368.25
【表10.2.2-16】
分部分项工程清单与计价表
单位(专业)工程名称:消防报警-地下室消防报警 | [5 empty] | 标段: |  |  | 第4页 共6页
序号 | 项目编码 | 项目名称 | 项目特征 | 计量 单位 | 工程量 | 金 额 (元) |  |  |  |  | 备注
[6 empty] | 综合单价 | 合价 | 其中
[8 empty] | 人工费 | 机械费 | 暂估价
17 | 030408002002 | 控制电缆 | 1.电缆名称：铜芯低烟无卤电力电缆； 2.电缆规格、型号：NH-KVV-4*1.5； 3.敷设方式、部位：穿管及水平电缆桥架内敷设； 4.电压等级(KV)：1KV以下； 5.地形：室内。 | m | 345.08 | 9.78 | 3374.88 | 641.85
18 | 030408002003 | 控制电缆 | 1.电缆名称：铜芯低烟无卤电力电缆； 2.电缆规格、型号：WDZN-KYJY-5X1.5 ； 3.敷设方式、部位：穿管及水平电缆桥架内敷设； 4.电压等级(KV)：1KV以下； 5.地形：室内。 | m | 1252.55 | 11.06 | 13853.2 | 2329.74
19 | 030904001001 | 点型探测器 | 1.探测器名称：感烟探测器； 2.规格：按设计要求（含底座）； 3.线制：总线制； 4.安装方式：无吊顶安装。 | 个 | 229 | 87.67 | 20076.43 | 5493.71 | 41.22
20 | 030904001002 | 点型探测器 | 1.探测器名称：感温探测器； 2.规格：按设计要求（含底座）； 3.线制：总线制； 4.安装方式：无吊顶安装。 | 个 | 14 | 88.28 | 1235.92 | 335.86 | 2.52
21 | 030904007001 | 消防广播(扬声器） | 1.名称：消防广播音响； 2.规格、型号：TX3353/TX3354。 | 个 | 35 | 90.3 | 3160.5 | 631.05 | 2.45
本页小计 | [6 empty] | 41700.93 | 9432.21 | 46.19
【表10.2.2-16】
分部分项工程清单与计价表
单位(专业)工程名称:消防报警-地下室消防报警 | [5 empty] | 标段: |  |  | 第5页 共6页
序号 | 项目编码 | 项目名称 | 项目特征 | 计量 单位 | 工程量 | 金 额 (元) |  |  |  |  | 备注
[6 empty] | 综合单价 | 合价 | 其中
[8 empty] | 人工费 | 机械费 | 暂估价
22 | 030904003001 | 按钮 | 1.名称：手动报警按钮（带电话插孔）； 2.规格、型号：TX3140。 | 个 | 12 | 63.64 | 763.68 | 169.92 | 0.84
23 | 030904003002 | 按钮 | 1.名称：消火栓按钮； 2.规格、型号：TX3152。 | 个 | 32 | 63.63 | 2036.16 | 453.12 | 2.24
24 | 030904005001 | 声光报警器 | 1.名称：声光报警器； 2.规格、型号：TX3301。 | 个 | 33 | 111 | 3663 | 1401.51 | 2.31
25 | 030904006001 | 消防报警电话插孔(电话) | 1.名称：火警电话； 2.规格、型号：HY5716B。 | 个 | 9 | 164.22 | 1477.98 | 73.8 | 0.63
26 | 030904008001 | 模块(模块箱） | 1.名称：短路隔离器； 2.规格、型号：TX3223。 | 个 | 18 | 120.47 | 2168.46 | 879.66 | 59.94
27 | 030904008002 | 模块(模块箱） | 1.名称：输入模块； 2.规格、型号：TX3200A。 | 个 | 43 | 147.16 | 6327.88 | 2735.66 | 122.12
28 | 030904008003 | 模块(模块箱） | 1.名称：输入输出模块； 2.规格、型号：TX3208A。 | 个 | 35 | 161.06 | 5637.1 | 2226.7 | 99.4
29 | 030904008004 | 双开常闭防火门门磁开关 | 1.双开常闭防火门门磁开关 | 个 | 13 | 149.8 | 1947.4 | 827.06 | 36.92
30 | 030904009001 | 区域报警控制箱 | 1.名称：区域显示器； 2.规格、型号：TX3403。 | 台 | 4 | 805.64 | 3222.56 | 581.68 | 85.2
本页小计 | [6 empty] | 27244.22 | 9349.11 | 409.6
【表10.2.2-16】
分部分项工程清单与计价表
单位(专业)工程名称:消防报警-地下室消防报警 | [5 empty] | 标段: |  |  | 第6页 共6页
序号 | 项目编码 | 项目名称 | 项目特征 | 计量 单位 | 工程量 | 金 额 (元) |  |  |  |  | 备注
[6 empty] | 综合单价 | 合价 | 其中
[8 empty] | 人工费 | 机械费 | 暂估价
31 | 030411006007 | 接线盒 | 1.名称：接线盒； 2.材质、规格：钢质接线盒 86型； 3.安装形式：暗装。 | 个 | 464 | 9.01 | 4180.64 | 1424.48
32 | 030905001001 | 自动报警系统调试 | 1.自动报警系统调试 512点以内。 | 系统 | 1 | 10227.14 | 10227.14 | 7362.09 | 281.94
33 | 030905001002 | 自动报警系统调试 | 1.广播喇叭及音箱、电话插孔调试。 | 系统 | 47 | 15.21 | 714.87 | 418.77 | 54.99
34 | 030905003001 | 防火控制装置调试 | 1.通信分机调试。 | 个 | 9 | 22.12 | 199.08 | 93.87 | 22.14
本页小计 | [6 empty] | 15321.73 | 9299.21 | 359.07
合计 | [6 empty] | 310288.99 | 80163.64 | 1867.84

## 10_表10_2_2-16 施工技术措施项目清单与计价表
【表10.2.2-16】
施工技术措施项目清单与计价表
单位(专业)工程名称:消防报警-地下室消防报警 | [5 empty] | 标段: |  |  | 第1页 共1页
序号 | 项目编码 | 项目名称 | 项目特征 | 计量 单位 | 工程量 | 金 额 (元) |  |  |  |  | 备注
[6 empty] | 综合单价 | 合价 | 其中
[8 empty] | 人工费 | 机械费 | 暂估价
|  | [请输入分部名称,电子评标勿删] |  |  | 0 |  | 3333.58 | 801.77
1 | 031301017006 | 脚手架搭拆 | 1.脚手架搭拆费第四册 | 项 | 1 | 3333.58 | 3333.58 | 801.77
本页小计 | [6 empty] | 3333.58 | 801.77
合计 | [6 empty] | 3333.58 | 801.77

## 10_表10_2_2-22 暂列金额明细表
【表10.2.2-22】
暂列金额明细表
工程名称:地下室消防报警 |  |  | 标段: | 第1页 共1页
序号 | 项 目 名 称 | 计量单位 | 暂定金额(元) | 备注
1 | 标化工地增加费 | 项
2 | 优质工程增加费 | 项
3 | 其他暂列金额 | 项 | 17138.63 | 估算比例一般不高于5%
3.1 | 其他暂列金额 | 项 | 17138.63
合计 |  |  | 17138.63 | -

## 10_表10_2_2-29 主要工日一览表
【表10.2.2-29】
主要工日一览表
工程名称:地下室消防报警 |  |  | 标段: |  | 第1页 共1页
序号 | 工日名称（类别） | 单位 | 数 量 | 单价(元) | 合价（元） | 备注
1 | 二类人工 | 工日 | 543.48 | 149 | 80978.52

## 10_表10_2_2-31 主要材料和工程设备一览表
【表10.2.2-31】
主要材料和工程设备一览表
工程名称:地下室消防报警 |  |  |  | 标段: |  | 第1页 共2页
序号 | 名称、规格、型号 | 单位 | 数量 | 单价(元) | 合价（元） | 备注
1 | 镀锌铁丝φ1.2-1.8 | kg | 27.599 | 4.42 | 121.99
2 | 镀锌扁钢综合 | kg | 11.34 | 5.17 | 58.61
3 | 低碳钢焊条J427 φ3.2 | kg | 0.81 | 6.81 | 5.52
4 | 低碳钢焊条综合 | kg | 13.424 | 6.81 | 91.42
5 | 普通硅酸盐水泥PO 42.5综合 | kg | 1470.494 | 0.54 | 786.71
6 | 黄砂净砂 | t | 9.282 | 180 | 1670.76
7 | 酚醛防锈漆 | kg | 2.454 | 12.39 | 30.41
8 | 溶剂汽油 | kg | 2.938 | 10.08 | 29.62
9 | 汽油综合 | kg | 5.879 | 10.08 | 59.26
10 | 铜芯塑料绝缘线BVR4 | m | 175.716 | 2.96 | 520.47
11 | 铜芯塑料绝缘线ZR-RVS2×1.5 | m | 105.938 | 2.62 | 277.45
12 | 电 | kW·h | 137.136 | 0.88 | 120.68
13 | 水 | m3 | 1.837 | 5.73 | 10.53
14 | 热轧光圆钢筋综合 | kg | 33.559 | 5.01 | 168
15 | 扁钢Q235B综合 | kg | 92.288 | 5.17 | 476.94
16 | 角钢Q235B综合 | kg | 314.618 | 5.08 | 1598.26
17 | 酚醛调和漆各色 | kg | 6.292 | 12.39 | 77.96
18 | 酚醛调和漆各色 | kg | 7.131 | 12.39 | 88.35
19 | 镀锌焊接钢管DN20 | m | 4631.941 | 10.63 | 49256.06
20 | 镀锌焊接钢管DN25 | m | 841.778 | 15.2 | 12791.41
21 | 侧向桥架抗震支架300 | 付 | 12 | 400 | 4800
22 | 双向桥架抗震支架300 | 付 | 9 | 450 | 4050
23 | 区域显示器TX3403 | 台 | 4 | 570 | 2280
24 | 火警电话 | 个 | 9 | 150 | 1350
25 | 手动报警按钮（带电话插孔）TX3140 | 个 | 12 | 42.48 | 509.76
26 | 消火栓按钮TX3152 | 个 | 32 | 42.47 | 1359.04
27 | 铜芯低烟无卤电线WDZN-RYJS-2*1.5 | m | 6461.456 | 2.32 | 14990.58
28 | 铜芯低烟无卤软线NH-RVS-2*1.5 | m | 95.396 | 2.36 | 225.13
【表10.2.2-31】
主要材料和工程设备一览表
工程名称:地下室消防报警 |  |  |  | 标段: |  | 第2页 共2页
序号 | 名称、规格、型号 | 单位 | 数量 | 单价(元) | 合价（元） | 备注
29 | 铜芯低烟无卤电线WDZN-BYJ-2.5 | m | 6479.235 | 2.28 | 14785.61
30 | 铜芯低烟无卤电线WDZN-BYJ-4 | m | 1527.54 | 3.5 | 5352.5
31 | 铜芯塑料绝缘线NH-BYJ-6 | m | 278.24 | 3.41 | 948.8
32 | 控制电缆NH-KVV-4*1.5 | m | 350.256 | 6.97 | 2442.34
33 | 控制电缆WDZN-KYJY-5X1.5 | m | 1271.338 | 8.23 | 10463.11
34 | JDG电线套管(镀锌)G20*1.6 | m | 91.155 | 4.99 | 454.86
35 | JDG电线套管(镀锌)G25*1.6 | m | 90.98 | 6.63 | 603.2
36 | 钢质接线盒86型 | 个 | 473.28 | 4.02 | 1902.59
37 | 消防接线端子箱TX6961 | 个 | 3 | 150 | 450
38 | 金属模块箱TX6960 | 个 | 1 | 200 | 200
39 | 消防金属线槽300*100 | m | 258.176 | 142 | 36660.99
40 | 感温探测器 | 个 | 14 | 48.11 | 673.54
41 | 感烟探测器 | 个 | 229 | 47.5 | 10877.5
42 | 声光报警器TX3301 | 个 | 33 | 53.98 | 1781.34
43 | 消防广播音响TX3353/TX3354 | 个 | 35 | 66 | 2310
44 | 双开常闭防火门门磁开关 | 个 | 13 | 55.92 | 726.96
45 | 输入模块TX3200A | 个 | 43 | 53.28 | 2291.04
46 | 输入输出模块TX3208A | 个 | 35 | 67.18 | 2351.3
47 | 短路隔离器TX3223 | 台 | 18 | 36.08 | 649.44
48 | 探测器底座 | 个 | 243 | 5.5 | 1336.5

## 11_表10_2_2-13 【含单列】单位(专业)工程招
【表10.2.2-13】
单位（专业）工程招标控制价费用表
工程名称:消防报警-地上消防报警 |  |  | 标段: | 第1页 共1页
序号 | 费用名称 |  | 计算公式 | 金额 (元) | 备注
1 | 分部分项工程费 |  | ∑(分部分项工程量×综合单价） | 984199.72 | 见表10.2.2-16
1.1 | 其中 | 人工费+机械费 | ∑分部分项（定额人工费+定额机械费） | 222322.2
2 | 措施项目费 |  | （2.1+2.2） | 106184.34
2.1 | 施工技术措施项目费 |  | ∑(技措项目工程量×综合单价） | 83498.53 | 见表10.2.2-16
2.1.1 | 其中 | 人工费+机械费 | ∑技措项目（定额人工费+定额机械费） | 55349.94
2.2 | 施工组织措施项目费 |  | (1.1+2.1.1)×8.17% | 22685.81 | 见表10.2.2-20
2.2.1 | 其中 | 安全文明施工基本费 | (1.1+2.1.1)×8.17% | 22685.81 | 见表10.2.2-20
3 | 其他项目费 |  | （3.1+3.2+3.3+3.4） | 58771.75
3.1 | 暂列金额 |  | 3.1.1+3.1.2+3.1.3 | 58771.75 | 见表10.2.2-21
3.1.1 | 其中 | 标化工地增加费 | 按招标文件规定额度列计 |  | 见表10.2.2-22
3.1.2 |  | 优质工程增加费 | 按招标文件规定额度列计 |  | 见表10.2.2-22
3.1.3 |  | 其他暂列金额 | 按招标文件规定额度列计 | 58771.75 | 见表10.2.2-22
3.2 | 暂估价 |  | 3.2.1+3.2.2+3.2.3 |  | 见表10.2.2-21
3.2.1 | 其中 | 材料（工程设备）暂估价 | 按招标文件规定额度列计 (或计入综合单价) |  | 见表10.2.2-23
3.2.2 |  | 专业工程暂估价 | 按招标文件规定额度列计 |  | 见表10.2.2-24
3.2.3 |  | 专项技术措施暂估价 | 按招标文件规定额度列计 |  | 见表10.2.2-25
3.3 | 计日工 |  | ∑计日工(暂估数量×综合单价） |  | 见表10.2.2-21
3.4 | 施工总承包服务费 |  | 3.4.1+3.4.2 |  | 见表10.2.2-21
3.4.1 | 其中 | 专业发包工程管理费 | ∑专业发包工程（暂估金额×费率） |  | 见表10.2.2-27
3.4.2 |  | 甲供材料设备管理费 | 甲供材料暂估金额×费率+甲供设备暂估金额×费率 |  | 见表10.2.2-27
4 | 规费 |  | (1.1+2.1.1)×30.63% | 85050.98
5 | 单列费用 |  | 单列费用
6 | 税金 |  | (1+2+3+4+计税不计费)×9% | 111078.61
7 | 下浮 |  | (1+2+3+4+5+6-不计税不计费不下浮-暂估材料)×0%
其中 | 甲供费（不计入造价） |  | 甲供材料费+甲供主材费+甲供设备费
招标控制价合计 |  |  | 1+2+3+4+5+6-7 | 1345285

## 11_表10_2_2-16 分部分项工程清单与计价表
【表10.2.2-16】
分部分项工程清单与计价表
单位(专业)工程名称:消防报警-地上消防报警 | [5 empty] | 标段: |  |  | 第1页 共6页
序号 | 项目编码 | 项目名称 | 项目特征 | 计量 单位 | 工程量 | 金 额 (元) |  |  |  |  | 备注
[6 empty] | 综合单价 | 合价 | 其中
[8 empty] | 人工费 | 机械费 | 暂估价
|  | 火灾自动报警系统 |  |  |  |  | 984199.72 | 240407.87 | 4602.29
1 | 030411005003 | 接线箱 | 1.名称：消防接线端子箱； 2.材质：钢制； 3.规格：TX6961； 4.安装形式：墙上安装。 | 个 | 30 | 207.41 | 6222.3 | 1312.5
2 | 030411003009 | 桥架 | 1.名称、材质：金属热镀锌+防火喷塑托盘式桥架； 2.型号、规格：300*150； 3.接地方式：按施工验收规范要求。 | m | 25.56 | 263.76 | 6741.71 | 1594.94 | 93.81
3 | 030413001018 | 铁构件 | 1.名称：侧向桥架抗震支架； 2.规格、型号：300； 3.其他按设计要求。 | 付 | 1 | 607.58 | 607.58 | 157.94
4 | 030413001019 | 铁构件 | 1.名称：双向桥架抗震支架； 2.规格、型号：300； 3.其他按设计要求。 | 付 | 1 | 667.79 | 667.79 | 165.84
5 | 030413001020 | 铁构件 | 1.名称：电缆桥架吊支架； 2.材质；型钢。 | kg | 40.30 | 17.97 | 724.19 | 329.65 | 36.27
6 | 031201003009 | 金属结构刷油 | 1.除锈级别：手工除微锈； 2.油漆品种：红丹防锈漆、红色调和漆； 3.结构类型：一般管架； 4.涂刷遍数、漆膜厚度：除锈后刷防锈漆二遍、再刷调和漆二遍。 | kg | 40.30 | 1.72 | 69.32 | 29.82 | 9.27
本页小计 | [6 empty] | 15032.89 | 3590.69 | 139.35
【表10.2.2-16】
分部分项工程清单与计价表
单位(专业)工程名称:消防报警-地上消防报警 | [5 empty] | 标段: |  |  | 第2页 共6页
序号 | 项目编码 | 项目名称 | 项目特征 | 计量 单位 | 工程量 | 金 额 (元) |  |  |  |  | 备注
[6 empty] | 综合单价 | 合价 | 其中
[8 empty] | 人工费 | 机械费 | 暂估价
7 | 030411001030 | 配管 | 1.名称：线缆保护管； 2.材质、规格：JDG导管（热镀锌）G20*1.6； 3.配置形式：砖、混凝土结构暗配； 4.接地要求：按施工验收规范要求。 | m | 163.43 | 11.56 | 1889.25 | 679.87 | 8.17
8 | 030411001031 | 配管 | 1.名称：线缆保护管； 2.材质、规格：JDG导管（热镀锌）G25*1.6； 3.配置形式：砖、混凝土结构暗配； 4.接地要求：按施工验收规范要求。 | m | 246.40 | 15.76 | 3883.26 | 1409.41 | 17.25
9 | 030411001032 | 配管 | 1.名称：线缆保护管； 2.材质、规格：镀锌钢管SC20； 3.配置形式：砖、混凝土结构暗配； 4.接地要求：按施工验收规范要求。 | m | 15450.01 | 19.65 | 303592.7 | 88837.56 | 772.5
10 | 030411001033 | 配管 | 1.名称：线缆保护管； 2.材质、规格：镀锌钢管SC25； 3.配置形式：砖、混凝土结构暗配； 4.接地要求：按施工验收规范要求。 | m | 1364.27 | 27.07 | 36930.79 | 9522.6 | 95.5
11 | 030411004026 | 配线 | 1.名称：铜芯低烟无卤电线； 2.配线形式：管内穿线； 3.配线型号、规格：WDZN-BYJ-2.5； 4.配线线制：动力线。 | m | 21685.28 | 3.03 | 65706.4 | 10408.93
12 | 030411004027 | 配线 | 1.名称：铜芯低烟无卤电线； 2.配线形式：管内穿线； 3.配线型号、规格：WDZN-BYJ-4； 4.配线线制：动力线。 | m | 7616.13 | 4.37 | 33282.49 | 3884.23
本页小计 | [6 empty] | 445284.89 | 114742.6 | 893.42
【表10.2.2-16】
分部分项工程清单与计价表
单位(专业)工程名称:消防报警-地上消防报警 | [5 empty] | 标段: |  |  | 第3页 共6页
序号 | 项目编码 | 项目名称 | 项目特征 | 计量 单位 | 工程量 | 金 额 (元) |  |  |  |  | 备注
[6 empty] | 综合单价 | 合价 | 其中
[8 empty] | 人工费 | 机械费 | 暂估价
13 | 030411004028 | 配线 | 1.名称：铜芯低烟无卤软线； 2.配线形式：管内穿线； 3.配线型号、规格：WDZN-RYJS-2*1.5； 4.配线线制：二芯单芯导线。 | m | 19437.17 | 3.31 | 64337.03 | 11273.56
14 | 030411004029 | 配线 | 1.名称：铜芯低烟无卤软线； 2.配线形式：管内穿线； 3.配线型号、规格：WDZBN-RYJS-2*1.5； 4.配线线制：二芯单芯导线。 | m | 246.40 | 7.12 | 1754.37 | 142.91
15 | 030411004030 | 配线 | 1.名称：铜芯低烟无卤软线； 2.配线形式：管内穿线； 3.配线型号、规格：WDZR-RYJSP-2x1.0； 4.配线线制：二芯单芯导线。 | m | 332.80 | 15.2 | 5058.56 | 193.02
16 | 030411004031 | 配线 | 1.名称：铜芯多股绝缘电线； 2.配线形式：管内穿线； 3.配线型号、规格：ZRRVS-2x2.5 ； 4.配线线制：二芯单芯导线。 | m | 41.23 | 7.79 | 321.18 | 24.33
17 | 030408002004 | 控制电缆 | 1.电缆名称：铜芯低烟无卤电力电缆； 2.电缆规格、型号：NH-KVV-4*1.5； 3.敷设方式、部位：穿管及水平电缆桥架内敷设； 4.电压等级(KV)：1KV以下； 5.地形：室内。 | m | 1321.80 | 9.78 | 12927.2 | 2458.55
本页小计 | [6 empty] | 84398.34 | 14092.37
【表10.2.2-16】
分部分项工程清单与计价表
单位(专业)工程名称:消防报警-地上消防报警 | [5 empty] | 标段: |  |  | 第4页 共6页
序号 | 项目编码 | 项目名称 | 项目特征 | 计量 单位 | 工程量 | 金 额 (元) |  |  |  |  | 备注
[6 empty] | 综合单价 | 合价 | 其中
[8 empty] | 人工费 | 机械费 | 暂估价
18 | 030408002005 | 控制电缆 | 1.电缆名称：铜芯低烟无卤电力电缆； 2.电缆规格、型号：WDZN-KYJY-5X1.5 ； 3.敷设方式、部位：穿管及水平电缆桥架内敷设； 4.电压等级(KV)：1KV以下； 5.地形：室内。 | m | 445.71 | 11.06 | 4929.55 | 829.02
19 | 030904001003 | 点型探测器 | 1.探测器名称：感烟探测器； 2.规格：按设计要求（含底座）； 3.线制：总线制； 4.安装方式：无吊顶安装。 | 个 | 942 | 87.67 | 82585.14 | 22598.58 | 169.56
20 | 030904001004 | 点型探测器 | 1.探测器名称：感温探测器； 2.规格：按设计要求（含底座）； 3.线制：总线制； 4.安装方式：无吊顶安装。 | 个 | 8 | 88.28 | 706.24 | 191.92 | 1.44
21 | 030904007002 | 消防广播(扬声器） | 1.名称：消防广播音响； 2.规格、型号：TX3353/TX3354。 | 个 | 312 | 90.3 | 28173.6 | 5625.36 | 21.84
22 | 030904003003 | 按钮 | 1.名称：手动报警按钮（带电话插孔）； 2.规格、型号：TX3140。 | 个 | 107 | 63.64 | 6809.48 | 1515.12 | 7.49
23 | 030904003004 | 按钮 | 1.名称：消火栓按钮； 2.规格、型号：TX3152。 | 个 | 184 | 63.63 | 11707.92 | 2605.44 | 12.88
24 | 030904005002 | 声光报警器 | 1.名称：声光报警器； 2.规格、型号：TX3301。 | 个 | 222 | 111 | 24642 | 9428.34 | 15.54
本页小计 | [6 empty] | 159553.93 | 42793.78 | 228.75
【表10.2.2-16】
分部分项工程清单与计价表
单位(专业)工程名称:消防报警-地上消防报警 | [5 empty] | 标段: |  |  | 第5页 共6页
序号 | 项目编码 | 项目名称 | 项目特征 | 计量 单位 | 工程量 | 金 额 (元) |  |  |  |  | 备注
[6 empty] | 综合单价 | 合价 | 其中
[8 empty] | 人工费 | 机械费 | 暂估价
25 | 030904006002 | 消防报警电话插孔(电话) | 1.名称：火警电话； 2.规格、型号：HY5716B。 | 个 | 15 | 164.22 | 2463.3 | 123 | 1.05
26 | 030904008005 | 模块(模块箱） | 1.名称：短路隔离器； 2.规格、型号：TX3223。 | 个 | 123 | 120.47 | 14817.81 | 6011.01 | 409.59
27 | 030904008006 | 模块(模块箱） | 1.名称：输入输出模块； 2.规格、型号：TX3208A。 | 个 | 257 | 161.06 | 41392.42 | 16350.34 | 729.88
28 | 030904008007 | 双开常闭防火门门磁开关 | 1.双开常闭防火门门磁开关 | 个 | 127 | 149.8 | 19024.6 | 8079.74 | 360.68
29 | 030904009002 | 区域报警控制箱 | 1.名称：区域显示器； 2.规格、型号：TX3403。 | 台 | 26 | 805.64 | 20946.64 | 3780.92 | 553.8
30 | 030411006008 | 接线盒 | 1.名称：接线盒； 2.材质、规格：钢质接线盒 86型； 3.安装形式：暗装。 | 个 | 2323 | 9.01 | 20930.23 | 7131.61
31 | 030905001003 | 自动报警系统调试 | 1.自动报警系统调试 2048点以内。 | 系统 | 1 | 22909.7 | 22909.7 | 16251.13 | 579.47
32 | 030905001004 | 自动报警系统调试 | 1.广播喇叭及音箱、电话插孔调试。 | 系统 | 419 | 15.21 | 6372.99 | 3733.29 | 490.23
33 | 030905003002 | 防火控制装置调试 | 1.通信分机调试。 | 个 | 15 | 22.12 | 331.8 | 156.45 | 36.9
34 | 030904013002 | 联动控制主机 | 1.消防机柜(联动型) | 台 | 1 | 39098.85 | 39098.85 | 2998.77 | 70.29 | 35000
35 | 030904011001 | 应急广播控制器 | 1.应急广播控制器 | 台 | 1 | 10267.83 | 10267.83 | 183.27 | 1.19 | 10000
本页小计 | [6 empty] | 198556.17 | 64799.53 | 3233.08 | 45000
【表10.2.2-16】
分部分项工程清单与计价表
单位(专业)工程名称:消防报警-地上消防报警 | [5 empty] | 标段: |  |  | 第6页 共6页
序号 | 项目编码 | 项目名称 | 项目特征 | 计量 单位 | 工程量 | 金 额 (元) |  |  |  |  | 备注
[6 empty] | 综合单价 | 合价 | 其中
[8 empty] | 人工费 | 机械费 | 暂估价
36 | 030904014001 | 消防专用电话总机 | 1.消防专用电话总机 | 台 | 1 | 8669.13 | 8669.13 | 37.25 | 21.3
37 | 030904015001 | 火灾报警图像显示装置 | 1.火灾报警图像显示装置 | 台 | 1 | 10012.51 | 10012.51 | 9.69 |  | 10000
38 | 030904011002 | 应急照明控制器 | 1.应急照明控制器 | 台 | 1 | 12181.83 | 12181.83 | 183.27 | 1.19
39 | 030904014002 | 消防电源监控器 | 1.消防电源监控器 | 台 | 1 | 11450.13 | 11450.13 | 37.25 | 21.3
40 | 030904014003 | 电气火灾监控器 | 1.电气火灾监控器 | 台 | 1 | 10101.13 | 10101.13 | 37.25 | 21.3 | 10000
41 | 030904014004 | 防火门监控器 | 1.防火门监控器 | 台 | 1 | 12845.13 | 12845.13 | 37.25 | 21.3
42 | 030904014005 | 可燃气体监控器 | 1.可燃气体监控器 | 台 | 1 | 8101.13 | 8101.13 | 37.25 | 21.3 | 8000
43 | 030904015002 | 消防水池水位显示仪 | 1.消防水池水位显示仪 | 台 | 1 | 8012.51 | 8012.51 | 9.69 |  | 8000
本页小计 | [6 empty] | 81373.5 | 388.9 | 107.69 | 36000
合计 | [6 empty] | 984199.72 | 240407.87 | 4602.29 | 81000

## 11_表10_2_2-16 施工技术措施项目清单与计价表
【表10.2.2-16】
施工技术措施项目清单与计价表
单位(专业)工程名称:消防报警-地上消防报警 | [5 empty] | 标段: |  |  | 第1页 共1页
序号 | 项目编码 | 项目名称 | 项目特征 | 计量 单位 | 工程量 | 金 额 (元) |  |  |  |  | 备注
[6 empty] | 综合单价 | 合价 | 其中
[8 empty] | 人工费 | 机械费 | 暂估价
|  | [请输入分部名称,电子评标勿删] |  |  | 0 |  | 83498.53 | 31256.66 | 27570.73
1 | 031301017007 | 脚手架搭拆 | 1.脚手架搭拆费第四册 | 项 | 1 | 9996.81 | 9996.81 | 2404.36
2 | 031302007004 | 高层施工增加 | 1.建筑物超高增加费30层以下(100m)第四册 | 项 | 1 | 73501.72 | 73501.72 | 28852.3 | 27570.73
本页小计 | [6 empty] | 83498.53 | 31256.66 | 27570.73
合计 | [6 empty] | 83498.53 | 31256.66 | 27570.73

## 11_表10_2_2-22 暂列金额明细表
【表10.2.2-22】
暂列金额明细表
工程名称:地上消防报警 |  |  | 标段: | 第1页 共1页
序号 | 项 目 名 称 | 计量单位 | 暂定金额(元) | 备注
1 | 标化工地增加费 | 项
2 | 优质工程增加费 | 项
3 | 其他暂列金额 | 项 | 58771.75 | 估算比例一般不高于5%
3.1 | 其他暂列金额 | 项 | 58771.75
合计 |  |  | 58771.75 | -

## 11_表10_2_2-29 主要工日一览表
【表10.2.2-29】
主要工日一览表
工程名称:地上消防报警 |  |  | 标段: |  | 第1页 共1页
序号 | 工日名称（类别） | 单位 | 数 量 | 单价(元) | 合价（元） | 备注
1 | 二类人工 | 工日 | 1823.44 | 149 | 271692.56

## 11_表10_2_2-31 主要材料和工程设备一览表
【表10.2.2-31】
主要材料和工程设备一览表
工程名称:地上消防报警 |  |  |  | 标段: |  | 第1页 共3页
序号 | 名称、规格、型号 | 单位 | 数量 | 单价(元) | 合价（元） | 备注
1 | 镀锌铁丝φ1.2-1.8 | kg | 86.456 | 4.42 | 382.14
2 | 镀锌扁钢综合 | kg | 78.12 | 5.17 | 403.72
3 | 低碳钢焊条J427 φ3.2 | kg | 5.535 | 6.81 | 37.69
4 | 低碳钢焊条综合 | kg | 1.493 | 6.81 | 10.17
5 | 普通硅酸盐水泥PO 42.5综合 | kg | 3868.939 | 0.54 | 2069.88
6 | 黄砂净砂 | t | 24.422 | 180 | 4395.96
7 | 酚醛防锈漆 | kg | 0.307 | 12.39 | 3.8
8 | 溶剂汽油 | kg | 0.282 | 10.08 | 2.84
9 | 汽油综合 | kg | 4.651 | 10.08 | 46.88
10 | 铜芯塑料绝缘线BVR4 | m | 551.172 | 2.96 | 1632.57
11 | 铜芯塑料绝缘线ZR-RVS2×1.5 | m | 460.758 | 2.62 | 1206.73
12 | 电 | kW·h | 562.432 | 0.88 | 494.94
13 | 水 | m3 | 4.835 | 5.73 | 27.7
14 | 热轧光圆钢筋综合 | kg | 3.224 | 5.01 | 16.14
15 | 扁钢Q235B综合 | kg | 8.866 | 5.17 | 45.82
16 | 角钢Q235B综合 | kg | 30.225 | 5.08 | 153.54
17 | 酚醛调和漆各色 | kg | 0.604 | 12.39 | 7.48
18 | 酚醛调和漆各色 | kg | 0.685 | 12.39 | 8.49
19 | 镀锌焊接钢管DN20 | m | 15913.51 | 10.63 | 169224.27
20 | 镀锌焊接钢管DN25 | m | 1405.198 | 15.2 | 21352.97
21 | 侧向桥架抗震支架300 | 付 | 1 | 400 | 400
22 | 双向桥架抗震支架300 | 付 | 1 | 450 | 450
23 | 区域显示器TX3403 | 台 | 26 | 570 | 14820
24 | 火警电话 | 个 | 15 | 150 | 2250
25 | 可燃气体监控器 | 台 | 1 | 8000 | 8000
26 | 消防专用电话总机 | 台 | 1 | 8568 | 8568
27 | 消防电源监控器 | 台 | 1 | 11349 | 11349
28 | 电气火灾监控器 | 台 | 1 | 10000 | 10000
29 | 防火门监控器 | 台 | 1 | 12744 | 12744
【表10.2.2-31】
主要材料和工程设备一览表
工程名称:地上消防报警 |  |  |  | 标段: |  | 第2页 共3页
序号 | 名称、规格、型号 | 单位 | 数量 | 单价(元) | 合价（元） | 备注
30 | 手动报警按钮（带电话插孔）TX3140 | 个 | 107 | 42.48 | 4545.36
31 | 消火栓按钮TX3152 | 个 | 184 | 42.47 | 7814.48
32 | 铜芯低烟无卤电线WDZN-RYJS-2*1.5 | m | 20992.144 | 2.32 | 48701.77
33 | 铜芯低烟无卤电线WDZNB-RYJS-2*1.5 | m | 266.112 | 5.85 | 1556.76
34 | 铜芯低烟无卤电线WDZR-RYJSP-2x1.0 | m | 359.424 | 13.34 | 4796.15
35 | 铜芯多股绝缘电线ZRRVS-2x2.5 | m | 44.528 | 6.45 | 287.21
36 | 铜芯低烟无卤电线WDZN-BYJ-2.5 | m | 22769.544 | 2.28 | 51960.1
37 | 铜芯低烟无卤电线WDZN-BYJ-4 | m | 7996.937 | 3.5 | 28021.27
38 | 控制电缆NH-KVV-4*1.5 | m | 1341.627 | 6.97 | 9355.17
39 | 控制电缆WDZN-KYJY-5X1.5 | m | 452.396 | 8.23 | 3723.22
40 | JDG电线套管(镀锌)G20*1.6 | m | 168.333 | 4.99 | 839.98
41 | JDG电线套管(镀锌)G25*1.6 | m | 253.792 | 6.63 | 1682.64
42 | 钢质接线盒86型 | 个 | 2369.46 | 4.02 | 9525.23
43 | 消防接线端子箱TX6961 | 个 | 30 | 150 | 4500
44 | 金属热镀锌+防火喷塑托盘式桥架300*150 | m | 25.816 | 173 | 4466.17
45 | 消防水池水位显示. | 台 | 1 | 8000 | 8000
46 | 火灾报警图像显示装置 | 台 | 1 | 10000 | 10000
47 | 感温探测器 | 个 | 8 | 48.11 | 384.88
48 | 感烟探测器 | 个 | 942 | 47.5 | 44745
49 | 消防机柜(联动型) | 台 | 1 | 35000 | 35000
50 | 声光报警器TX3301 | 个 | 222 | 53.98 | 11983.56
51 | 消防广播音响TX3353/TX3354 | 个 | 312 | 66 | 20592
52 | 双开常闭防火门门磁开关 | 个 | 127 | 55.92 | 7101.84
53 | 输入输出模块TX3208A | 个 | 257 | 67.18 | 17265.26
54 | 短路隔离器TX3223 | 台 | 123 | 36.08 | 4437.84
55 | 应急广播控制器 | 台 | 1 | 10000 | 10000
56 | 应急照明控制器 | 台 | 1 | 11914 | 11914
57 | 探测器底座 | 个 | 950 | 5.5 | 5225
【表10.2.2-31】
主要材料和工程设备一览表
工程名称:地上消防报警 |  |  |  | 标段: |  | 第3页 共3页
序号 | 名称、规格、型号 | 单位 | 数量 | 单价(元) | 合价（元） | 备注

## 12_表10_2_2-13 【含单列】单位(专业)工程招
【表10.2.2-13】
单位（专业）工程招标控制价费用表
工程名称:弱电-地下室弱电 |  |  | 标段: | 第1页 共1页
序号 | 费用名称 |  | 计算公式 | 金额 (元) | 备注
1 | 分部分项工程费 |  | ∑(分部分项工程量×综合单价） | 230142.98 | 见表10.2.2-16
1.1 | 其中 | 人工费+机械费 | ∑分部分项（定额人工费+定额机械费） | 44051.68
2 | 措施项目费 |  | （2.1+2.2） | 5593.12
2.1 | 施工技术措施项目费 |  | ∑(技措项目工程量×综合单价） | 1959.22 | 见表10.2.2-16
2.1.1 | 其中 | 人工费+机械费 | ∑技措项目（定额人工费+定额机械费） | 426.94
2.2 | 施工组织措施项目费 |  | (1.1+2.1.1)×8.17% | 3633.9 | 见表10.2.2-20
2.2.1 | 其中 | 安全文明施工基本费 | (1.1+2.1.1)×8.17% | 3633.9 | 见表10.2.2-20
3 | 其他项目费 |  | （3.1+3.2+3.3+3.4） | 12468
3.1 | 暂列金额 |  | 3.1.1+3.1.2+3.1.3 | 12468 | 见表10.2.2-21
3.1.1 | 其中 | 标化工地增加费 | 按招标文件规定额度列计 |  | 见表10.2.2-22
3.1.2 |  | 优质工程增加费 | 按招标文件规定额度列计 |  | 见表10.2.2-22
3.1.3 |  | 其他暂列金额 | 按招标文件规定额度列计 | 12468 | 见表10.2.2-22
3.2 | 暂估价 |  | 3.2.1+3.2.2+3.2.3 |  | 见表10.2.2-21
3.2.1 | 其中 | 材料（工程设备）暂估价 | 按招标文件规定额度列计 (或计入综合单价) |  | 见表10.2.2-23
3.2.2 |  | 专业工程暂估价 | 按招标文件规定额度列计 |  | 见表10.2.2-24
3.2.3 |  | 专项技术措施暂估价 | 按招标文件规定额度列计 |  | 见表10.2.2-25
3.3 | 计日工 |  | ∑计日工(暂估数量×综合单价） |  | 见表10.2.2-21
3.4 | 施工总承包服务费 |  | 3.4.1+3.4.2 |  | 见表10.2.2-21
3.4.1 | 其中 | 专业发包工程管理费 | ∑专业发包工程（暂估金额×费率） |  | 见表10.2.2-27
3.4.2 |  | 甲供材料设备管理费 | 甲供材料暂估金额×费率+甲供设备暂估金额×费率 |  | 见表10.2.2-27
4 | 规费 |  | (1.1+2.1.1)×30.63% | 13623.8
5 | 单列费用 |  | 单列费用
6 | 税金 |  | (1+2+3+4+计税不计费)×9% | 23564.51
7 | 下浮 |  | (1+2+3+4+5+6-不计税不计费不下浮-暂估材料)×0%
其中 | 甲供费（不计入造价） |  | 甲供材料费+甲供主材费+甲供设备费
招标控制价合计 |  |  | 1+2+3+4+5+6-7 | 285392

## 12_表10_2_2-16 分部分项工程清单与计价表
【表10.2.2-16】
分部分项工程清单与计价表
单位(专业)工程名称:弱电-地下室弱电 | [5 empty] | 标段: |  |  | 第1页 共6页
序号 | 项目编码 | 项目名称 | 项目特征 | 计量 单位 | 工程量 | 金 额 (元) |  |  |  |  | 备注
[6 empty] | 综合单价 | 合价 | 其中
[8 empty] | 人工费 | 机械费 | 暂估价
|  | 弱电系统 |  |  |  |  | 230142.98 | 47143.96 | 1474.59
1 | 030501005001 | 插箱、机柜 | 1、名称：安防墙柜IDF-01-B1F； 2、规格：600*600*450mm； 3、安装方式：底边距地1.4米安装。 | 台 | 2 | 1829.03 | 3658.06 | 486.64
2 | 030411005004 | 接线箱 | 1、名称：安防电源箱； 2、规格：按设计要求； | 个 | 8 | 557.42 | 4459.36 | 350
3 | 030411005005 | 接线箱 | 1、名称：DDC箱； 2、规格：按设计要求； 2、安装方式：底边距地1.3米安装 | 个 | 3 | 1057.42 | 3172.26 | 131.25
4 | 030411003010 | 桥架 | 1.名称、材质：UPS桥架； 2.型号：GQJ-C； 3.规格：100×50×δ1.0； 4.接地方式：按施工验收规范要求。 | m | 11.00 | 67.85 | 746.35 | 128.48 | 6.27
5 | 030411003011 | 桥架 | 1.名称、材质：信息桥架； 2.型号：GQJ-C； 3.规格：300×100×δ1.2； 4.接地方式：按施工验收规范要求。 | m | 293.11 | 164.53 | 48225.39 | 5703.92 | 328.28
6 | 030411003012 | 桥架 | 1.名称、材质：普通弱电桥架； 2.型号：GQJ-C； 3.规格：400×100×δ1.5； 4.接地方式：按施工验收规范要求。 | m | 11.00 | 237.34 | 2610.74 | 343.2 | 20.13
7 | 030413001021 | 铁构件 | 1.名称：电缆桥架吊支架； 2.材质；型钢。 | kg | 514.49 | 17.97 | 9245.39 | 4208.53 | 463.04
本页小计 | [6 empty] | 72117.55 | 11352.02 | 817.72
【表10.2.2-16】
分部分项工程清单与计价表
单位(专业)工程名称:弱电-地下室弱电 | [5 empty] | 标段: |  |  | 第2页 共6页
序号 | 项目编码 | 项目名称 | 项目特征 | 计量 单位 | 工程量 | 金 额 (元) |  |  |  |  | 备注
[6 empty] | 综合单价 | 合价 | 其中
[8 empty] | 人工费 | 机械费 | 暂估价
8 | 030413001022 | 铁构件 | 1.名称：侧向桥架抗震支架； 2.规格、型号：300； 3.其他按设计要求。 | 付 | 15 | 607.58 | 9113.7 | 2369.1
9 | 030413001023 | 铁构件 | 1.名称：双向桥架抗震支架； 2.规格、型号：300； 3.其他按设计要求。 | 付 | 10 | 667.79 | 6677.9 | 1658.4
10 | 030413001024 | 铁构件 | 1.名称：侧向桥架抗震支架； 2.规格、型号：400； 3.其他按设计要求。 | 付 | 1 | 807.58 | 807.58 | 157.94
11 | 030413001025 | 铁构件 | 1.名称：双向桥架抗震支架； 2.规格、型号：400； 3.其他按设计要求。 | 付 | 1 | 767.79 | 767.79 | 165.84
12 | 030411001034 | 配管 | 1.名称：线缆保护管； 2.材质、规格：JDG导管（热镀锌）G20*1.6； 3.配置形式：砖、混凝土结构暗配； 4.接地要求：按施工验收规范要求。 | m | 804.78 | 11.56 | 9303.26 | 3347.88 | 40.24
13 | 030411001035 | 配管 | 1.名称：线缆保护管； 2.材质、规格：JDG导管（热镀锌）G25*1.6； 3.配置形式：砖、混凝土结构暗配； 4.接地要求：按施工验收规范要求。 | m | 906.98 | 15.76 | 14294 | 5187.93 | 63.49
本页小计 | [6 empty] | 40964.23 | 12887.09 | 103.73
【表10.2.2-16】
分部分项工程清单与计价表
单位(专业)工程名称:弱电-地下室弱电 | [5 empty] | 标段: |  |  | 第3页 共6页
序号 | 项目编码 | 项目名称 | 项目特征 | 计量 单位 | 工程量 | 金 额 (元) |  |  |  |  | 备注
[6 empty] | 综合单价 | 合价 | 其中
[8 empty] | 人工费 | 机械费 | 暂估价
14 | 030411001036 | 配管 | 1.名称：线缆保护管； 2.材质、规格：镀锌钢管SC25； 3.配置形式：砖、混凝土结构暗配； 4.接地要求：按施工验收规范要求。 | m | 564.69 | 27.07 | 15286.16 | 3941.54 | 39.53
15 | 030408001045 | 电力电缆 | 1、电缆材质、名称：铜芯电力电缆； 2、电缆规格、型号：WDZ-YJV-3*4； 3、敷设方式、部位：穿管敷设； 4、电压等级(KV)：1KV以下； 5、地形：室内及平地。 | m | 487.14 | 16.99 | 8276.51 | 2289.56 | 63.33
16 | 030408006012 | 电力电缆头 | 1.名称：户内干包式电力电缆头； 2.型号、规格：1kV以下截面10mm2以下。 | 个 | 4 | 27.85 | 111.4 | 38.28
17 | 030411004032 | 配线 | 1.名称：铜芯多股绝缘电线； 2.配线形式：管内穿线； 3.配线型号、规格：ZR-RVVP6*1.0； | m | 38.78 | 12.31 | 477.38 | 34.51
18 | 030411004033 | 配线 | 1.名称：铜芯软线； 2.配线形式：管内穿线； 3.配线型号、规格：ZR-RVS4*1.0； | m | 38.78 | 4.02 | 155.9 | 26.76
19 | 030411004034 | 配线 | 1.名称：铜芯软线； 2.配线形式：管内穿线； 3.配线型号、规格：ZR-RVS2*1.5； | m | 564.69 | 3.53 | 1993.36 | 327.52
本页小计 | [6 empty] | 26300.71 | 6658.17 | 102.86
【表10.2.2-16】
分部分项工程清单与计价表
单位(专业)工程名称:弱电-地下室弱电 | [5 empty] | 标段: |  |  | 第4页 共6页
序号 | 项目编码 | 项目名称 | 项目特征 | 计量 单位 | 工程量 | 金 额 (元) |  |  |  |  | 备注
[6 empty] | 综合单价 | 合价 | 其中
[8 empty] | 人工费 | 机械费 | 暂估价
20 | 030411004035 | 配线 | 1.名称：铜芯软线； 2.配线形式：管内穿线； 3.配线型号、规格：ZR-RVS2*1.0； | m | 1941.51 | 2.8 | 5436.23 | 1126.08
21 | 030411004036 | 配线 | 1.名称：铜芯软线； 2.配线形式：管内穿线； 3.配线型号、规格：RVVS2*1.0； | m | 6407.20 | 3.84 | 24603.65 | 3716.18
22 | 030411004037 | 配线 | 1.名称：铜芯软线； 2.配线形式：管内穿线； 3.配线型号、规格：RVVSP2*1.0； | m | 958.96 | 3.2 | 3068.67 | 556.2
23 | 030502005001 | 双绞线缆 | 1、名 称：双绞线缆； 2、规 格：CAT6 UTP； 3、线缆对数：4对； 4、敷设方式：管内穿放。 | m | 1773.28 | 5.98 | 10604.21 | 1595.95 | 35.47
24 | 030502007001 | 光缆 | 1、名称：室内1*24芯单模光缆 2、敷设方式：桥架内敷设 | m | 489.48 | 8.35 | 4087.16 | 641.22 | 9.79
25 | 030502007002 | 光缆 | 1、名称：室内8芯单模光缆OS2-8 2、敷设方式：桥架内敷设 | m | 697.59 | 3.61 | 2518.3 | 627.83 | 13.95
26 | 030502007003 | 光缆 | 1、名称：室内1*4芯单模光缆 2、敷设方式：桥架内敷设 | m | 485.50 | 2.89 | 1403.1 | 436.95 | 9.71
27 | 030501012001 | 交换机 | 1、名 称：48口网络交换机 | 台 | 2 | 2804.02 | 5608.04 | 243.46 | 220.78
本页小计 | [6 empty] | 57329.36 | 8943.87 | 289.7
【表10.2.2-16】
分部分项工程清单与计价表
单位(专业)工程名称:弱电-地下室弱电 | [5 empty] | 标段: |  |  | 第5页 共6页
序号 | 项目编码 | 项目名称 | 项目特征 | 计量 单位 | 工程量 | 金 额 (元) |  |  |  |  | 备注
[6 empty] | 综合单价 | 合价 | 其中
[8 empty] | 人工费 | 机械费 | 暂估价
28 | 030507008001 | 监控摄像设备 | 1、名 称：室内彩色半球摄像机 200W像素； 2、规格、型号：具体技术参数按设计要求； 3、安装方式：吸顶安装。 | 台 | 6 | 485.77 | 2914.62 | 788.52 | 10.26
29 | 030507008002 | 监控摄像设备 | 1、名 称：室内彩色枪式摄像机 200W像素； 2、规格、型号：具体技术参数按设计要求； 3、安装方式：距地2.6m壁挂安装。 | 台 | 31 | 425.62 | 13194.22 | 2545.1 | 49.29
30 | 030904008008 | 模块(模块箱） | 1、名 称：消防联动模块 | 个 | 2 | 1023.88 | 2047.76 | 127.24 | 5.68
31 | 030904014006 | 消防广播及对讲电话主机（柜） | 1、名 称：合并式功放 2、规格、型号：240W | 台 | 2 | 999.3 | 1998.6 | 56.02 | 7.1
32 | 080605005001 | 扬声器、音柱 | 1、名 称：扬声器 2、规格、型号：吸顶式 3W | 个 | 2 | 145.85 | 291.7 | 43.8 | 0.62
33 | 080605005002 | 扬声器、音柱 | 1、名 称：扬声器 2、规格、型号：壁挂式 10W | 个 | 26 | 280.61 | 7295.86 | 2777.58 | 8.06
34 | 030507001001 | 入侵探测设备 | 1.名 称：红外微波双鉴探测器 2.安装方式：吸顶式安装 | 套 | 1 | 902.83 | 902.83 | 12.37 | 0.31
35 | 030507005001 | 出入口目标识别设备 | 1、名 称：开门按钮 | 台 | 1 | 35.58 | 35.58 | 8.2
36 | 030507005002 | 出入口目标识别设备 | 1、名 称：门禁读卡器 | 台 | 1 | 458.73 | 458.73 | 12.22
37 | 030507007001 | 出入口执行机构设备 | 1、名 称：电磁吸力锁 | 台 | 1 | 497.59 | 497.59 | 32.93
本页小计 | [6 empty] | 29637.49 | 6403.98 | 81.32
【表10.2.2-16】
分部分项工程清单与计价表
单位(专业)工程名称:弱电-地下室弱电 | [5 empty] | 标段: |  |  | 第6页 共6页
序号 | 项目编码 | 项目名称 | 项目特征 | 计量 单位 | 工程量 | 金 额 (元) |  |  |  |  | 备注
[6 empty] | 综合单价 | 合价 | 其中
[8 empty] | 人工费 | 机械费 | 暂估价
38 | 030502016001 | 布放尾纤 | 1.名称：光纤盒至光纤配线架 2、规 格：1.5M | 根 | 2 | 33.34 | 66.68 | 10.72 | 0.78
39 | 030501010001 | 收发器 | 1.名称：光纤收发器发送器、接收器 | 台 | 2 | 671.16 | 1342.32 | 32.78
40 | 030502013001 | 光纤盒 | 1.名称：安装光纤耦合器 | 个 | 2 | 39.64 | 79.28 | 5.06
41 | 030502014001 | 光纤连接 | 1.名称：光纤连接熔接法单模 | 芯 | 4 | 61.78 | 247.12 | 107.28 | 48
42 | 030501009001 | 路由器 | 1、名 称：路由器 | 台 | 1 | 581.62 | 581.62 | 121.73 | 2.59
43 | 030502010001 | 配线架 | 1、名 称：光纤配线架8口 | 个 | 2 | 332.35 | 664.7 | 41.42
44 | 030404035004 | 插座 | 1.名称：带保护安全单相二三极插座； 2.规格：86型 10A； 3.安装方式：暗装。 | 个 | 2 | 22.47 | 44.94 | 17.22
45 | 030507017001 | 安全防范分系统调试 | 1、安全防范分系统调试，电视监视系统~≤50台 | 系统 | 1 | 536.23 | 536.23 | 410.64 | 4.61
46 | 030414002003 | 送配电装置系统 | 1.送配电装置系统调试 1kV以下交流供电(综 合)。 | 系统 | 1 | 230.75 | 230.75 | 151.98 | 23.28
本页小计 | [6 empty] | 3793.64 | 898.83 | 79.26
合计 | [6 empty] | 230142.98 | 47143.96 | 1474.59

## 12_表10_2_2-16 施工技术措施项目清单与计价表
【表10.2.2-16】
施工技术措施项目清单与计价表
单位(专业)工程名称:弱电-地下室弱电 | [5 empty] | 标段: |  |  | 第1页 共1页
序号 | 项目编码 | 项目名称 | 项目特征 | 计量 单位 | 工程量 | 金 额 (元) |  |  |  |  | 备注
[6 empty] | 综合单价 | 合价 | 其中
[8 empty] | 人工费 | 机械费 | 暂估价
|  | [请输入分部名称,电子评标勿删] |  |  | 0 |  | 1959.22 | 471.22
1 | 031301017008 | 脚手架搭拆 | 1.脚手架搭拆费第五册 | 项 | 1 | 1959.22 | 1959.22 | 471.22
本页小计 | [6 empty] | 1959.22 | 471.22
合计 | [6 empty] | 1959.22 | 471.22

## 12_表10_2_2-22 暂列金额明细表
【表10.2.2-22】
暂列金额明细表
工程名称:地下室弱电 |  |  | 标段: | 第1页 共1页
序号 | 项 目 名 称 | 计量单位 | 暂定金额(元) | 备注
1 | 标化工地增加费 | 项
2 | 优质工程增加费 | 项
3 | 其他暂列金额 | 项 | 12468 | 估算比例一般不高于5%
3.1 | 其他暂列金额 | 项 | 12468
合计 |  |  | 12468 | -

## 12_表10_2_2-29 主要工日一览表
【表10.2.2-29】
主要工日一览表
工程名称:地下室弱电 |  |  | 标段: |  | 第1页 共1页
序号 | 工日名称（类别） | 单位 | 数 量 | 单价(元) | 合价（元） | 备注
1 | 二类人工 | 工日 | 319.415 | 149 | 47592.84

## 12_表10_2_2-31 主要材料和工程设备一览表
【表10.2.2-31】
主要材料和工程设备一览表
工程名称:地下室弱电 |  |  |  | 标段: |  | 第1页 共2页
序号 | 名称、规格、型号 | 单位 | 数量 | 单价(元) | 合价（元） | 备注
1 | 镀锌铁丝φ1.2-1.8 | kg | 12.21 | 4.42 | 53.97
2 | 低碳钢焊条综合 | kg | 16.552 | 6.81 | 112.72
3 | 普通硅酸盐水泥PO 42.5综合 | kg | 940.577 | 0.54 | 503.21
4 | 黄砂净砂 | t | 5.937 | 180 | 1068.66
5 | 酚醛防锈漆 | kg | 3.034 | 12.39 | 37.59
6 | 汽油综合 | kg | 5.802 | 10.08 | 58.48
7 | 铜芯塑料绝缘线BV2.5 | m | 0.916 | 1.85 | 1.69
8 | 铜芯塑料绝缘线BVR4 | m | 72.846 | 2.96 | 215.77
9 | 铜芯塑料绝缘线ZR-RVS2×1.5 | m | 1.222 | 2.62 | 3.2
10 | 电 | kW·h | 0.432 | 0.88 | 0.38
11 | 水 | m3 | 1.176 | 5.73 | 6.74
12 | 热轧光圆钢筋综合 | kg | 41.159 | 5.01 | 206.04
13 | 扁钢Q235B综合 | kg | 113.188 | 5.17 | 584.96
14 | 角钢Q235B综合 | kg | 385.868 | 5.08 | 1960.21
15 | 镀锌焊接钢管DN25 | m | 581.631 | 15.2 | 8838.29
16 | 侧向桥架抗震支架300 | 付 | 15 | 400 | 6000
17 | 侧向桥架抗震支架400 | 付 | 1 | 600 | 600
18 | 双向桥架抗震支架400 | 付 | 1 | 550 | 550
19 | 双向桥架抗震支架300 | 付 | 10 | 450 | 4500
20 | 带保护安全单相二三极插座86型 10A | 套 | 2.04 | 10.29 | 20.99
21 | 二芯单芯导线ZR-RVS2*1.5 | m | 609.865 | 2.52 | 1536.86
22 | 二芯单芯导线RVVS2*1.0 | m | 6919.776 | 2.82 | 19513.77
23 | 二芯单芯导线RVVSP2*1.0 | m | 1035.677 | 2.23 | 2309.56
24 | 二芯单芯导线ZR-RVS2*1.0 | m | 2096.831 | 1.86 | 3904.3
25 | 六芯单芯导线ZR-RVVP6*1.0 | m | 41.882 | 10.26 | 429.71
26 | 四芯单芯导线ZR-RVS4*1.0 | m | 41.882 | 2.83 | 118.53
27 | 双绞线缆CAT6 UTP | m | 1861.944 | 4.52 | 8415.99
28 | 铜芯电力电缆WDZ-YJV-3*4 | m | 492.011 | 10.24 | 5039.18
29 | 1*24芯单模光缆 | m | 499.27 | 6.48 | 3235.27
【表10.2.2-31】
主要材料和工程设备一览表
工程名称:地下室弱电 |  |  |  | 标段: |  | 第2页 共2页
序号 | 名称、规格、型号 | 单位 | 数量 | 单价(元) | 合价（元） | 备注
30 | 1*4芯单模光缆 | m | 495.21 | 1.65 | 817.1
31 | 室内8芯单模光缆OS2-8 | m | 711.542 | 2.35 | 1672.12
32 | JDG电线套管(镀锌)DN20 | m | 828.923 | 4.99 | 4136.33
33 | JDG电线套管(镀锌)DN25 | m | 934.189 | 6.63 | 6193.67
34 | DDC箱 | 个 | 3 | 1000 | 3000
35 | 安防电源箱 | 个 | 8 | 500 | 4000
36 | 信息桥架300×100×δ1.2 | m | 296.041 | 133 | 39373.45
37 | 普通弱电桥架100×50×δ1.0 | m | 11.11 | 47.92 | 532.39
38 | 普通弱电桥架400×100×δ1.5 | m | 11.11 | 189 | 2099.79
39 | 光跳线1.5M | 根 | 2 | 25.81 | 51.62
40 | 光纤连接器材 | 套 | 4.04 | 9.89 | 39.96
41 | 安防墙柜IDF-01-B1F | 个 | 2 | 1500 | 3000
42 | 48口网络交换机 | 台 | 2 | 2500 | 5000
43 | 路由器 | 台 | 1 | 419 | 419
44 | 外网络枪式摄像机200W像素 | 台 | 31 | 311.35 | 9651.85
45 | 红外网络半球摄像机200W像素 | 台 | 6 | 307.74 | 1846.44
46 | 消防联动模块 | 个 | 2 | 930 | 1860
47 | 合并式功放240W | 台 | 2 | 945 | 1890
48 | 光纤耦合器 | 个 | 2.02 | 35 | 70.7
49 | 光纤配线架8口 | 架 | 2 | 300 | 600
50 | 吸顶式扬声器 | 台 | 2 | 109 | 218
51 | 壁挂式扬声器10W | 台 | 26 | 138 | 3588
52 | 光纤收发器 | 台 | 2 | 650 | 1300
53 | 红外微波双鉴探测器 吸顶式 | 套 | 1 | 881.99 | 881.99
54 | 开门按钮 | 台 | 1 | 25 | 25
55 | 电磁吸力锁 | 台 | 1 | 450 | 450
56 | 门禁读卡器 | 台 | 1 | 442.96 | 442.96

## 13_表10_2_2-13 【含单列】单位(专业)工程招
【表10.2.2-13】
单位（专业）工程招标控制价费用表
工程名称:弱电-地上弱电 |  |  | 标段: | 第1页 共1页
序号 | 费用名称 |  | 计算公式 | 金额 (元) | 备注
1 | 分部分项工程费 |  | ∑(分部分项工程量×综合单价） | 866784.35 | 见表10.2.2-16
1.1 | 其中 | 人工费+机械费 | ∑分部分项（定额人工费+定额机械费） | 116872.2
2 | 措施项目费 |  | （2.1+2.2） | 54706.28
2.1 | 施工技术措施项目费 |  | ∑(技措项目工程量×综合单价） | 42837.82 | 见表10.2.2-16
2.1.1 | 其中 | 人工费+机械费 | ∑技措项目（定额人工费+定额机械费） | 28396.57
2.2 | 施工组织措施项目费 |  | (1.1+2.1.1)×8.17% | 11868.46 | 见表10.2.2-20
2.2.1 | 其中 | 安全文明施工基本费 | (1.1+2.1.1)×8.17% | 11868.46 | 见表10.2.2-20
3 | 其他项目费 |  | （3.1+3.2+3.3+3.4） | 48299.32
3.1 | 暂列金额 |  | 3.1.1+3.1.2+3.1.3 | 48299.32 | 见表10.2.2-21
3.1.1 | 其中 | 标化工地增加费 | 按招标文件规定额度列计 |  | 见表10.2.2-22
3.1.2 |  | 优质工程增加费 | 按招标文件规定额度列计 |  | 见表10.2.2-22
3.1.3 |  | 其他暂列金额 | 按招标文件规定额度列计 | 48299.32 | 见表10.2.2-22
3.2 | 暂估价 |  | 3.2.1+3.2.2+3.2.3 |  | 见表10.2.2-21
3.2.1 | 其中 | 材料（工程设备）暂估价 | 按招标文件规定额度列计 (或计入综合单价) |  | 见表10.2.2-23
3.2.2 |  | 专业工程暂估价 | 按招标文件规定额度列计 |  | 见表10.2.2-24
3.2.3 |  | 专项技术措施暂估价 | 按招标文件规定额度列计 |  | 见表10.2.2-25
3.3 | 计日工 |  | ∑计日工(暂估数量×综合单价） |  | 见表10.2.2-21
3.4 | 施工总承包服务费 |  | 3.4.1+3.4.2 |  | 见表10.2.2-21
3.4.1 | 其中 | 专业发包工程管理费 | ∑专业发包工程（暂估金额×费率） |  | 见表10.2.2-27
3.4.2 |  | 甲供材料设备管理费 | 甲供材料暂估金额×费率+甲供设备暂估金额×费率 |  | 见表10.2.2-27
4 | 规费 |  | (1.1+2.1.1)×30.63% | 44495.82
5 | 单列费用 |  | 单列费用
6 | 税金 |  | (1+2+3+4+计税不计费)×9% | 91285.72
7 | 下浮 |  | (1+2+3+4+5+6-不计税不计费不下浮-暂估材料)×0%
其中 | 甲供费（不计入造价） |  | 甲供材料费+甲供主材费+甲供设备费
招标控制价合计 |  |  | 1+2+3+4+5+6-7 | 1105571

## 13_表10_2_2-16 分部分项工程清单与计价表
【表10.2.2-16】
分部分项工程清单与计价表
单位(专业)工程名称:弱电-地上弱电 | [5 empty] | 标段: |  |  | 第1页 共11页
序号 | 项目编码 | 项目名称 | 项目特征 | 计量 单位 | 工程量 | 金 额 (元) |  |  |  |  | 备注
[6 empty] | 综合单价 | 合价 | 其中
[8 empty] | 人工费 | 机械费 | 暂估价
|  | 智能化专网系统 |  |  |  |  | 403846.53 | 70796.43 | 1959.21
1 | 030501005002 | 插箱、机柜 | 1、名称：安防墙柜IDF-01-1F； 2、规格：600*600*450mm； 3、安装方式：底边距地1.4米安装。 | 台 | 6 | 1829.03 | 10974.18 | 1459.92
2 | 030411005006 | 接线箱 | 1、名称：安防电源箱； 2、规格：按设计要求； | 个 | 32 | 557.42 | 17837.44 | 1400
3 | 030411005007 | 接线箱 | 1、名称：ONU信息箱； 2、规格：400*300*120； 2、安装方式：底边距地0.3米安装 | 个 | 82 | 1057.42 | 86708.44 | 3587.5
4 | 030411005008 | 接线箱 | 1、名称：ODN光纤分线箱； 2、规格：按设计要求； 2、安装方式：底边距地1.5米安装 | 个 | 6 | 1057.42 | 6344.52 | 262.5
5 | 030411001037 | 配管 | 1.名称：线缆保护管； 2.材质、规格：JDG导管（热镀锌）G20*1.6； 3.配置形式：砖、混凝土结构暗配； 4.接地要求：按施工验收规范要求。 | m | 2199.58 | 11.56 | 25427.14 | 9150.25 | 109.98
6 | 030411001038 | 配管 | 1.名称：线缆保护管； 2.材质、规格：JDG导管（热镀锌）G25*1.6； 3.配置形式：砖、混凝土结构暗配； 4.接地要求：按施工验收规范要求。 | m | 3325.90 | 15.76 | 52416.18 | 19024.15 | 232.81
本页小计 | [6 empty] | 199707.9 | 34884.32 | 342.79
【表10.2.2-16】
分部分项工程清单与计价表
单位(专业)工程名称:弱电-地上弱电 | [5 empty] | 标段: |  |  | 第2页 共11页
序号 | 项目编码 | 项目名称 | 项目特征 | 计量 单位 | 工程量 | 金 额 (元) |  |  |  |  | 备注
[6 empty] | 综合单价 | 合价 | 其中
[8 empty] | 人工费 | 机械费 | 暂估价
7 | 030411001039 | 配管 | 1.名称：线缆保护管； 2.材质、规格：镀锌钢管SC20； 3.配置形式：砖、混凝土结构暗配； 4.接地要求：按施工验收规范要求。 | m | 40.00 | 19.65 | 786 | 230 | 2
8 | 030411001040 | 配管 | 1.名称：线缆保护管； 2.材质、规格：镀锌钢管SC25； 3.配置形式：砖、混凝土结构暗配； 4.接地要求：按施工验收规范要求。 | m | 500.00 | 27.07 | 13535 | 3490 | 35
9 | 030408001046 | 电力电缆 | 1、电缆材质、名称：铜芯电力电缆； 2、电缆规格、型号：WDZ-YJV-3*4； 3、敷设方式、部位：穿管敷设； 4、电压等级(KV)：1KV以下； 5、地形：室内及平地。 | m | 120.80 | 16.99 | 2052.39 | 567.76 | 15.7
10 | 030408006013 | 电力电缆头 | 1.名称：户内干包式电力电缆头； 2.型号、规格：1kV以下截面10mm2以下。 | 个 | 4 | 27.85 | 111.4 | 38.28
11 | 030411004038 | 配线 | 1.名称：铜芯多股绝缘电线； 2.配线形式：管内穿线； 3.配线型号、规格：ZR-RVVP6*1.0； | m | 1666.83 | 12.31 | 20518.68 | 1483.48
12 | 030411004039 | 配线 | 1.名称：铜芯软线； 2.配线形式：管内穿线； 3.配线型号、规格：ZR-RVS4*1.0； | m | 1666.83 | 4.02 | 6700.66 | 1150.11
本页小计 | [6 empty] | 43704.13 | 6959.63 | 52.7
【表10.2.2-16】
分部分项工程清单与计价表
单位(专业)工程名称:弱电-地上弱电 | [5 empty] | 标段: |  |  | 第3页 共11页
序号 | 项目编码 | 项目名称 | 项目特征 | 计量 单位 | 工程量 | 金 额 (元) |  |  |  |  | 备注
[6 empty] | 综合单价 | 合价 | 其中
[8 empty] | 人工费 | 机械费 | 暂估价
13 | 030411004040 | 配线 | 1.名称：铜芯软线； 2.配线形式：管内穿线； 3.配线型号、规格：ZR-RVS2*1.5； | m | 636.98 | 3.53 | 2248.54 | 369.45
14 | 030411004041 | 配线 | 1.名称：铜芯软线； 2.配线形式：管内穿线； 3.配线型号、规格：ZR-RVV2*1.0； | m | 5579.38 | 3.16 | 17630.84 | 3236.04
15 | 030411004042 | 配线 | 1.名称：铜芯软线； 2.配线形式：管内穿线； 3.配线型号、规格：RVVS2*1.0； | m | 156.82 | 3.84 | 602.19 | 90.96
16 | 030411004043 | 配线 | 1.名称：铜芯软线； 2.配线形式：管内穿线； 3.配线型号、规格：RVVSP2*1.0； | m | 40.00 | 3.2 | 128 | 23.2
17 | 030411004044 | 配线 | 1.名称：铜芯软线； 2.配线形式：管内穿线； 3.配线型号、规格：ZR-RVSP4*1.0； | m | 350.00 | 9.47 | 3314.5 | 241.5
18 | 030411004045 | 配线 | 1.名称：铜芯软线； 2.配线形式：管内穿线； 3.配线型号、规格：ZR-RVV5*1.0； | m | 120.83 | 18.51 | 2236.56 | 107.54
19 | 030411004046 | 配线 | 1.名称：铜芯软线； 2.配线形式：管内穿线； 3.配线型号、规格：WDZN-RVJS5*1.0 ； | m | 250.00 | 14.19 | 3547.5 | 222.5
本页小计 | [6 empty] | 29708.13 | 4291.19
【表10.2.2-16】
分部分项工程清单与计价表
单位(专业)工程名称:弱电-地上弱电 | [5 empty] | 标段: |  |  | 第4页 共11页
序号 | 项目编码 | 项目名称 | 项目特征 | 计量 单位 | 工程量 | 金 额 (元) |  |  |  |  | 备注
[6 empty] | 综合单价 | 合价 | 其中
[8 empty] | 人工费 | 机械费 | 暂估价
20 | 030411004047 | 配线 | 1.名称：铜芯低烟无卤电线； 2.配线形式：管内穿线； 3.配线型号、规格：WDZ-BYJ-2.5； 4.配线线制：照明线。 | m | 300.00 | 3.2 | 960 | 201
21 | 030502005002 | 双绞线缆 | 1、名 称：双绞线缆； 2、规 格：CAT6 UTP； 3、线缆对数：4对； 4、敷设方式：管内穿放。 | m | 4324.34 | 5.98 | 25859.55 | 3891.91 | 86.49
22 | 030502007004 | 光缆 | 1、名称：室内1*24芯单模光缆 2、敷设方式：桥架内敷设 | m | 210.00 | 8.35 | 1753.5 | 275.1 | 4.2
23 | 030502007005 | 光缆 | 1、名称：室内8芯单模光缆OS2-8 2、敷设方式：桥架内敷设 | m | 120.80 | 3.61 | 436.09 | 108.72 | 2.42
24 | 030502007006 | 光缆 | 1、名称：室内1*4芯单模光缆 2、敷设方式：桥架内敷设 | m | 210.00 | 2.89 | 606.9 | 189 | 4.2
25 | 030502007007 | 光缆 | 1、名称：室内2*2芯单模光缆 2、敷设方式：管内敷设 | m | 5709.60 | 2.35 | 13417.56 | 5652.5 | 114.19
26 | 030501012002 | 交换机 | 1、名 称：48口网络交换机 | 台 | 7 | 2804.02 | 19628.14 | 852.11 | 772.73
27 | 030501012003 | 交换机 | 1、名 称：24口网络交换机 | 台 | 1 | 1243.47 | 1243.47 | 97.45 | 88.29
28 | 030507008003 | 监控摄像设备 | 1、名 称：室内彩色半球摄像机 200W像素； 2、规格、型号：具体技术参数按设计要求； 3、安装方式：吸顶安装。 | 台 | 65 | 485.77 | 31575.05 | 8542.3 | 111.15
本页小计 | [6 empty] | 95480.26 | 19810.09 | 1183.67
【表10.2.2-16】
分部分项工程清单与计价表
单位(专业)工程名称:弱电-地上弱电 | [5 empty] | 标段: |  |  | 第5页 共11页
序号 | 项目编码 | 项目名称 | 项目特征 | 计量 单位 | 工程量 | 金 额 (元) |  |  |  |  | 备注
[6 empty] | 综合单价 | 合价 | 其中
[8 empty] | 人工费 | 机械费 | 暂估价
29 | 030507008004 | 监控摄像设备 | 1、名 称：室内彩色枪式摄像机 200W像素； 2、规格、型号：具体技术参数按设计要求； 3、安装方式：距地2.6m壁挂安装。 | 台 | 22 | 425.62 | 9363.64 | 1806.2 | 34.98
30 | 030507008005 | 监控摄像设备 | 1、名 称：人脸识别摄像机300万像素； 2、规格、型号：具体技术参数按设计要求； 3、安装方式：距地2.6m壁挂安装。 | 台 | 2 | 633.72 | 1267.44 | 188.64 | 3.18
31 | 030507008006 | 监控摄像设备 | 1、名 称：彩色高清网络快球摄像机300万像素； 2、规格、型号：具体技术参数按设计要求； 3、安装方式：距地2.6m壁挂安装。 | 台 | 2 | 612.72 | 1225.44 | 188.64 | 3.18
32 | 030507008007 | 监控摄像设备 | 1、名 称：彩色高清网络电梯摄像机200万； 2、规格、型号：具体技术参数按设计要求； 3、安装方式：距吸顶安装。 | 台 | 9 | 464.27 | 4178.43 | 738.9 | 14.31
33 | 030507001002 | 入侵探测设备 | 1.名 称：红外微波双鉴探测器 2.安装方式：吸顶式安装 | 套 | 4 | 902.83 | 3611.32 | 49.48 | 1.24
34 | 030502016002 | 布放尾纤 | 1.名称：光纤盒至光纤配线架 2、规 格：1.5M | 根 | 12 | 33.34 | 400.08 | 64.32 | 4.68
35 | 030501010002 | 收发器 | 1.名称：光纤收发器发送器、接收器 | 台 | 12 | 671.16 | 8053.92 | 196.68
本页小计 | [6 empty] | 28100.27 | 3232.86 | 61.57
【表10.2.2-16】
分部分项工程清单与计价表
单位(专业)工程名称:弱电-地上弱电 | [5 empty] | 标段: |  |  | 第6页 共11页
序号 | 项目编码 | 项目名称 | 项目特征 | 计量 单位 | 工程量 | 金 额 (元) |  |  |  |  | 备注
[6 empty] | 综合单价 | 合价 | 其中
[8 empty] | 人工费 | 机械费 | 暂估价
36 | 030502013002 | 光纤盒 | 1.名称：安装光纤耦合器 | 个 | 12 | 39.64 | 475.68 | 30.36
37 | 030502014002 | 光纤连接 | 1.名称：光纤连接熔接法单模 | 芯 | 24 | 61.78 | 1482.72 | 643.68 | 288
38 | 030501009002 | 路由器 | 1、名 称：路由器 | 台 | 1 | 581.62 | 581.62 | 121.73 | 2.59
39 | 030502010002 | 配线架 | 1、名 称：光纤配线架8口 | 个 | 8 | 332.35 | 2658.8 | 165.68
40 | 030502010003 | 配线架 | 1、名 称：光纤配线架24口 | 个 | 1 | 1045.22 | 1045.22 | 42.61
41 | 030404035005 | 插座 | 1.名称：带保护安全单相二三极插座； 2.规格：86型 10A； 3.安装方式：暗装。 | 个 | 6 | 22.47 | 134.82 | 51.66
42 | 030507017002 | 安全防范分系统调试 | 1、安全防范分系统调试，电视监视系统~≤50台 | 系统 | 1 | 536.23 | 536.23 | 410.64 | 4.61
43 | 030414002004 | 送配电装置系统 | 1.送配电装置系统调试 1kV以下交流供电(综 合)。 | 系统 | 1 | 230.75 | 230.75 | 151.98 | 23.28
|  | 电子巡更系统 |  |  |  |  | 18089.21 | 844.59 | 4.92
44 | 030507002001 | 入侵报警控制器 | 电子巡更系统管理主机 | 套 | 1 | 4526.48 | 4526.48 | 16.39 | 0.31
45 | 030507002002 | 入侵报警控制器 | 电子巡更系统巡更点 | 套 | 40 | 44.36 | 1774.4 | 524.4
46 | 030507002003 | 入侵报警控制器 | 手持式巡更器 | 套 | 5 | 1964.93 | 9824.65 | 65.55
47 | 030507002004 | 入侵报警控制器 | 电子巡更系统巡采集器 | 套 | 1 | 666.93 | 666.93 | 13.11
本页小计 | [6 empty] | 23938.3 | 2237.79 | 318.79
【表10.2.2-16】
分部分项工程清单与计价表
单位(专业)工程名称:弱电-地上弱电 | [5 empty] | 标段: |  |  | 第7页 共11页
序号 | 项目编码 | 项目名称 | 项目特征 | 计量 单位 | 工程量 | 金 额 (元) |  |  |  |  | 备注
[6 empty] | 综合单价 | 合价 | 其中
[8 empty] | 人工费 | 机械费 | 暂估价
48 | 030504004001 | 系统软件 | 巡更系统软件 | 套 | 1 | 1296.75 | 1296.75 | 225.14 | 4.61
|  | UPS电源 |  |  |  |  | 11601.52 | 1690.76 | 68.86
49 | 030404017084 | 配电箱 | 1.名称：UPS配电箱 | 台 | 1 | 1702.62 | 1702.62 | 139.91
50 | 030404017085 | 配电箱 | 1.名称：UPS配电箱RM1 | 台 | 1 | 1702.62 | 1702.62 | 139.91
51 | 030411003013 | 桥架 | 1.名称、材质：UPS垂直桥架； 2.型号：GQJ-C； 3.规格：100×50×δ1.0； 4.接地方式：按施工验收规范要求。 | m | 120.80 | 67.85 | 8196.28 | 1410.94 | 68.86
|  | 背景音乐广播系统 |  |  |  |  | 59037.38 | 6275.48 | 146.66
52 | 030411001041 | 配管 | 1.名称：线缆保护管； 2.材质、规格：镀锌钢管SC50； 3.配置形式：砖、混凝土结构暗配； 4.接地要求：按施工验收规范要求。 | m | 200.00 | 53.49 | 10698 | 2542 | 16
53 | 030411004048 | 配线 | 1.名称：铜芯软线； 2.配线形式：管内穿线； 3.配线型号、规格：ZR-RVSP2*2.0； | m | 200.00 | 5.69 | 1138 | 118
54 | 080605005003 | 扬声器、音柱 | 1、名称：园林草地扬声器 30W； 2、安装方式：立式，混凝土基础0.4*0.4*0.15。 | 只 | 12 | 414.37 | 4972.44 | 427.44 | 6
55 | 080605005004 | 扬声器、音柱 | 1、名 称：扬声器 2、规格、型号：吸顶式 3W | 个 | 54 | 145.85 | 7875.9 | 1182.6 | 16.74
本页小计 | [6 empty] | 37582.61 | 6185.94 | 112.21
【表10.2.2-16】
分部分项工程清单与计价表
单位(专业)工程名称:弱电-地上弱电 | [5 empty] | 标段: |  |  | 第8页 共11页
序号 | 项目编码 | 项目名称 | 项目特征 | 计量 单位 | 工程量 | 金 额 (元) |  |  |  |  | 备注
[6 empty] | 综合单价 | 合价 | 其中
[8 empty] | 人工费 | 机械费 | 暂估价
56 | 030904008009 | 模块(模块箱） | 1、名 称：消防联动模块 | 个 | 28 | 1023.88 | 28668.64 | 1781.36 | 79.52
57 | 030904014007 | 消防广播及对讲电话主机（柜） | 1、名 称：合并式功放 2、规格、型号：120W | 台 | 7 | 583.3 | 4083.1 | 196.07 | 24.85
58 | 030904014008 | 消防广播及对讲电话主机（柜） | 1、名 称：合并式功放 2、规格、型号：400W | 台 | 1 | 1601.3 | 1601.3 | 28.01 | 3.55
|  | 可视对讲系统 |  |  |  |  | 41831.5 | 2359.05 | 12.4
59 | 030507005003 | 出入口目标识别设备 | 1、名 称：开门按钮 | 台 | 35 | 35.58 | 1245.3 | 287
60 | 030507005004 | 出入口目标识别设备 | 1、名 称：门禁读卡器 | 台 | 35 | 458.73 | 16055.55 | 427.7
61 | 030507007002 | 出入口执行机构设备 | 1、名 称：电磁吸力锁 | 台 | 35 | 497.59 | 17415.65 | 1152.55
62 | 030507006001 | 出入口控制设备 | 1、名 称：四门控制器 | 台 | 20 | 355.75 | 7115 | 491.8 | 12.4
|  | 车辆进出管理系统 |  |  |  |  | 66060.61 | 1619.94 | 385.64
63 | 030507016001 | 停车场管理设备 | 1、名 称：电动栏杆机； 2、规 格：1.5S,杆长3m | 台 | 2 | 8620.44 | 17240.88 | 492.9 | 6.16
64 | 030507016002 | 停车场管理设备 | 1、名 称：车辆牌照识别装置。 | 台 | 2 | 1364.14 | 2728.28 | 98.64
65 | 030507016003 | 停车场管理设备 | 1、名 称：车辆识别一体机； 2、规 格：含补光灯，高清摄像机，抓拍系统，立柱等。 | 台 | 2 | 17387.29 | 34774.58 | 131.42
66 | 030507016004 | 停车场管理设备 | 1、名 称：信息提示系统； 2、规 格：可显示车牌，时间等。 | 台 | 2 | 2873.79 | 5747.58 | 131.42 | 284.58
本页小计 | [6 empty] | 136675.86 | 5218.87 | 411.06
【表10.2.2-16】
分部分项工程清单与计价表
单位(专业)工程名称:弱电-地上弱电 | [5 empty] | 标段: |  |  | 第9页 共11页
序号 | 项目编码 | 项目名称 | 项目特征 | 计量 单位 | 工程量 | 金 额 (元) |  |  |  |  | 备注
[6 empty] | 综合单价 | 合价 | 其中
[8 empty] | 人工费 | 机械费 | 暂估价
67 | 030507016005 | 停车场管理设备 | 1、名 称：橡胶反光减速带 | m | 2.00 | 150.44 | 300.88 | 69.82 | 13.16
68 | 030507015001 | 安全检查设备 | 环形线圈车辆检测器单通道 | 套 | 2 | 373.78 | 747.56 | 164.2 | 3.76
69 | 030501012004 | 交换机 | 安防交换机8口 | 台 | 1 | 937.75 | 937.75 | 60.79 | 44.09
70 | 030404016001 | 控制箱 | 控制箱安装 | 台 | 2 | 628.88 | 1257.76 | 104.5
71 | 030502007008 | 光缆 | 1、名 称：6芯室外单模光缆； 2、规 格：GL-S06W； 3、敷设方式：管内穿放。 | m | 50.00 | 3.68 | 184 | 49.5 | 1
72 | 030501010003 | 收发器 | 光纤收发器发送器、接收器 | 台 | 2 | 671.16 | 1342.32 | 32.78
73 | 030502016003 | 布放尾纤 | 终端盒至光纤配线架1.5M | 根 | 2 | 33.34 | 66.68 | 10.72 | 0.78
74 | 030502013003 | 光纤盒 | 安装光纤耦合器 | 个 | 2 | 39.64 | 79.28 | 5.06
75 | 030502014003 | 光纤连接 | 光纤连接熔接法单模 | 芯 | 2 | 61.78 | 123.56 | 53.64 | 24
76 | 030502005003 | 双绞线缆 | 1、名 称：防水双绞线缆； 2、规 格：UTP6； 3、线缆对数：4对； 4、敷设方式：管内穿放。 | m | 30.00 | 5.98 | 179.4 | 27 | 0.6
77 | 030411004049 | 配线 | 1.名称：铜芯多股绝缘电线； 2.配线形式：管内穿线； 3.配线型号、规格：RVVSP2*1.0。 | m | 40.00 | 3.2 | 128 | 23.2
78 | 030507017003 | 安全防范分系统调试 | 停车场管理系统调试~≤2进2出 | 系统 | 1 | 222.1 | 222.1 | 164.35 | 7.51
本页小计 | [6 empty] | 5569.29 | 765.56 | 94.9
【表10.2.2-16】
分部分项工程清单与计价表
单位(专业)工程名称:弱电-地上弱电 | [5 empty] | 标段: |  |  | 第10页 共11页
序号 | 项目编码 | 项目名称 | 项目特征 | 计量 单位 | 工程量 | 金 额 (元) |  |  |  |  | 备注
[6 empty] | 综合单价 | 合价 | 其中
[8 empty] | 人工费 | 机械费 | 暂估价
|  | 信息发布系统 |  |  |  |  | 53170 | 2232.5 | 1
79 | 030411005009 | 接线箱 | 1、名称：信息发布终端箱； 2、规格：按设计要求； 2、安装方式：底边距地1.8米安装 | 个 | 50 | 1057.42 | 52871 | 2187.5
80 | 030502005004 | 双绞线缆 | 1、名 称：双绞线缆； 2、规 格：UTP6； 3、线缆对数：4对； 4、敷设方式：管内穿放。 | m | 50.00 | 5.98 | 299 | 45 | 1
|  | 能耗检测系统 |  |  |  |  | 10899.17 | 2513.51 | 24.5
81 | 030411005010 | 接线箱 | 1、名称：能源检测采集箱； 2、规格：按设计要求； 2、安装方式：底边距地1.4米安装 | 个 | 1 | 1057.42 | 1057.42 | 43.75
82 | 030411001042 | 配管 | 1.名称：线缆保护管； 2.材质、规格：镀锌钢管SC25； 3.配置形式：砖、混凝土结构暗配； 4.接地要求：按施工验收规范要求。 | m | 350.00 | 27.07 | 9474.5 | 2443 | 24.5
83 | 030411004050 | 配线 | 1.名称：铜芯多股绝缘电线； 2.配线形式：管内穿线； 3.配线型号、规格：ZR-RVSP4*1.0； | m | 38.78 | 9.47 | 367.25 | 26.76
|  | 桥架 |  |  |  |  | 202248.43 | 35036.62 | 3008.52
本页小计 | [6 empty] | 64069.17 | 4746.01 | 25.5
【表10.2.2-16】
分部分项工程清单与计价表
单位(专业)工程名称:弱电-地上弱电 | [5 empty] | 标段: |  |  | 第11页 共11页
序号 | 项目编码 | 项目名称 | 项目特征 | 计量 单位 | 工程量 | 金 额 (元) |  |  |  |  | 备注
[6 empty] | 综合单价 | 合价 | 其中
[8 empty] | 人工费 | 机械费 | 暂估价
84 | 030411003014 | 桥架 | 1.名称、材质：弱电垂直桥架； 2.型号：GQJ-C； 3.规格：300×100×δ1.2； 4.接地方式：按施工验收规范要求。 | m | 860.30 | 164.53 | 141545.16 | 16741.44 | 963.54
85 | 030411003015 | 桥架 | 1.名称、材质：弱电垂直桥架； 2.型号：GQJ-C； 3.规格：400×100×δ1.5； 4.接地方式：按施工验收规范要求。 | m | 120.80 | 237.34 | 28670.67 | 3768.96 | 221.06
86 | 030413001026 | 铁构件 | 1.名称：电缆桥架吊支架； 2.材质；型钢。 | kg | 1628.50 | 17.97 | 29264.15 | 13321.13 | 1465.65
87 | 031201003010 | 金属结构刷油 | 1.除锈级别：手工除微锈； 2.油漆品种：红丹防锈漆、红色调和漆； 3.结构类型：一般管架； 4.涂刷遍数、漆膜厚度：除锈后刷防锈漆二遍、再刷调和漆二遍。 | m2 | 1628.50 | 1.7 | 2768.45 | 1205.09 | 358.27
本页小计 | [6 empty] | 202248.43 | 35036.62 | 3008.52
合计 | [6 empty] | 866784.35 | 123368.88 | 5611.71

## 13_表10_2_2-16 施工技术措施项目清单与计价表
【表10.2.2-16】
施工技术措施项目清单与计价表
单位(专业)工程名称:弱电-地上弱电 | [5 empty] | 标段: |  |  | 第1页 共1页
序号 | 项目编码 | 项目名称 | 项目特征 | 计量 单位 | 工程量 | 金 额 (元) |  |  |  |  | 备注
[6 empty] | 综合单价 | 合价 | 其中
[8 empty] | 人工费 | 机械费 | 暂估价
|  | [请输入分部名称,电子评标勿删] |  |  | 0 |  | 42837.82 | 16035.82 | 14144.8
1 | 031301017009 | 脚手架搭拆 | 1.脚手架搭拆费第五册 | 项 | 1 | 5128.72 | 5128.72 | 1233.52
2 | 031302007005 | 高层施工增加 | 1.建筑物超高增加费30层以下(100m)第五册 | 项 | 1 | 37709.1 | 37709.1 | 14802.3 | 14144.8
本页小计 | [6 empty] | 42837.82 | 16035.82 | 14144.8
合计 | [6 empty] | 42837.82 | 16035.82 | 14144.8

## 13_表10_2_2-22 暂列金额明细表
【表10.2.2-22】
暂列金额明细表
工程名称:地上弱电 |  |  | 标段: | 第1页 共1页
序号 | 项 目 名 称 | 计量单位 | 暂定金额(元) | 备注
1 | 标化工地增加费 | 项
2 | 优质工程增加费 | 项
3 | 其他暂列金额 | 项 | 48299.32 | 估算比例一般不高于5%
3.1 | 其他暂列金额 | 项 | 48299.32
合计 |  |  | 48299.32 | -

## 13_表10_2_2-29 主要工日一览表
【表10.2.2-29】
主要工日一览表
工程名称:地上弱电 |  |  | 标段: |  | 第1页 共1页
序号 | 工日名称（类别） | 单位 | 数 量 | 单价(元) | 合价（元） | 备注
1 | 二类人工 | 工日 | 934.99 | 149 | 139313.51
2 | 综合人工 | 工日 | 0.506 | 138 | 69.83
3 | 综合人工(机) | 工日 | 0.026 | 138 | 3.59

## 13_表10_2_2-31 主要材料和工程设备一览表
【表10.2.2-31】
主要材料和工程设备一览表
工程名称:地上弱电 |  |  |  | 标段: |  | 第1页 共4页
序号 | 名称、规格、型号 | 单位 | 数量 | 单价(元) | 合价（元） | 备注
1 | 镀锌铁丝φ1.2-1.8 | kg | 36.343 | 4.42 | 160.64
2 | 圆钉 | kg | 0.032 | 4.42 | 0.14
3 | 低碳钢焊条综合 | kg | 53.078 | 6.81 | 361.46
4 | 普通硅酸盐水泥PO 42.5综合 | kg | 2482.313 | 0.54 | 1328.04
5 | 黄砂净砂 | t | 15.67 | 180 | 2820.6
6 | 非泵送商品混凝土C25 | m3 | 0.288 | 536 | 154.37
7 | 酚醛防锈漆 | kg | 10.675 | 12.39 | 132.26
8 | 酚醛调和漆各色 | kg | 0.048 | 12.39 | 0.59
9 | 溶剂汽油 | kg | 11.4 | 10.08 | 114.91
10 | 汽油综合 | kg | 10.601 | 10.08 | 106.86
11 | 铜芯塑料绝缘线BV2.5 | m | 2.748 | 1.85 | 5.07
12 | 铜芯塑料绝缘线BVR4 | m | 211.696 | 2.96 | 627.04
13 | 铜芯塑料绝缘线ZR-RVS2×1.5 | m | 17.108 | 2.62 | 44.81
14 | 钢支撑 | kg | 0.262 | 5.22 | 1.37
15 | 水 | m3 | 3.102 | 5.73 | 17.77
16 | 钢模板 | kg | 0.3 | 5.04 | 1.51
17 | 木模板 | m3 | 0.001 | 1504 | 1.5
18 | 汽油(机) | kg | 0.618 | 10.08 | 6.23
19 | 橡胶反光减速带 1000*380*50 | m | 2.04 | 102 | 208.08
20 | 热轧光圆钢筋综合 | kg | 130.28 | 5.01 | 652.18
21 | 扁钢Q235B综合 | kg | 358.27 | 5.17 | 1851.54
22 | 角钢Q235B综合 | kg | 1221.375 | 5.08 | 6204.59
23 | 酚醛调和漆各色 | kg | 24.428 | 12.39 | 302.66
24 | 酚醛防锈漆（各种颜色） | kg | 27.684 | 12.39 | 343
25 | 镀锌焊接钢管DN20 | m | 41.2 | 10.63 | 438.12
26 | 镀锌焊接钢管DN25 | m | 875.5 | 15.2 | 13303.84
27 | 镀锌焊接钢管DN50 | m | 206 | 32.75 | 6746.81
28 | 带保护安全单相二三极插座86型 10A | 套 | 6.12 | 10.29 | 62.97
29 | 二芯单芯导线ZR-RVS2*1.5 | m | 687.938 | 2.52 | 1733.6
【表10.2.2-31】
主要材料和工程设备一览表
工程名称:地上弱电 |  |  |  | 标段: |  | 第2页 共4页
序号 | 名称、规格、型号 | 单位 | 数量 | 单价(元) | 合价（元） | 备注
30 | 二芯单芯导线RVVS2*1.0 | m | 169.366 | 2.82 | 477.61
31 | 二芯单芯导线RVVSP2*1.0 | m | 43.2 | 2.23 | 96.34
32 | 二芯单芯导线ZR-RVV2*1.0 | m | 6025.73 | 2.19 | 13214.43
33 | 五芯单芯导线ZR-RVV5*1.0 | m | 130.496 | 16 | 2087.94
34 | 五芯单芯导线WDZN-RVJS5*1.0 | m | 270 | 12 | 3240
35 | 六芯单芯导线ZR-RVVP6*1.0 | m | 1800.176 | 10.26 | 18469.81
36 | 四芯单芯导线ZR-RVSP4*1.0 | m | 419.882 | 7.88 | 3308.67
37 | 四芯单芯导线ZR-RVS4*1.0 | m | 1800.176 | 2.83 | 5094.5
38 | 铜芯多股绝缘电线ZR-RVSP2*2.0 | m | 216 | 4.5 | 972
39 | 铜芯多股绝缘电线RVVSP2*1.0 | m | 43.2 | 2.23 | 96.34
40 | 铜芯低烟无卤电线WDZ-BYJ-2.5 | m | 348 | 2.01 | 699.13
41 | 双绞线缆CAT6 UTP | m | 4540.557 | 4.52 | 20523.32
42 | 双绞线缆UTP6 | m | 84 | 4.52 | 379.68
43 | 铜芯电力电缆WDZ-YJV-3*4 | m | 122.008 | 10.24 | 1249.61
44 | 1*24芯单模光缆 | m | 214.2 | 6.48 | 1388.02
45 | 1*4芯单模光缆 | m | 214.2 | 1.65 | 353.43
46 | 2*2芯单模光缆 | m | 5823.792 | 1 | 5823.79
47 | 6芯室外单模光缆GL-S06W | m | 51 | 2.31 | 117.81
48 | 室内8芯单模光缆OS2-8 | m | 123.216 | 2.35 | 289.56
49 | JDG电线套管(镀锌)DN20 | m | 2265.567 | 4.99 | 11305.18
50 | JDG电线套管(镀锌)DN25 | m | 3425.677 | 6.63 | 22712.24
51 | ODN光纤分线箱 | 个 | 6 | 1000 | 6000
52 | ONU信息箱400*300*120 | 个 | 82 | 1000 | 82000
53 | 信息发布终端箱 | 个 | 50 | 1000 | 50000
54 | 安防电源箱 | 个 | 32 | 500 | 16000
55 | 控制箱安装 | 个 | 2 | 560 | 1120
56 | 能源检测采集箱 | 个 | 1 | 1000 | 1000
57 | UPS垂直桥架100×50×δ1.0 | m | 122.008 | 47.92 | 5846.62
58 | 弱电垂直桥架400×100×δ1.5 | m | 122.008 | 189 | 23059.51
【表10.2.2-31】
主要材料和工程设备一览表
工程名称:地上弱电 |  |  |  | 标段: |  | 第3页 共4页
序号 | 名称、规格、型号 | 单位 | 数量 | 单价(元) | 合价（元） | 备注
59 | 弱电垂直桥架300×100×δ1.2 | m | 868.903 | 133 | 115564.1
60 | 光跳线1.5M | 根 | 14 | 25.81 | 361.34
61 | 光纤连接器材 | 套 | 26.26 | 9.89 | 259.71
62 | 安防墙柜IDF-01-B1F | 个 | 6 | 1500 | 9000
63 | 24口网络交换机 | 台 | 1 | 1000 | 1000
64 | 48口网络交换机 | 台 | 7 | 2500 | 17500
65 | 安防交换机8口 | 台 | 1 | 800 | 800
66 | 路由器 | 台 | 1 | 419 | 419
67 | 人脸识别摄像机300万像素 | 台 | 2 | 471 | 942
68 | 外网络枪式摄像机200W像素 | 台 | 22 | 311.35 | 6849.7
69 | 彩色高清网络快球摄像机300万像素 | 台 | 2 | 450 | 900
70 | 彩色高清网络电梯摄像机200万 | 台 | 9 | 350 | 3150
71 | 摄像机支架 | 台 | 4 | 30 | 120
72 | 红外网络半球摄像机200W像素 | 台 | 65 | 307.74 | 20003.1
73 | 巡更系统软件 | 套 | 1 | 1000 | 1000
74 | 消防联动模块 | 个 | 28 | 930 | 26040
75 | 合并式功放400W | 台 | 1 | 1547 | 1547
76 | 合并式功放120W | 台 | 7 | 529 | 3703
77 | 光纤耦合器 | 个 | 14.14 | 35 | 494.9
78 | 光纤配线架24口 | 架 | 1 | 980 | 980
79 | 光纤配线架8口 | 架 | 8 | 300 | 2400
80 | UPS配电箱RM1 | 台 | 1 | 1500 | 1500
81 | 成套配电箱 | 台 | 1 | 1500 | 1500
82 | 吸顶式扬声器 | 台 | 54 | 109 | 5886
83 | 园林草地扬声器30W | 台 | 12 | 350 | 4200
84 | 光纤收发器 | 台 | 14 | 650 | 9100
85 | 电子巡更系统管理主机 | 套 | 1 | 4500 | 4500
86 | 红外微波双鉴探测器 吸顶式 | 套 | 4 | 881.99 | 3527.96
87 | 四门控制器 | 台 | 20 | 319.11 | 6382.12
【表10.2.2-31】
主要材料和工程设备一览表
工程名称:地上弱电 |  |  |  | 标段: |  | 第4页 共4页
序号 | 名称、规格、型号 | 单位 | 数量 | 单价(元) | 合价（元） | 备注
88 | 开门按钮 | 台 | 35 | 25 | 875
89 | 手持式巡更器 | 台 | 5 | 1948 | 9740
90 | 电子巡更系统巡更点 | 台 | 40 | 27.43 | 1097.2
91 | 电子巡更系统巡采集器 | 台 | 1 | 650 | 650
92 | 电磁吸力锁 | 台 | 35 | 450 | 15750
93 | 门禁读卡器 | 台 | 35 | 442.96 | 15503.6
94 | 环形线圈车辆检测器 | 台 | 2 | 250 | 500
95 | 信息提示系统 | 台 | 2 | 2593 | 5186
96 | 电动栏杆机 | 台 | 2 | 8288 | 16576
97 | 车辆牌照识别装置 | 台 | 2 | 1296 | 2592
98 | 车辆识别一体机 | 台 | 2 | 17298 | 34596

## 14_表10_2_2-13 【含单列】单位(专业)工程招
【表10.2.2-13】
单位（专业）工程招标控制价费用表
工程名称:暖通-暖通 |  |  | 标段: | 第1页 共1页
序号 | 费用名称 |  | 计算公式 | 金额 (元) | 备注
1 | 分部分项工程费 |  | ∑(分部分项工程量×综合单价） | 1688342.72 | 见表10.2.2-16
1.1 | 其中 | 人工费+机械费 | ∑分部分项（定额人工费+定额机械费） | 286488.06
2 | 措施项目费 |  | （2.1+2.2） | 95315.33
2.1 | 施工技术措施项目费 |  | ∑(技措项目工程量×综合单价） | 65753.92 | 见表10.2.2-16
2.1.1 | 其中 | 人工费+机械费 | ∑技措项目（定额人工费+定额机械费） | 42903.1
2.2 | 施工组织措施项目费 |  | (1.1+2.1.1)×8.17% | 29561.41 | 见表10.2.2-20
2.2.1 | 其中 | 安全文明施工基本费 | (1.1+2.1.1)×8.17% | 29561.41 | 见表10.2.2-20
3 | 其他项目费 |  | （3.1+3.2+3.3+3.4） | 94227.53
3.1 | 暂列金额 |  | 3.1.1+3.1.2+3.1.3 | 94227.53 | 见表10.2.2-21
3.1.1 | 其中 | 标化工地增加费 | 按招标文件规定额度列计 |  | 见表10.2.2-22
3.1.2 |  | 优质工程增加费 | 按招标文件规定额度列计 |  | 见表10.2.2-22
3.1.3 |  | 其他暂列金额 | 按招标文件规定额度列计 | 94227.53 | 见表10.2.2-22
3.2 | 暂估价 |  | 3.2.1+3.2.2+3.2.3 |  | 见表10.2.2-21
3.2.1 | 其中 | 材料（工程设备）暂估价 | 按招标文件规定额度列计 (或计入综合单价) |  | 见表10.2.2-23
3.2.2 |  | 专业工程暂估价 | 按招标文件规定额度列计 |  | 见表10.2.2-24
3.2.3 |  | 专项技术措施暂估价 | 按招标文件规定额度列计 |  | 见表10.2.2-25
3.3 | 计日工 |  | ∑计日工(暂估数量×综合单价） |  | 见表10.2.2-21
3.4 | 施工总承包服务费 |  | 3.4.1+3.4.2 |  | 见表10.2.2-21
3.4.1 | 其中 | 专业发包工程管理费 | ∑专业发包工程（暂估金额×费率） |  | 见表10.2.2-27
3.4.2 |  | 甲供材料设备管理费 | 甲供材料暂估金额×费率+甲供设备暂估金额×费率 |  | 见表10.2.2-27
4 | 规费 |  | (1.1+2.1.1)×30.63% | 100892.51
5 | 单列费用 |  | 单列费用
6 | 税金 |  | (1+2+3+4+计税不计费)×9% | 178090.03
7 | 下浮 |  | (1+2+3+4+5+6-不计税不计费不下浮-暂估材料)×0%
其中 | 甲供费（不计入造价） |  | 甲供材料费+甲供主材费+甲供设备费
招标控制价合计 |  |  | 1+2+3+4+5+6-7 | 2156868

## 14_表10_2_2-16 分部分项工程清单与计价表
【表10.2.2-16】
分部分项工程清单与计价表
单位(专业)工程名称:暖通-暖通 | [5 empty] | 标段: |  |  | 第1页 共16页
序号 | 项目编码 | 项目名称 | 项目特征 | 计量 单位 | 工程量 | 金 额 (元) |  |  |  |  | 备注
[6 empty] | 综合单价 | 合价 | 其中
[8 empty] | 人工费 | 机械费 | 暂估价
|  | 暖通 |  |  |  |  | 1688342.72 | 303109.05 | 13107.41
1 | 030108001001 | 离心式通风机 | 1.名称：HTFC消防排烟风机落地式PFY 2.规格、型号：风量42220CMH/21584CMH,安压876Pa/390Pa,功率18.5KW/6.5KW 3.减振底座形式、数量：橡胶弹簧减振器4个 4.单机试运转要求：按施工验收规范要求 | 台 | 5 | 25788.41 | 128942.05 | 6275.95 | 14.7
2 | 030108003001 | 轴流通风机 | 1.名称：低噪声轴流式消防排烟风机吊装JSF-800 2.规格、型号：风量36700m3/h,全压600Pa,功率11KW，重量216Kg 3.减振底座形式、数量：橡胶弹簧减振器4个 4.单机试运转要求：按施工验收规范要求 | 台 | 1 | 13876.44 | 13876.44 | 768.41 | 2.45
本页小计 | [6 empty] | 142818.49 | 7044.36 | 17.15
【表10.2.2-16】
分部分项工程清单与计价表
单位(专业)工程名称:暖通-暖通 | [5 empty] | 标段: |  |  | 第2页 共16页
序号 | 项目编码 | 项目名称 | 项目特征 | 计量 单位 | 工程量 | 金 额 (元) |  |  |  |  | 备注
[6 empty] | 综合单价 | 合价 | 其中
[8 empty] | 人工费 | 机械费 | 暂估价
3 | 030108003002 | 轴流通风机 | 1.名称：高温消防排烟轴流风机吊装HF-1-13 2.规格、型号：风量74708m3/h,全压600Pa,功率18.5KW，重量490Kg 3.减振底座形式、数量：橡胶弹簧减振器4个 4.单机试运转要求：按施工验收规范要求 | 台 | 2 | 20670.17 | 41340.34 | 3161.8 | 7.52
4 | 030108003003 | 轴流通风机 | 1.名称：低噪声轴流式消防排烟风机落地式HF-1-16 2.规格、型号：风量109686m3/h,全压762Pa,功率30KW，重量710Kg 3.减振底座形式、数量：橡胶弹簧减振器4个 4.单机试运转要求：按施工验收规范要求 | 台 | 2 | 27560.36 | 55120.72 | 2043.42 | 7.52
5 | 030108003004 | 轴流通风机 | 1.名称：轴流式消防加压风机吊装JSF-710 2.规格、型号：风量15571m3/h,全压578Pa,功率5.5KW，重量130Kg 3.减振底座形式、数量：橡胶弹簧减振器4个 4.单机试运转要求：按施工验收规范要求 | 台 | 3 | 4290.38 | 12871.14 | 783.18 | 7.35
本页小计 | [6 empty] | 109332.2 | 5988.4 | 22.39
【表10.2.2-16】
分部分项工程清单与计价表
单位(专业)工程名称:暖通-暖通 | [5 empty] | 标段: |  |  | 第3页 共16页
序号 | 项目编码 | 项目名称 | 项目特征 | 计量 单位 | 工程量 | 金 额 (元) |  |  |  |  | 备注
[6 empty] | 综合单价 | 合价 | 其中
[8 empty] | 人工费 | 机械费 | 暂估价
6 | 030108003005 | 轴流通风机 | 1.名称：轴流式消防加压风机落地式JSF-710 2.规格、型号：风量15571m3/h,全压578Pa,功率5.5KW，重量130Kg 3.减振底座形式、数量：橡胶弹簧减振器4个 4.单机试运转要求：按施工验收规范要求 | 台 | 1 | 4171.37 | 4171.37 | 169.28 | 2.45
7 | 030108003006 | 轴流通风机 | 1.名称：轴流式消防加压风机吊装JSF-800 2.规格、型号：风量35380m3/h,全压667Pa,功率11KW，重量200Kg 3.减振底座形式、数量：橡胶弹簧减振器4个 4.单机试运转要求：按施工验收规范要求 | 台 | 2 | 9489.44 | 18978.88 | 1536.82 | 4.9
8 | 030108003007 | 轴流通风机 | 1.名称：轴流式消防加压风机落地式JSF-800 2.规格、型号：风量37971m3/h,全压689Pa,功率15KW，重量230Kg 3.减振底座形式、数量：橡胶弹簧减振器4个 4.单机试运转要求：按施工验收规范要求 | 台 | 2 | 10495.12 | 20990.24 | 958.98 | 4.9
本页小计 | [6 empty] | 44140.49 | 2665.08 | 12.25
【表10.2.2-16】
分部分项工程清单与计价表
单位(专业)工程名称:暖通-暖通 | [5 empty] | 标段: |  |  | 第4页 共16页
序号 | 项目编码 | 项目名称 | 项目特征 | 计量 单位 | 工程量 | 金 额 (元) |  |  |  |  | 备注
[6 empty] | 综合单价 | 合价 | 其中
[8 empty] | 人工费 | 机械费 | 暂估价
9 | 030108003008 | 轴流通风机 | 1.名称：轴流式消防加压风机吊装JSF-800 2.规格、型号：风量37971m3/h,全压689Pa,功率15KW，重量230Kg 3.减振底座形式、数量：橡胶弹簧减振器4个 4.单机试运转要求：按施工验收规范要求 | 台 | 1 | 10863.44 | 10863.44 | 768.41 | 2.45
10 | 030108003009 | 轴流通风机 | 1.名称：轴流式消防加压风机吊装JSF-900 2.规格、型号：风量479441m3/h,全压700Pa,功率15KW，重量275Kg 3.减振底座形式、数量：橡胶弹簧减振器4个 4.单机试运转要求：按施工验收规范要求 | 台 | 1 | 10863.44 | 10863.44 | 768.41 | 2.45
11 | 030108003010 | 轴流通风机 | 1.名称：轴流式消防加压风机吊装JSF-900 2.规格、型号：风量45800m3/h,全压620Pa,功率7.5KW，重量195Kg 3.减振底座形式、数量：橡胶弹簧减振器4个 4.单机试运转要求：按施工验收规范要求 | 台 | 1 | 7277.44 | 7277.44 | 768.41 | 2.45
本页小计 | [6 empty] | 29004.32 | 2305.23 | 7.35
【表10.2.2-16】
分部分项工程清单与计价表
单位(专业)工程名称:暖通-暖通 | [5 empty] | 标段: |  |  | 第5页 共16页
序号 | 项目编码 | 项目名称 | 项目特征 | 计量 单位 | 工程量 | 金 额 (元) |  |  |  |  | 备注
[6 empty] | 综合单价 | 合价 | 其中
[8 empty] | 人工费 | 机械费 | 暂估价
12 | 030108003011 | 轴流通风机 | 1.名称：PF-SHBF轴流式消防排风风机吊装JSF-315 2.规格、型号：风量3660m3/h,全压354Pa,功率0.75KW 3.减振底座形式、数量：橡胶弹簧减振器4个 4.单机试运转要求：按施工验收规范要求 | 台 | 1 | 4751.3 | 4751.3 | 192.22
13 | 030108003012 | 轴流通风机 | 1.名称：PF-XBF轴流式消防排风风机吊装JSF-315 2.规格、型号：风量3660m3/h,全压354Pa,功率0.75KW 3.减振底座形式、数量：橡胶弹簧减振器4个 4.单机试运转要求：按施工验收规范要求 | 台 | 1 | 4751.3 | 4751.3 | 192.22
14 | 030108003013 | 轴流通风机 | 1.名称：PF-XBF轴流式消防排风风机吊装JSF-400 2.规格、型号：风量8760m3/h,全压527Pa,功率2.2KW 3.减振底座形式、数量：橡胶弹簧减振器4个 4.单机试运转要求：按施工验收规范要求 | 台 | 1 | 5677.3 | 5677.3 | 192.22
本页小计 | [6 empty] | 15179.9 | 576.66
【表10.2.2-16】
分部分项工程清单与计价表
单位(专业)工程名称:暖通-暖通 | [5 empty] | 标段: |  |  | 第6页 共16页
序号 | 项目编码 | 项目名称 | 项目特征 | 计量 单位 | 工程量 | 金 额 (元) |  |  |  |  | 备注
[6 empty] | 综合单价 | 合价 | 其中
[8 empty] | 人工费 | 机械费 | 暂估价
15 | 030404033001 | 风扇 | 1.名 称：换气扇 2.型 号、型号： BPT-250 Q=250m3/h N=32W/220V 3.安装方式：嵌入式 | 台 | 44 | 291.9 | 12843.6 | 1376.76
16 | 030702001001 | 碳钢通风管道 | 1.名 称：排烟风管 2.材 质：镀锌薄钢板 3.形 状：圆形 4.规 格：直径(mm)≤1000 5.板材厚度：δ1.0 6.接口形式：咬口 | m2 | 5.78 | 149.69 | 865.21 | 340.21 | 6.88
17 | 030702001002 | 碳钢通风管道 | 1.名 称：排烟风管 2.材 质：镀锌薄钢板 3.形 状：圆形 4.规 格：直径(mm)≤2000 5.板材厚度：δ1.0 6.接口形式：咬口 | m2 | 16.87 | 172.75 | 2914.29 | 1100.94 | 9.78
18 | 030702001003 | 碳钢通风管道 | 1.名 称：排烟风管 2.材 质：镀锌薄钢板 3.形 状：矩形 4.规 格：长边长（mm）≤1000 5.板材厚度：δ1.0 6.接口形式：咬口 | m2 | 386.35 | 133.71 | 51658.86 | 16868.04 | 436.58
本页小计 | [6 empty] | 68281.96 | 19685.95 | 453.24
【表10.2.2-16】
分部分项工程清单与计价表
单位(专业)工程名称:暖通-暖通 | [5 empty] | 标段: |  |  | 第7页 共16页
序号 | 项目编码 | 项目名称 | 项目特征 | 计量 单位 | 工程量 | 金 额 (元) |  |  |  |  | 备注
[6 empty] | 综合单价 | 合价 | 其中
[8 empty] | 人工费 | 机械费 | 暂估价
19 | 030702001004 | 碳钢通风管道 | 1.名 称：排烟风管 2.材 质：镀锌薄钢板 3.形 状：矩形 4.规 格：长边长（mm）≤1250 5.板材厚度：δ1.2 6.接口形式：咬口 | m2 | 382.52 | 148.42 | 56773.62 | 17550.02 | 397.82
20 | 030702001005 | 碳钢通风管道 | 1.名 称：排烟风管 2.材 质：镀锌薄钢板 3.形 状：矩形 4.规 格：长边长（mm）≤2000 5.板材厚度：δ1.5 6.接口形式：咬口 | m2 | 1260.98 | 179.02 | 225740.64 | 68143.36 | 1122.27
21 | 030702001006 | 碳钢通风管道 | 1.名 称：排烟风管 2.材 质：镀锌薄钢板 3.形 状：矩形 4.规 格：长边长（mm）≤4000 5.板材厚度：δ1.5 6.接口形式：咬口 | m2 | 50.08 | 193.01 | 9665.94 | 2983.77 | 44.57
22 | 030702001007 | 碳钢通风管道 | 1.名 称：排烟风管 2.材 质：镀锌薄钢板 3.形 状：矩形 4.规 格：长边长（mm）≥4500 5.板材厚度：δ1.5 6.接口形式：咬口 | m2 | 155.40 | 204.63 | 31799.5 | 10184.92 | 152.29
本页小计 | [6 empty] | 323979.7 | 98862.07 | 1716.95
【表10.2.2-16】
分部分项工程清单与计价表
单位(专业)工程名称:暖通-暖通 | [5 empty] | 标段: |  |  | 第8页 共16页
序号 | 项目编码 | 项目名称 | 项目特征 | 计量 单位 | 工程量 | 金 额 (元) |  |  |  |  | 备注
[6 empty] | 综合单价 | 合价 | 其中
[8 empty] | 人工费 | 机械费 | 暂估价
23 | 030702001008 | 碳钢通风管道 | 1.名 称：排风送风风管 2.材 质：镀锌薄钢板 3.形 状：矩形 4.规 格：长边长（mm）≤320 5.板材厚度：δ0.5 6.接口形式：咬口 | m2 | 175.88 | 147.65 | 25968.68 | 13002.81 | 722.87
24 | 030702001009 | 碳钢通风管道 | 1.名 称：排风送风风管 2.材 质：镀锌薄钢板 3.形 状：矩形 4.规 格：长边长（mm）≤1000 5.板材厚度：δ0.75 6.接口形式：咬口 | m2 | 1677.24 | 120.9 | 202778.32 | 73228.3 | 1895.28
25 | 030702001010 | 碳钢通风管道 | 1.名 称：排风送风风管 2.材 质：镀锌薄钢板 3.形 状：矩形 4.规 格：长边长（mm）≤1250 5.板材厚度：δ1.0 6.接口形式：咬口 | m2 | 242.32 | 138.18 | 33483.78 | 11117.64 | 252.01
26 | 030702001011 | 碳钢通风管道 | 1.名 称：排风送风风管 2.材 质：镀锌薄钢板 3.形 状：矩形 4.规 格：长边长（mm）≤2000 5.板材厚度：δ1.0 6.接口形式：咬口 | m2 | 8.03 | 157.21 | 1262.4 | 394.51 | 6.5
27 | 030702012001 | 挡烟垂壁 | 1.名 称：防火布固定式挡烟垂壁 2.挡烟垂壁高度：H=1450mm 3.安装方式：底部距地2.4米安装 | m | 2.20 | 283.56 | 623.83 | 42.61 | 2.68
本页小计 | [6 empty] | 264117.01 | 97785.87 | 2879.34
【表10.2.2-16】
分部分项工程清单与计价表
单位(专业)工程名称:暖通-暖通 | [5 empty] | 标段: |  |  | 第9页 共16页
序号 | 项目编码 | 项目名称 | 项目特征 | 计量 单位 | 工程量 | 金 额 (元) |  |  |  |  | 备注
[6 empty] | 综合单价 | 合价 | 其中
[8 empty] | 人工费 | 机械费 | 暂估价
28 | 030702012002 | 挡烟垂壁 | 1.名 称：防火布固定式挡烟垂壁 2.挡烟垂壁高度：H=2150mm 3.安装方式：底部距地2.4米安装 | m | 70.38 | 403.96 | 28430.7 | 1363.26 | 85.86
29 | 030702012003 | 挡烟垂壁 | 1.名 称：电动挡烟垂壁 2.挡烟垂壁高度：H=1130mm 3.安装方式：底部距地2.1米安装，挡烟垂壁宽度≤4000mm电动装置按一只考虑，宽度≥4000mm电动装置按二只考虑 | m | 346.00 | 608.6 | 210575.6 | 6702.02 | 422.12
30 | 030702012004 | 挡烟垂壁 | 1.名 称：电动挡烟垂壁 2.挡烟垂壁高度：H=1930mm 3.安装方式：底部距地2.1米安装挡烟垂壁宽度≤4000mm电动装置按一只考虑，宽度≥4000mm电动装置按二只考虑 | m | 63.70 | 691.7 | 44061.29 | 1233.87 | 77.71
31 | 030703001001 | 碳钢阀门 | 1.名 称：风管止回阀 2.规 格：800*250 | 个 | 2 | 310.83 | 621.66 | 77.48 | 10.04
32 | 030703001002 | 碳钢阀门 | 1.名 称：风管止回阀 2.规 格：800*800 | 个 | 5 | 591.18 | 2955.9 | 193.7 | 25.1
33 | 030703001003 | 碳钢阀门 | 1.名 称：对开多叶调节阀 2.规 格：800*320 | 个 | 2 | 188.28 | 376.56 | 69.74 | 7.62
34 | 030703001004 | 碳钢阀门 | 1.名 称：对开多叶调节阀 2.规 格：1000*320 | 个 | 3 | 208.38 | 625.14 | 104.61 | 11.43
35 | 030703001005 | 碳钢阀门 | 1.名 称：对开多叶调节阀 2.规 格：1000*400 | 个 | 2 | 233.52 | 467.04 | 69.74 | 7.62
本页小计 | [6 empty] | 288113.89 | 9814.42 | 647.5
【表10.2.2-16】
分部分项工程清单与计价表
单位(专业)工程名称:暖通-暖通 | [5 empty] | 标段: |  |  | 第10页 共16页
序号 | 项目编码 | 项目名称 | 项目特征 | 计量 单位 | 工程量 | 金 额 (元) |  |  |  |  | 备注
[6 empty] | 综合单价 | 合价 | 其中
[8 empty] | 人工费 | 机械费 | 暂估价
36 | 030703001006 | 碳钢阀门 | 1.名 称：对开多叶调节阀 2.规 格：1600*320 | 个 | 2 | 277.41 | 554.82 | 77.18 | 10.04
37 | 030703001007 | 碳钢阀门 | 1.名 称：电动对开多叶调节阀 2.规 格：320*320 | 个 | 3 | 494 | 1482 | 104.61 | 11.43
38 | 030703001008 | 碳钢阀门 | 1.名 称：电动对开多叶调节阀 2.规 格：400*500 | 个 | 7 | 524.67 | 3672.69 | 244.09 | 26.67
39 | 030703001009 | 碳钢阀门 | 1.名 称：电动密闭阀 2.规 格：1000*800 | 个 | 1 | 721.87 | 721.87 | 38.59 | 5.02
40 | 030703001010 | 碳钢阀门 | 1.名 称：电动密闭阀 2.规 格：1250*630 | 个 | 1 | 717.94 | 717.94 | 38.59 | 5.02
41 | 030703001011 | 碳钢阀门 | 1.名 称：70°C风管防火阀 2.规 格：160*160 | 个 | 28 | 286.19 | 8013.32 | 1547.84 | 106.68
42 | 030703001012 | 碳钢阀门 | 1.名 称：70°C风管防火阀 2.规 格：320*320 | 个 | 3 | 371.14 | 1113.42 | 165.84 | 11.43
43 | 030703001013 | 碳钢阀门 | 1.名 称：70°C风管防火阀 2.规 格：400*450 | 个 | 2 | 456.98 | 913.96 | 110.56 | 7.62
44 | 030703001014 | 碳钢阀门 | 1.名 称：70°C风管防火阀 2.规 格：400*500 | 个 | 3 | 479.11 | 1437.33 | 165.84 | 11.43
45 | 030703001015 | 碳钢阀门 | 1.名 称：70°C风管防火阀 2.规 格：800*250 | 个 | 5 | 479.11 | 2395.55 | 276.4 | 19.05
46 | 030703001016 | 碳钢阀门 | 1.名 称：70°C风管防火阀 2.规 格：630*800 | 个 | 1 | 872.8 | 872.8 | 96.55 | 5.02
47 | 030703001017 | 碳钢阀门 | 1.名 称：70°C风管防火阀 2.规 格：800*320 | 个 | 1 | 598.46 | 598.46 | 96.55 | 5.02
本页小计 | [6 empty] | 22494.16 | 2962.64 | 224.43
【表10.2.2-16】
分部分项工程清单与计价表
单位(专业)工程名称:暖通-暖通 | [5 empty] | 标段: |  |  | 第11页 共16页
序号 | 项目编码 | 项目名称 | 项目特征 | 计量 单位 | 工程量 | 金 额 (元) |  |  |  |  | 备注
[6 empty] | 综合单价 | 合价 | 其中
[8 empty] | 人工费 | 机械费 | 暂估价
48 | 030703001018 | 碳钢阀门 | 1.名 称：70°C风管防火阀 2.规 格：800*800 | 个 | 10 | 1023.24 | 10232.4 | 965.5 | 50.2
49 | 030703001019 | 碳钢阀门 | 1.名 称：70°C风管防火阀 2.规 格：1000*630 | 个 | 1 | 1012.18 | 1012.18 | 96.55 | 5.02
50 | 030703001020 | 碳钢阀门 | 1.名 称：70°C风管防火阀 2.规 格：1000*800 | 个 | 3 | 1200.23 | 3600.69 | 289.65 | 15.06
51 | 030703001021 | 碳钢阀门 | 1.名 称：70°C风管防火阀 2.规 格：1250*630 | 个 | 1 | 1239.38 | 1239.38 | 133.36 | 7.02
52 | 030703001022 | 碳钢阀门 | 1.名 称：70°C风管防火阀 2.规 格：1600*630 | 个 | 1 | 1483.29 | 1483.29 | 133.36 | 7.02
53 | 030703001023 | 碳钢阀门 | 1.名 称：280°C风管电动防火阀 2.规 格：800*400 | 个 | 3 | 1245.9 | 3737.7 | 289.65 | 15.06
54 | 030703001024 | 碳钢阀门 | 1.名 称：280°C风管防火阀 2.规 格：800*400 | 个 | 3 | 669.26 | 2007.78 | 289.65 | 15.06
55 | 030703001025 | 碳钢阀门 | 1.名 称：280°C风管防火阀 2.规 格：800*800 | 个 | 5 | 1023.24 | 5116.2 | 482.75 | 25.1
56 | 030703001026 | 碳钢阀门 | 1.名 称：280°C风管防火阀 2.规 格：1250*400 | 个 | 1 | 868.37 | 868.37 | 96.55 | 5.02
57 | 030703001027 | 碳钢阀门 | 1.名 称：280°C风管防火阀 2.规 格：1250*630 | 个 | 3 | 1239.38 | 3718.14 | 400.08 | 21.06
58 | 030703001028 | 碳钢阀门 | 1.名 称：280°C风管防火阀 2.规 格：2000*320 | 个 | 7 | 1076.21 | 7533.47 | 933.52 | 49.14
59 | 030703001029 | 碳钢阀门 | 1.名 称：280°C风管防火阀 2.规 格：2500*630 | 个 | 2 | 1893.14 | 3786.28 | 266.72 | 14.04
本页小计 | [6 empty] | 44335.88 | 4377.34 | 228.8
【表10.2.2-16】
分部分项工程清单与计价表
单位(专业)工程名称:暖通-暖通 | [5 empty] | 标段: |  |  | 第12页 共16页
序号 | 项目编码 | 项目名称 | 项目特征 | 计量 单位 | 工程量 | 金 额 (元) |  |  |  |  | 备注
[6 empty] | 综合单价 | 合价 | 其中
[8 empty] | 人工费 | 机械费 | 暂估价
60 | 030703011001 | 铝及铝合金风口、散流器 | 1.名 称：铝合金单层百叶风口 2.规 格：320*320 | 个 | 3 | 119.72 | 359.16 | 41.58 | 0.39
61 | 030703011002 | 铝及铝合金风口、散流器 | 1.名 称：铝合金单层百叶风口 2.规 格：400*500 | 个 | 7 | 177.88 | 1245.16 | 175.21 | 0.91
62 | 030703011003 | 铝及铝合金风口、散流器 | 1.名 称：铝合金单层百叶风口 2.规 格：800*800 | 个 | 2 | 381.73 | 763.46 | 65.26 | 0.26
63 | 030703011004 | 铝及铝合金风口、散流器 | 1.名 称：铝合金单层百叶风口 2.规 格：400*1000 | 个 | 1 | 278.72 | 278.72 | 32.63 | 0.13
64 | 030703011005 | 铝及铝合金风口、散流器 | 1.名 称：铝合金单层百叶风口 2.规 格：1000*400 | 个 | 6 | 278.72 | 1672.32 | 195.78 | 0.78
65 | 030703011006 | 铝及铝合金风口、散流器 | 1.名 称：铝合金单层百叶风口 2.规 格：1000*500 | 个 | 2 | 321.64 | 643.28 | 65.26 | 0.26
66 | 030703011007 | 铝及铝合金风口、散流器 | 1.名 称：铝合金单层百叶风口 2.规 格：1000*630 | 个 | 1 | 377.44 | 377.44 | 32.63 | 0.13
67 | 030703011008 | 铝及铝合金风口、散流器 | 1.名 称：铝合金单层百叶风口 2.规 格：1000*800 | 个 | 13 | 466.57 | 6065.41 | 552.11 | 1.69
68 | 030703011009 | 铝及铝合金风口、散流器 | 1.名 称：铝合金单层百叶风口 2.规 格：1250*630 | 个 | 1 | 461.21 | 461.21 | 42.47 | 0.13
69 | 030703011010 | 铝及铝合金风口、散流器 | 1.名 称：铝合金单层百叶风口 2.规 格：1500*500 | 个 | 1 | 445.11 | 445.11 | 42.47 | 0.13
70 | 030703011011 | 铝及铝合金风口、散流器 | 1.名 称：铝合金单层百叶风口 2.规 格：2000*200 | 个 | 1 | 294.89 | 294.89 | 42.47 | 0.13
本页小计 | [6 empty] | 12606.16 | 1287.87 | 4.94
【表10.2.2-16】
分部分项工程清单与计价表
单位(专业)工程名称:暖通-暖通 | [5 empty] | 标段: |  |  | 第13页 共16页
序号 | 项目编码 | 项目名称 | 项目特征 | 计量 单位 | 工程量 | 金 额 (元) |  |  |  |  | 备注
[6 empty] | 综合单价 | 合价 | 其中
[8 empty] | 人工费 | 机械费 | 暂估价
71 | 030703011012 | 铝及铝合金风口、散流器 | 1.名 称：铝合金单层百叶风口自带调节阀 2.规 格：600*250 | 个 | 18 | 529.87 | 9537.66 | 675.9 | 3.42
72 | 030703011013 | 铝及铝合金风口、散流器 | 1.名 称：铝合金单层百叶风口自带调节阀 2.规 格：800*250 | 个 | 54 | 562.59 | 30379.86 | 2341.44 | 10.26
73 | 030703011014 | 铝及铝合金风口、散流器 | 1.名 称：铝合金防雨百叶风口 2.规 格：320*200 | 个 | 8 | 107.49 | 859.92 | 110.88 | 1.04
74 | 030703011015 | 铝及铝合金风口、散流器 | 1.名 称：铝合金防雨百叶风口 2.规 格：500*500 | 个 | 30 | 223.45 | 6703.5 | 867.3 | 3.9
75 | 030703011016 | 铝及铝合金风口、散流器 | 1.名 称：铝合金防雨百叶风口 2.规 格：320*800 | 个 | 7 | 226.43 | 1585.01 | 202.37 | 0.91
76 | 030703011017 | 铝及铝合金风口、散流器 | 1.名 称：铝合金防雨百叶风口 2.规 格：1000*800 | 个 | 1 | 503.5 | 503.5 | 32.63 | 0.13
77 | 030703011018 | 铝及铝合金风口、散流器 | 1.名 称：铝合金防雨百叶风口 2.规 格：1000*800 | 个 | 1 | 503.5 | 503.5 | 32.63 | 0.13
78 | 030703011019 | 铝及铝合金风口、散流器 | 1.名 称：铝合金防雨百叶风口 2.规 格：2000*1500 | 个 | 2 | 1645.78 | 3291.56 | 129.64 | 0.34
79 | 030703011020 | 铝及铝合金风口、散流器 | 1.名 称：铝合金防雨百叶风口 2.规 格：2400*1500 | 个 | 2 | 1970.69 | 3941.38 | 160.62 | 0.7
80 | 030703011021 | 铝及铝合金风口、散流器 | 1.名 称：铝合金防雨百叶风口 2.规 格：2500*1600 | 个 | 2 | 2168.92 | 4337.84 | 160.62 | 0.7
81 | 030703011022 | 铝及铝合金风口、散流器 | 1.名 称：铝合金防雨百叶风口 2.规 格：5500*1500 | 个 | 1 | 4352.89 | 4352.89 | 124.71 | 0.43
本页小计 | [6 empty] | 65996.62 | 4838.74 | 21.96
【表10.2.2-16】
分部分项工程清单与计价表
单位(专业)工程名称:暖通-暖通 | [5 empty] | 标段: |  |  | 第14页 共16页
序号 | 项目编码 | 项目名称 | 项目特征 | 计量 单位 | 工程量 | 金 额 (元) |  |  |  |  | 备注
[6 empty] | 综合单价 | 合价 | 其中
[8 empty] | 人工费 | 机械费 | 暂估价
82 | 030703011023 | 铝及铝合金风口、散流器 | 1.名 称：自垂式百叶风口 2.规 格：500*500 | 个 | 30 | 231.86 | 6955.8 | 867.3 | 3.9
83 | 030703011024 | 铝及铝合金风口、散流器 | 1.名 称：自垂式百叶风口 2.规 格：320*800 | 个 | 7 | 234.35 | 1640.45 | 202.37 | 0.91
84 | 030703011025 | 铝及铝合金风口、散流器 | 1.名 称：自垂式百叶风口 2.规 格：400*1000 | 个 | 8 | 317.66 | 2541.28 | 261.04 | 1.04
85 | 030703011026 | 铝及铝合金风口、散流器 | 1.名 称：电动正压风口 2.规 格：500*1250(+250) | 个 | 50 | 1251.42 | 62571 | 2123.5 | 6.5
86 | 030703019001 | 柔性接口 | 1.名 称：风管与送风机连接软接口 2.材质：铝箔复合加筋软接 单层B级 | m2 | 33.38 | 279.28 | 9322.37 | 2675.74 | 60.75
87 | 030703020001 | 消声器 | 1.名 称：阻抗复合式消声器 2.规 格：800*250 | 个 | 2 | 1561.98 | 3123.96 | 241.08
88 | 030703020002 | 消声器 | 1.名 称：阻抗复合式消声器 2.规 格：1000*320 | 个 | 1 | 2505.12 | 2505.12 | 217.24
89 | 030703020003 | 消声器 | 1.名 称：阻抗复合式消声器 2.规 格：2000*320 | 个 | 5 | 7598.4 | 37992 | 2249.15
90 | 030703021001 | 静压箱 | 1.名 称：消声静压箱 2.规 格：3700*2200*800 | 个 | 1 | 9492.85 | 9492.85 | 294.87 | 7.4
91 | 030703021002 | 静压箱 | 1.名 称：排风集合箱 2.规 格：5500*600*1500 | 个 | 1 | 9286.46 | 9286.46 | 324.36 | 8.14
92 | 030503006001 | 传感器 | 1.压力传感器安装 | 支 | 58 | 348.42 | 20208.36 | 2774.14 | 69.02
93 | 030904001005 | 点型探测器 | 1.一氧化碳浓度探测器 | 个 | 14 | 354.53 | 4963.42 | 335.86 | 0.98
本页小计 | [6 empty] | 170603.07 | 12566.65 | 158.64
【表10.2.2-16】
分部分项工程清单与计价表
单位(专业)工程名称:暖通-暖通 | [5 empty] | 标段: |  |  | 第15页 共16页
序号 | 项目编码 | 项目名称 | 项目特征 | 计量 单位 | 工程量 | 金 额 (元) |  |  |  |  | 备注
[6 empty] | 综合单价 | 合价 | 其中
[8 empty] | 人工费 | 机械费 | 暂估价
94 | 031002001012 | 管道支吊架 | 1.名 称：风管门型侧向抗震 2.规 格：风管截面≤0.2平方 | 付 | 3 | 811.58 | 2434.74 | 473.82
95 | 031002001013 | 管道支吊架 | 1.名 称：风管门型侧向抗震 2.规 格：风管截面≤0.3平方 | 付 | 1 | 830.58 | 830.58 | 157.94
96 | 031002001014 | 管道支吊架 | 1.名 称：风管门型侧向抗震 2.规 格：风管截面≤0.4平方 | 付 | 2 | 850.08 | 1700.16 | 315.88
97 | 031002001015 | 管道支吊架 | 1.名 称：风管门型侧向抗震 2.规 格：风管截面≤0.5平方 | 付 | 1 | 868.58 | 868.58 | 157.94
98 | 031002001016 | 管道支吊架 | 1.名 称：风管门型侧向抗震 2.规 格：风管截面≤0.6平方 | 付 | 2 | 897.08 | 1794.16 | 315.88
99 | 031002001017 | 管道支吊架 | 1.名 称：风管门型侧向抗震 2.规 格：风管截面≤0.7平方 | 付 | 3 | 921.08 | 2763.24 | 473.82
100 | 031002001018 | 管道支吊架 | 1.名 称：风管门型侧纵向抗震支架 2.规 格：风管截面≤0.2平方 | 付 | 2 | 1038.58 | 2077.16 | 315.88
101 | 031002001019 | 管道支吊架 | 1.名 称：风管门型侧纵向抗震支架 2.规 格：风管截面≤0.3平方 | 付 | 1 | 1054.08 | 1054.08 | 157.94
102 | 031002001020 | 管道支吊架 | 1.名 称：风管门型侧纵向抗震支架 2.规 格：风管截面≤0.4平方 | 付 | 1 | 1101.58 | 1101.58 | 157.94
103 | 031002001021 | 管道支吊架 | 1.名 称：风管门型侧纵向抗震支架 2.规 格：风管截面≤0.5平方 | 付 | 1 | 1117.58 | 1117.58 | 157.94
104 | 031002001022 | 管道支吊架 | 1.名 称：风管门型侧纵向抗震支架 2.规 格：风管截面≤0.6平方 | 付 | 1 | 1141.58 | 1141.58 | 157.94
105 | 031002001023 | 管道支吊架 | 1.名 称：风管门型侧纵向抗震支架 2.规 格：风管截面≤0.7平方 | 付 | 3 | 1162.08 | 3486.24 | 473.82
本页小计 | [6 empty] | 20369.68 | 3316.74
【表10.2.2-16】
分部分项工程清单与计价表
单位(专业)工程名称:暖通-暖通 | [5 empty] | 标段: |  |  | 第16页 共16页
序号 | 项目编码 | 项目名称 | 项目特征 | 计量 单位 | 工程量 | 金 额 (元) |  |  |  |  | 备注
[6 empty] | 综合单价 | 合价 | 其中
[8 empty] | 人工费 | 机械费 | 暂估价
106 | 030307005001 | 设备支架制作安装 | 1、设备支架制作安装 每组重量0.2t以内 | t | 4.390 | 2957.26 | 12982.37 | 7275.68 | 2203.6
107 | 031201003011 | 金属结构刷油 | 1、除锈级别：手工除微锈； 2、油漆品种：红丹防锈漆、红色调和漆； 3、结构类型：一般管架； 4、涂刷遍数、漆膜厚度：除锈后刷防锈漆二遍、再刷调和漆二遍。 | kg | 19603.80 | 1.68 | 32934.38 | 14506.81 | 4508.87
108 | 030704001001 | 通风工程检测、 调试 | 1.通风空调系统调试费 | 系统 | 1 | 21052.44 | 21052.44 | 7248.54
本页小计 | [6 empty] | 66969.19 | 29031.03 | 6712.47
合计 | [6 empty] | 1688342.72 | 303109.05 | 13107.41

## 14_表10_2_2-16 施工技术措施项目清单与计价表
【表10.2.2-16】
施工技术措施项目清单与计价表
单位(专业)工程名称:暖通-暖通 | [5 empty] | 标段: |  |  | 第1页 共1页
序号 | 项目编码 | 项目名称 | 项目特征 | 计量 单位 | 工程量 | 金 额 (元) |  |  |  |  | 备注
[6 empty] | 综合单价 | 合价 | 其中
[8 empty] | 人工费 | 机械费 | 暂估价
|  | [请输入分部名称] |  |  | 0 |  | 65753.92 | 24408.35 | 21203.94
1 | 031301017010 | 脚手架搭拆 | 1.脚手架搭拆费第七册 2.建筑物超高增加费30层以下(100m)第七册 | 项 | 1 | 65753.92 | 65753.92 | 24408.35 | 21203.94
本页小计 | [6 empty] | 65753.92 | 24408.35 | 21203.94
合计 | [6 empty] | 65753.92 | 24408.35 | 21203.94

## 14_表10_2_2-22 暂列金额明细表
【表10.2.2-22】
暂列金额明细表
工程名称:暖通 |  |  | 标段: | 第1页 共1页
序号 | 项 目 名 称 | 计量单位 | 暂定金额(元) | 备注
1 | 标化工地增加费 | 项
2 | 优质工程增加费 | 项
3 | 其他暂列金额 | 项 | 94227.53 | 估算比例一般不高于5%
3.1 | 其他暂列金额 | 项 | 94227.53
合计 |  |  | 94227.53 | -

## 14_表10_2_2-29 主要工日一览表
【表10.2.2-29】
主要工日一览表
工程名称:暖通 |  |  | 标段: |  | 第1页 共1页
序号 | 工日名称（类别） | 单位 | 数 量 | 单价(元) | 合价（元） | 备注
1 | 二类人工 | 工日 | 2198.089 | 149 | 327515.26

## 14_表10_2_2-31 主要材料和工程设备一览表
【表10.2.2-31】
主要材料和工程设备一览表
工程名称:暖通 |  |  |  | 标段: |  | 第1页 共5页
序号 | 名称、规格、型号 | 单位 | 数量 | 单价(元) | 合价（元） | 备注
1 | 热轧光圆钢筋HPB300综合 | kg | 700.351 | 5.01 | 3505.96
2 | 扁钢Q235B综合 | kg | 794.358 | 5.17 | 4105.24
3 | 槽钢Q235B 5-16# | kg | 4978.222 | 4.86 | 24184.2
4 | 角钢Q235B 63×63×6 | kg | 641.065 | 5.08 | 3256.61
5 | 角钢Q235B综合 | kg | 15648.558 | 5.08 | 79494.67
6 | 低碳钢焊条J427 | kg | 69.955 | 6.81 | 476.39
7 | 低碳钢焊条J422 φ3.2 | kg | 200.1 | 6.81 | 1362.68
8 | 溶剂汽油 | kg | 143.107 | 10.08 | 1442.52
9 | 铜芯塑料绝缘线BV2.5 | m | 21.472 | 1.85 | 39.62
10 | 铜芯塑料绝缘线ZR-RVS2×1.5 | m | 2.142 | 2.62 | 5.61
11 | 电 | kW·h | 0.336 | 0.88 | 0.3
12 | 镀锌薄钢板δ0.5 | m2 | 200.151 | 23.9 | 4783.61
13 | 镀锌薄钢板δ0.75 | m2 | 1908.699 | 33.76 | 64437.68
14 | 镀锌薄钢板δ1.0 | m2 | 446.244 | 45.02 | 20089.9
15 | 镀锌薄钢板δ1.2 | m2 | 435.308 | 54.02 | 23515.34
16 | 镀锌薄钢板δ1.0 | m2 | 275.76 | 45.02 | 12414.72
17 | 镀锌薄钢板δ1.5 | m2 | 1668.831 | 67.53 | 112696.16
18 | 镀锌薄钢板δ1.2 | m2 | 28.336 | 54.02 | 1530.71
19 | 酚醛调和漆各色 | kg | 294.057 | 12.39 | 3643.37
20 | 醇酸防锈漆C53-1 | kg | 413.64 | 7.92 | 3273.96
21 | 矩形风管门型侧向抗震支架风管截面≤0.5平方 | 付 | 1 | 661 | 661
22 | 矩形风管门型侧向抗震支架风管截面≤0.6平方 | 付 | 2 | 689.5 | 1379
23 | 矩形风管门型侧向抗震支架管门截面≤0.3平方 | 付 | 1 | 623 | 623
24 | 矩形风管门型侧向抗震支架管门截面≤0.2平方 | 付 | 3 | 604 | 1812
25 | 矩形风管门型侧向抗震支架风管截面≤0.7平方 | 付 | 3 | 713.5 | 2140.5
26 | 矩形风管门型侧向抗震支架风管截面≤0.4平方 | 付 | 2 | 642.5 | 1285
27 | 矩形风管门型侧纵向抗震支架风管截面≤0.3平方 | 付 | 1 | 846.5 | 846.5
【表10.2.2-31】
主要材料和工程设备一览表
工程名称:暖通 |  |  |  | 标段: |  | 第2页 共5页
序号 | 名称、规格、型号 | 单位 | 数量 | 单价(元) | 合价（元） | 备注
28 | 矩形风管门型侧纵向抗震支架风管截面≤0.4平方 | 付 | 1 | 894 | 894
29 | 矩形风管门型侧纵向抗震支架风管截面≤0.2平方 | 付 | 2 | 831 | 1662
30 | 矩形风管门型侧纵向抗震支架风管截面≤0.7平方 | 付 | 3 | 954.5 | 2863.5
31 | 矩形风管门型侧纵向抗震支架风管截面≤0.5平方 | 付 | 1 | 910 | 910
32 | 矩形风管门型侧纵向抗震支架风管截面≤0.6平方 | 付 | 1 | 934 | 934
33 | 对开多叶调节阀1000*400 | 个 | 2 | 174.34 | 348.67
34 | 对开多叶调节阀800*320 | 个 | 2 | 129.1 | 258.19
35 | 对开多叶调节阀1000*320 | 个 | 3 | 149.2 | 447.61
36 | 电动对开多叶调节阀400*500 | 个 | 7 | 465.49 | 3258.41
37 | 电动对开多叶调节阀320*320 | 个 | 3 | 434.82 | 1304.47
38 | 对开多叶调节阀1600*320 | 个 | 2 | 209.52 | 419.04
39 | 电动密闭阀1000*800 | 个 | 1 | 653.98 | 653.98
40 | 电动密闭阀1250*630 | 个 | 1 | 650.05 | 650.05
41 | 70°C风管防火阀160*160 | 个 | 28 | 200.89 | 5624.78
42 | 70°C风管防火阀320*320 | 个 | 3 | 285.84 | 857.52
43 | 70°C风管防火阀800*250 | 个 | 5 | 393.81 | 1969.03
44 | 70°C风管防火阀400*500 | 个 | 3 | 393.81 | 1181.42
45 | 70°C风管防火阀400*450 | 个 | 2 | 371.68 | 743.36
46 | 280°C风管电动防火阀800*400 | 个 | 3 | 1103.19 | 3309.56
47 | 280°C风管防火阀800*400 | 个 | 3 | 526.55 | 1579.65
48 | 280°C风管防火阀1250*400 | 个 | 1 | 725.66 | 725.66
49 | 280°C风管防火阀800*800 | 个 | 5 | 880.53 | 4402.66
50 | 70°C风管防火阀800*320 | 个 | 1 | 455.75 | 455.75
51 | 70°C风管防火阀1000*630 | 个 | 1 | 869.47 | 869.47
52 | 70°C风管防火阀1000*800 | 个 | 3 | 1057.52 | 3172.57
53 | 70°C风管防火阀630*800 | 个 | 1 | 730.09 | 730.09
54 | 70°C风管防火阀800*800 | 个 | 10 | 880.53 | 8805.31
55 | 280°C风管防火阀1250*630 | 个 | 3 | 1043.7 | 3131.1
【表10.2.2-31】
主要材料和工程设备一览表
工程名称:暖通 |  |  |  | 标段: |  | 第3页 共5页
序号 | 名称、规格、型号 | 单位 | 数量 | 单价(元) | 合价（元） | 备注
56 | 280°C风管防火阀2000*320 | 个 | 7 | 880.53 | 6163.72
57 | 280°C风管防火阀2500*630 | 个 | 2 | 1697.46 | 3394.92
58 | 70°C风管防火阀1250*630 | 个 | 1 | 1043.7 | 1043.7
59 | 70°C风管防火阀1600*630 | 个 | 1 | 1287.61 | 1287.61
60 | 风管止回阀800*250 | 个 | 2 | 242.48 | 484.96
61 | 风管止回阀800*800 | 个 | 5 | 522.83 | 2614.16
62 | 阻抗复合式消声器1000*320 | 个 | 1 | 2104.43 | 2104.43
63 | 阻抗复合式消声器800*250 | 个 | 2 | 1334.51 | 2669.03
64 | 阻抗复合式消声器2000*320 | 个 | 5 | 6775.22 | 33876.11
65 | 橡胶弹簧减振器 | 个 | 96 | 65 | 6240
66 | 型钢 | t | 4.653 | 5.17 | 24.05
67 | HTFC消防排烟风机落地式风量42220CMH/21584CMH,安压876Pa/390Pa,功率18.5KW/6.5KW | 台 | 5 | 23752 | 118760
68 | PF-SHBF轴流式消防排风风机吊装JSF-315风量3660m3/h,全压354Pa,功率0.75KW | 台 | 1 | 4240 | 4240
69 | PF-XBF轴流式消防排风风机吊装JSF-315风量3660m3/h,全压354Pa,功率0.75KW | 台 | 1 | 4240 | 4240
70 | PF-XBF轴流式消防排风风机吊装JSF-400风量8760m3/h,全压527Pa,功率2.2KW | 台 | 1 | 5166 | 5166
71 | 低噪声轴流式消防排烟风机吊装JSF-800 风量36700m3/h,全压600Pa,功率11KW，重量216Kg | 台 | 1 | 12613 | 12613
72 | 低噪声轴流式消防排烟风机落地式HF-1-16风量109686m3/h,全压762Pa,功率30KW，重量710Kg | 台 | 2 | 25947 | 51894
73 | 轴流式消防加压风机吊装JSF-710风量15571m3/h,全压578Pa,功率5.5KW，重量130Kg | 台 | 4 | 3685 | 14740
74 | 轴流式消防加压风机吊装JSF-800风量35380m3/h,全压667Pa,功率11KW，重量200Kg | 台 | 2 | 8226 | 16452
75 | 轴流式消防加压风机吊装JSF-800风量37971m3/h,全压689Pa,功率15KW，重量230Kg | 台 | 1 | 9600 | 9600
【表10.2.2-31】
主要材料和工程设备一览表
工程名称:暖通 |  |  |  | 标段: |  | 第4页 共5页
序号 | 名称、规格、型号 | 单位 | 数量 | 单价(元) | 合价（元） | 备注
76 | 轴流式消防加压风机吊装JSF-900风量45800m3/h,全压620Pa,功率7.5KW，重量195Kg | 台 | 1 | 6014 | 6014
77 | 轴流式消防加压风机吊装JSF-900风量479441m3/h,全压700Pa,功率15KW，重量275Kg | 台 | 1 | 9600 | 9600
78 | 轴流式消防加压风机落地式JSF-800风量37971m3/h,全压689Pa,功率15KW，重量230Kg | 台 | 2 | 9600 | 19200
79 | 高温消防排烟轴流风机吊装HF-1-13风量74708m3/h,全压600Pa,功率18.5KW，重量490Kg | 台 | 2 | 18352 | 36704
80 | 排风集合箱5500*600*1500 | 台 | 1 | 8483.63 | 8483.63
81 | 消声静压箱3700*2200*800 | 台 | 1 | 8763.01 | 8763.01
82 | 电动正压风口500*1250(+250) | 个 | 50 | 1181.31 | 59065.5
83 | 自垂式百叶风口400*1000 | 个 | 8 | 263.72 | 2109.74
84 | 自垂式百叶风口320*800 | 个 | 7 | 187.89 | 1315.26
85 | 自垂式百叶风口500*500 | 个 | 30 | 185.4 | 5561.94
86 | 铝合金单层百叶风口1500*500 | 个 | 1 | 375 | 375
87 | 铝合金单层百叶风口1000*400 | 个 | 6 | 224.78 | 1348.67
88 | 铝合金单层百叶风口400*500 | 个 | 7 | 138.94 | 972.57
89 | 铝合金单层百叶风口1000*500 | 个 | 2 | 267.7 | 535.4
90 | 铝合金单层百叶风口1250*630 | 个 | 1 | 391.1 | 391.1
91 | 铝合金单层百叶风口1000*800 | 个 | 13 | 396.46 | 5153.98
92 | 铝合金单层百叶风口2000*200 | 个 | 1 | 224.78 | 224.78
93 | 铝合金单层百叶风口400*1000 | 个 | 1 | 224.78 | 224.78
94 | 铝合金单层百叶风口800*800 | 个 | 2 | 327.79 | 655.58
95 | 铝合金单层百叶风口1000*630 | 个 | 1 | 323.5 | 323.5
96 | 铝合金单层百叶风口320*320 | 个 | 3 | 97.04 | 291.13
97 | 铝合金单层百叶风口自带调节阀600*250 | 个 | 18 | 471.46 | 8486.28
98 | 铝合金单层百叶风口自带调节阀800*250 | 个 | 54 | 492.92 | 26617.68
99 | 铝合金防雨百叶风口500*500 | 个 | 30 | 176.99 | 5309.73
100 | 铝合金防雨百叶风口320*800 | 个 | 7 | 179.97 | 1259.76
【表10.2.2-31】
主要材料和工程设备一览表
工程名称:暖通 |  |  |  | 标段: |  | 第5页 共5页
序号 | 名称、规格、型号 | 单位 | 数量 | 单价(元) | 合价（元） | 备注
101 | 铝合金防雨百叶风口2400*1500 | 个 | 2 | 1837.17 | 3674.34
102 | 铝合金防雨百叶风口2500*1600 | 个 | 2 | 2035.4 | 4070.8
103 | 铝合金防雨百叶风口2000*1500 | 个 | 2 | 1539.82 | 3079.65
104 | 铝合金防雨百叶风口1000*800 | 个 | 2 | 449.56 | 899.12
105 | 铝合金防雨百叶风口5500*1500 | 个 | 1 | 4141.59 | 4141.59
106 | 铝合金防雨百叶风口320*200 | 个 | 8 | 84.81 | 678.51
107 | 电动挡烟垂壁挡烟垂壁H=1930mm | m | 63.7 | 318.45 | 20285.27
108 | 电动挡烟垂壁挡烟垂壁H=1130mm | m | 346 | 186 | 64356
109 | 防火布固定式挡烟垂壁H=1450mm | m | 2.2 | 249.4 | 548.68
110 | 防火布固定式挡烟垂壁H=2150mm | m | 70.38 | 369.8 | 26026.52
111 | 一氧化碳浓度探测器 | 个 | 14 | 320 | 4480
112 | 换气扇BPT-250 Q=250m3/h N=32W/220V | 台 | 44 | 250 | 11000
113 | 压力传感器 | 个/支 | 58 | 280 | 16240
114 | 挡烟垂壁电动装置 | 只 | 130 | 1200 | 156000