## 表10_2_2-12 招标控制价费用表
【表10.2.2-12】
预算审核价费用表
工程名称:嵊州市高发公司管理中心建设项目—装修工程 |  |  |  |  | 第1页 共1页
序号 | 工程名称 | 金额(元) | 其中：（元） |  |  |  | 备注
|  |  | 暂估价 | 安全文明 施工基本费 | 规费 | 税金
1 | 单项工程 | 3949492 | 35000 | 40878.27 | 203200.56 | 326104.88
1.1 | 一层装修 | 1793599 |  | 19398.91 | 99016.02 | 148095.35
1.2 | 二层装修 | 1128623 | 35000 | 12491.1 | 63757.15 | 93189.06
1.3 | 安装 | 1027270 |  | 8988.26 | 40427.39 | 84820.47
合计 |  | 3949492 | 35000 | 40878.27 | 203200.56 | 326104.88

## 1_表10_2_2-13 【不含单列】单位(专业)工程招
【表10.2.2-13】
单位（专业）工程预算审核价费用表
工程名称:单项工程-一层装修 |  |  | 标段: | 第1页 共1页
序号 | 费用名称 |  | 计算公式 | 金额 (元) | 备注
1 | 分部分项工程费 |  | ∑(分部分项工程量×综合单价） | 1483862.73 | 见表10.2.2-16
1.1 | 其中 | 人工费+机械费 | ∑分部分项（定额人工费+定额机械费） | 348443.18
2 | 措施项目费 |  | （2.1+2.2） | 30360.38
2.1 | 施工技术措施项目费 |  | ∑(技措项目工程量×综合单价） | 9188.26 | 见表10.2.2-16
2.1.1 | 其中 | 人工费+机械费 | ∑技措项目（定额人工费+定额机械费） | 6198.72
2.2 | 施工组织措施项目费 |  | (1.1+2.1.1)×5.97% | 21172.12 | 见表10.2.2-20
2.2.1 | 其中 | 安全文明施工基本费 | (1.1+2.1.1)×5.47% | 19398.91 | 见表10.2.2-20
3 | 其他项目费 |  | （3.1+3.2+3.3+3.4） | 32264.78
3.1 | 暂列金额 |  | 3.1.1+3.1.2+3.1.3 | 32264.78 | 见表10.2.2-21
3.1.1 | 其中 | 标化工地增加费 | 按招标文件规定额度列计 |  | 见表10.2.2-22
3.1.2 |  | 优质工程增加费 | 按招标文件规定额度列计 |  | 见表10.2.2-22
3.1.3 |  | 其他暂列金额 | 按招标文件规定额度列计 | 32264.78 | 见表10.2.2-22
3.2 | 暂估价 |  | 3.2.1+3.2.2+3.2.3 |  | 见表10.2.2-21
3.2.1 | 其中 | 材料（工程设备）暂估价 | 按招标文件规定额度列计 (或计入综合单价) |  | 见表10.2.2-23
3.2.2 |  | 专业工程暂估价 | 按招标文件规定额度列计 |  | 见表10.2.2-24
3.2.3 |  | 专项技术措施暂估价 | 按招标文件规定额度列计 |  | 见表10.2.2-25
3.3 | 计日工 |  | ∑计日工(暂估数量×综合单价） |  | 见表10.2.2-21
3.4 | 施工总承包服务费 |  | 3.4.1+3.4.2 |  | 见表10.2.2-21
3.4.1 | 其中 | 专业发包工程管理费 | ∑专业发包工程（暂估金额×费率） |  | 见表10.2.2-27
3.4.2 |  | 甲供材料设备管理费 | 甲供材料暂估金额×费率+甲供设备暂估金额×费率 |  | 见表10.2.2-27
4 | 规费 |  | (1.1+2.1.1)×27.92% | 99016.02
5 | 税金 |  | (1+2+3+4)×9% | 148095.35
预算审核价合计 |  |  | 1+2+3+4+5 | 1793599

## 1_表10_2_2-16 分部分项工程清单与计价表
【表10.2.2-16】
分部分项工程清单与计价表
单位(专业)工程名称:单项工程-一层装修 | [5 empty] | 标段: |  |  | 第1页 共12页
序号 | 项目编码 | 项目名称 | 项目特征 | 计量 单位 | 工程量 | 金 额 (元) |  |  |  |  | 备注
[6 empty] | 综合单价 | 合价 | 其中
[8 empty] | 人工费 | 机械费 | 暂估价
| A.4 | D 砌筑工程 |  |  |  |  | 15148.86 | 3260.16 | 25.34
1 | 010401003001 | 实心砖墙 | 1.砖品种、规格、强度等级：混凝土实心砖 2.墙体类型：包水管及零星砖砌 3.砂浆强度等级、配合比：M7.5 | m3 | 1.04 | 584.67 | 608.06 | 160.23 | 2.6
2 | 010402001001 | 砌块墙 | 1.砌块品种、规格、强度等级：加气混凝土砌块 2.墙体类型：150厚以内Q6 3.砂浆强度等级：Mb5专用砂浆 | m3 | 13.02 | 497.21 | 6473.67 | 1474.38 | 9.9
3 | 010402001002 | 砌块墙 | 1.砌块品种、规格、强度等级：加气混凝土砌块 2.墙体类型：150厚以内Q6（弧形） 3.砂浆强度等级：Mb5专用砂浆 | m3 | 3.27 | 521.66 | 1705.83 | 407.31 | 2.49
4 | 010402001003 | 砌块墙 | 1.砌块品种、规格、强度等级：加气混凝土砌块 2.墙体类型：200厚以内Q6 3.砂浆强度等级：Mb5专用砂浆 | m3 | 8.26 | 471 | 3890.46 | 763.06 | 6.28
5 | 010402001004 | 砌块墙 | 1.砌块品种、规格、强度等级：加气混凝土砌块 2.墙体类型：240厚以内Q6 3.砂浆强度等级：Mb5专用砂浆 | m3 | 5.35 | 461.84 | 2470.84 | 455.18 | 4.07
| A.5 | E 混凝土及钢筋混凝土工程 |  |  |  |  | 14607.68 | 3679.85 | 2311.19
6 | 010503004001 | 圈梁 | 1.混凝土类别：商品非泵送 2.混凝土强度等级：C20 | m3 | 2.16 | 635.16 | 1371.95 | 237.82 | 1.49
本页小计 | [6 empty] | 16520.81 | 3497.98 | 26.83
【表10.2.2-16】
分部分项工程清单与计价表
单位(专业)工程名称:单项工程-一层装修 | [5 empty] | 标段: |  |  | 第2页 共12页
序号 | 项目编码 | 项目名称 | 项目特征 | 计量 单位 | 工程量 | 金 额 (元) |  |  |  |  | 备注
[6 empty] | 综合单价 | 合价 | 其中
[8 empty] | 人工费 | 机械费 | 暂估价
7 | 010503005001 | 过梁 | 1.混凝土类别：商品非泵送 2.混凝土强度等级：C20 | m3 | 0.29 | 615.97 | 178.63 | 31.93 | 0.2
8 | 010516002001 | 预埋铁件 | 1.预埋铁件 25kg/块以内 | t | 1.200 | 10676.1 | 12811.32 | 3379.5 | 2308.27
9 | 010515001001 | 现浇构件钢筋 | 1.现浇构件带肋钢筋 HRB400以内 直径（mm以内）10 | t | 0.050 | 4915.67 | 245.78 | 30.6 | 1.23
| A.6 | F 金属结构工程 |  |  |  |  | 211883.45 | 45087.84 | 14359.72
10 | 010606001001 | 钢支撑、钢拉条 | Q3： 1、149厚方钢管隔墙 50*100*3.0厚方钢管骨架双向@600 | t | 14.962 | 7634.89 | 114233.22 | 24308.31 | 7741.79
11 | 010606001002 | 钢支撑、钢拉条 | Q4： 1、150厚方钢管隔墙 50*100*3.0厚方钢管骨架双向@600 | t | 3.416 | 7634.89 | 26080.78 | 5549.87 | 1767.54
12 | 010606001003 | 钢支撑、钢拉条 | Q5： 1、148厚方钢管隔墙 50*100*3.0厚方钢管骨架双向@600 | t | 3.833 | 7634.89 | 29264.53 | 6227.36 | 1983.31
13 | 010606001004 | 钢支撑、钢拉条 | 热弯镀锌角钢L50*5，喷砂除锈 | t | 2.575 | 7634.89 | 19659.84 | 4183.53 | 1332.38
14 | 010606001005 | 钢支撑、钢拉条 | 镀锌方钢龙骨 | t | 2.966 | 7634.89 | 22645.08 | 4818.77 | 1534.7
| A.8 | H 门窗工程 |  |  |  |  | 65182.49 | 8291.99 | 3.26
15 | 010801004001 | 木质防火门 | 木质防火门，乙FM1023，面层为实木纹压制（含配套小五金） | 樘 | 2 | 1138.06 | 2276.12 | 297.28
本页小计 | [6 empty] | 227395.3 | 48827.15 | 16669.42
【表10.2.2-16】
分部分项工程清单与计价表
单位(专业)工程名称:单项工程-一层装修 | [5 empty] | 标段: |  |  | 第3页 共12页
序号 | 项目编码 | 项目名称 | 项目特征 | 计量 单位 | 工程量 | 金 额 (元) |  |  |  |  | 备注
[6 empty] | 综合单价 | 合价 | 其中
[8 empty] | 人工费 | 机械费 | 暂估价
16 | 010801004002 | 木质防火门 | 木质防火门，甲FM1023，面层为实木纹压制（含配套小五金） | 樘 | 2 | 1157.46 | 2314.92 | 297.28
17 | 010801004003 | 木质防火门 | 木质防火门，乙FM1223，面层为实木纹压制（含配套小五金） | 樘 | 2 | 1435.92 | 2871.84 | 383.1
18 | 010801001001 | 木质门 | 成品实木复合门（含门套小五金），尺寸详见图纸 | m2 | 51.93 | 522.52 | 27134.46 | 938.38
19 | 010802004001 | 防盗门 | 成品丁级防盗门 | m2 | 2.26 | 540.86 | 1222.34 | 78.96 | 0.66
20 | 010802001001 | 金属（塑钢）门 | 钢化玻璃地弹门，尺寸型号详见图纸 | m2 | 26.34 | 519.26 | 13677.31 | 1373.89
21 | 010808004001 | 金属门窗套 | 1、灰色铝板包边 | m2 | 10.95 | 171.38 | 1876.61 | 247.91
22 | 010808004002 | 金属门窗套 | 1、18厚多层阻燃板基层 | m2 | 10.95 | 84.6 | 926.37 | 213.63 | 0.44
23 | 010809004001 | 石材窗台板 | 20厚白色亚克力人造石窗套板，并磨边 | m2 | 8.78 | 300.54 | 2638.74 | 764.47
24 | 010810002001 | 木窗帘盒 | 木质窗帘盒，18厚多层阻燃板基层，12厚纸面石膏板，板缝贴胶带点锈 | m | 53.98 | 189.77 | 10243.78 | 3697.09 | 2.16
| A.9 | J 屋面及防水工程 |  |  |  |  | 5807.43 | 586.91
25 | 010903002001 | 墙面涂膜防水 | 1、水泥基渗透结晶型防水浆料二道(高度至1.8米) | m2 | 85.22 | 25.16 | 2144.14 | 311.91
26 | 010904001001 | 楼（地）面卷材防水 | 1.5厚聚乙烯丙纶防水卷材(四周上翻300mm) | m2 | 43.24 | 40.16 | 1736.52 | 163.01
27 | 010904002001 | 楼（地）面涂膜防水 | 1.5厚FJS防水涂料(四周上翻300mm) | m2 | 43.24 | 44.56 | 1926.77 | 111.99
本页小计 | [6 empty] | 68713.8 | 8581.62 | 3.26
【表10.2.2-16】
分部分项工程清单与计价表
单位(专业)工程名称:单项工程-一层装修 | [5 empty] | 标段: |  |  | 第4页 共12页
序号 | 项目编码 | 项目名称 | 项目特征 | 计量 单位 | 工程量 | 金 额 (元) |  |  |  |  | 备注
[6 empty] | 综合单价 | 合价 | 其中
[8 empty] | 人工费 | 机械费 | 暂估价
| A.10 | K 保温、隔热、防腐工程 |  |  |  |  | 67232.22 | 25292.24 | 97.73
28 | 011001003001 | 保温隔热墙面 | Q3、Q4、Q5： 1、中间填50mm厚48K防火玻璃棉,耐火极限≧1.5h | m2 | 764.69 | 47.82 | 36567.48 | 6836.33 | 22.94
29 | 011001003002 | 保温隔热墙面 | 专用聚合物抗裂砂浆加涂塑耐碱玻纤网格布防裂层(厚5mm) | m2 | 631.37 | 23.11 | 14590.96 | 8346.71 | 44.2
30 | 011001003003 | 保温隔热墙面 | 专用聚合物抗裂砂浆加涂塑耐碱玻纤网格布防裂层(厚3mm) | m2 | 764.69 | 21.02 | 16073.78 | 10109.2 | 30.59
| A.11 | L 楼地面装饰工程 |  |  |  |  | 455415.41 | 137219.11 | 453.99
31 | 011102001001 | 石材楼地面 | 1、20厚磨光花岗石 2、30厚1:4干硬性水泥砂浆结合层,表面撒水泥粉 3、水泥浆一道(内掺建筑胶) | m2 | 7.52 | 133.29 | 1002.34 | 257.86 | 2.41
32 | 011102001002 | 石材楼地面 | 1、15厚磨光花岗石 2、30厚1:4干硬性水泥砂浆结合层,表面撒水泥粉 3、水泥浆一道(内掺建筑胶) | m2 | 11.28 | 133.29 | 1503.51 | 386.79 | 3.61
33 | 011102001003 | 石材楼地面 | 石材磨边 | m2 | 75.20 | 9.41 | 707.63 | 514.37
本页小计 | [6 empty] | 70445.7 | 26451.26 | 103.75
【表10.2.2-16】
分部分项工程清单与计价表
单位(专业)工程名称:单项工程-一层装修 | [5 empty] | 标段: |  |  | 第5页 共12页
序号 | 项目编码 | 项目名称 | 项目特征 | 计量 单位 | 工程量 | 金 额 (元) |  |  |  |  | 备注
[6 empty] | 综合单价 | 合价 | 其中
[8 empty] | 人工费 | 机械费 | 暂估价
34 | 011102003001 | 块料楼地面 | 1、10厚地砖(600X600) 2、10厚1:1水泥砂浆胶泥结合层 3、15厚1:3水泥砂浆找平层 | m2 | 219.45 | 147.78 | 32430.32 | 9787.47 | 94.36
35 | 01B020 | 地砖美缝 | 地砖美缝 | m2 | 219.45 | 15 | 3291.75
36 | 011102001004 | 石材楼地面 | 门槛采用20厚磨边比萨灰大理石 | m2 | 12.20 | 224.2 | 2735.24 | 449.69 | 2.68
37 | 011104002001 | 竹、木（复合）地板 | 1、4mm厚石塑地板,用PVC地板专用胶粘剂粘贴 2、4厚专用水泥自流平层 3、专用界面剂一道 4、40厚1:3水泥砂浆找平层 | m2 | 604.47 | 272.15 | 164506.51 | 25623.48 | 326.41
38 | 011104004001 | 防静电活动地板 | 铺600*600*35钢质抗静电地板（抬高200mm） | m2 | 26.94 | 223.44 | 6019.47 | 617.46
39 | 011105006001 | 金属踢脚线 | 踢脚线： 1、9厚低密度纤维水泥板基层 2、1.2厚浅灰色铝板踢脚线 | m2 | 301.71 | 450.85 | 136025.95 | 50403.67 | 15.09
40 | 011105006002 | 金属踢脚线 | 踢脚线： 1、9厚低密度纤维水泥板基层 2、1.2厚浅灰色铝板踢脚线(弧形） | m2 | 75.43 | 776.17 | 58546.5 | 29260.81 | 4.53
41 | 011105006003 | 金属踢脚线 | 踢脚线： 1、低密度纤维水泥板基层 2、1.2厚浅灰色不锈钢踢脚线 | m2 | 75.43 | 450.85 | 34007.62 | 12601.34 | 3.77
本页小计 | [6 empty] | 437563.36 | 128743.92 | 446.84
【表10.2.2-16】
分部分项工程清单与计价表
单位(专业)工程名称:单项工程-一层装修 | [5 empty] | 标段: |  |  | 第6页 共12页
序号 | 项目编码 | 项目名称 | 项目特征 | 计量 单位 | 工程量 | 金 额 (元) |  |  |  |  | 备注
[6 empty] | 综合单价 | 合价 | 其中
[8 empty] | 人工费 | 机械费 | 暂估价
42 | 011105006004 | 金属踢脚线 | 踢脚线： 1、9厚低密度纤维水泥板基层 2、1.2厚浅灰不锈钢踢脚线(弧形） | m2 | 18.86 | 776.17 | 14638.57 | 7316.17 | 1.13
| A.12 | M 墙、柱面装饰与隔断、幕墙工程 |  |  |  |  | 477703.6 | 82647.62 | 368.58
43 | 011201001001 | 墙面一般抹灰 | 墙面钢丝网 | m2 | 86.61 | 13.67 | 1183.96 | 390.61
44 | 011201001002 | 墙面一般抹灰 | 墙面3厚专用界面剂甩毛一道 | m2 | 1464.56 | 6.46 | 9461.06 | 6121.86
45 | 011201001003 | 墙面一般抹灰 | 内墙面20厚1:3水泥砂浆打底扫毛 | m2 | 1464.56 | 34.65 | 50747 | 24209.18 | 366.14
46 | 011204003001 | 块料墙面 | 1、10厚墙面砖 2、10厚胶泥结合层 3、专用专业防水界面剂打底一道 | m2 | 86.61 | 141.46 | 12251.85 | 4176.33
47 | 01B022 | 墙面美缝 | 墙面美缝 | m2 | 86.61 | 15 | 1299.15
48 | 011204001001 | 石材墙面 | 15厚白色亚克力人造石饰面 | m2 | 14.07 | 447.7 | 6299.14 | 875.15 | 0.98
49 | 011204001002 | 石材墙面 | 15厚白色亚克力人造石饰面（弧形） | m2 | 20.88 | 462.72 | 9661.59 | 1428.61 | 1.46
50 | 011207001001 | 墙面装饰板 | Q3、Q4： 1、靠有立面图侧4厚复合铝防火板干挂 | m2 | 378.47 | 426.58 | 161447.73 | 15812.48
51 | 011207001002 | 墙面装饰板 | 墙面成品20厚白色免漆板 | m2 | 20.50 | 180.76 | 3705.58 | 178.35
本页小计 | [6 empty] | 270695.63 | 60508.74 | 369.71
【表10.2.2-16】
分部分项工程清单与计价表
单位(专业)工程名称:单项工程-一层装修 | [5 empty] | 标段: |  |  | 第7页 共12页
序号 | 项目编码 | 项目名称 | 项目特征 | 计量 单位 | 工程量 | 金 额 (元) |  |  |  |  | 备注
[6 empty] | 综合单价 | 合价 | 其中
[8 empty] | 人工费 | 机械费 | 暂估价
52 | 011207001003 | 墙面装饰板 | Q3、Q4： 1、靠有立面图侧4厚复合铝防火板干挂（弧形） | m2 | 162.20 | 452.99 | 73474.98 | 7792.09
53 | 011207001004 | 墙面装饰板 | Q3、Q5： 1、靠无立面图侧双层12厚低密度纤维水泥板封面 | m2 | 239.13 | 157.57 | 37679.71 | 6291.51
54 | 011207001005 | 墙面装饰板 | Q3、Q5： 1、靠无立面图侧双层12厚低密度纤维水泥板封面（弧形） | m2 | 102.49 | 168.65 | 17284.94 | 3101.35
55 | 011207001006 | 墙面装饰板 | 18mm厚多层阻燃板基层 | m2 | 42.57 | 68.22 | 2904.13 | 383.13
56 | 011207001007 | 墙面装饰板 | 9mm厚多层阻燃板基层 | m2 | 12.50 | 41.08 | 513.5 | 112.5
57 | 011207001008 | 墙面装饰板 | 9mm厚多层阻燃板基层（弧形） | m2 | 9.80 | 44.23 | 433.45 | 101.43
58 | 011207001009 | 墙面装饰板 | 18mm厚低密度纤维水泥板基层 | m2 | 70.63 | 63.93 | 4515.38 | 635.67
59 | 011207001010 | 墙面装饰板 | 12mm厚低密度纤维水泥板基层 | m2 | 142.96 | 53.43 | 7638.35 | 1286.64
60 | 011207001011 | 墙面装饰板 | 12mm厚低密度纤维水泥板基层（弧形） | m2 | 100.40 | 57.19 | 5741.88 | 1039.14
61 | 011207001012 | 墙面装饰板 | 9mm厚低密度纤维水泥板基层 | m2 | 50.55 | 48.18 | 2435.5 | 454.95
62 | 011207001013 | 墙面装饰板 | 5mm厚低密度纤维水泥板基层 | m2 | 1.16 | 40.83 | 47.36 | 10.44
63 | 011207001014 | 墙面装饰板 | 6mm厚低密度纤维水泥板基层 | m2 | 2.50 | 42.93 | 107.33 | 22.5
本页小计 | [6 empty] | 152776.51 | 21231.35
【表10.2.2-16】
分部分项工程清单与计价表
单位(专业)工程名称:单项工程-一层装修 | [5 empty] | 标段: |  |  | 第8页 共12页
序号 | 项目编码 | 项目名称 | 项目特征 | 计量 单位 | 工程量 | 金 额 (元) |  |  |  |  | 备注
[6 empty] | 综合单价 | 合价 | 其中
[8 empty] | 人工费 | 机械费 | 暂估价
64 | 011207001015 | 墙面装饰板 | 1、墙面12mm厚穿孔石膏板 2、板缝贴胶带、点锈 | m2 | 8.64 | 47.88 | 413.68 | 98.5
65 | 011207001016 | 墙面装饰板 | 1、墙面9mm厚石膏板 2、板缝贴胶带、点锈 | m2 | 15.50 | 33.82 | 524.21 | 176.7
66 | 011207001017 | 墙面装饰板 | 1、墙面9mm厚石膏板（弧形） 2、板缝贴胶带、点锈 | m2 | 3.90 | 36.36 | 141.8 | 49.8
67 | 011207001018 | 墙面装饰板 | 1、墙面12mm厚石膏板 2、板缝贴胶带、点锈 | m2 | 123.13 | 33.82 | 4164.26 | 1403.68
68 | 011207001019 | 墙面装饰板 | 1、墙面12mm厚石膏板（弧形） 2、板缝贴胶带、点锈 | m2 | 32.32 | 36.36 | 1175.16 | 412.73
69 | 011208001001 | 柱（梁）面装饰 | 圆形柱面4厚复合铝防火板 | m2 | 72.42 | 372.97 | 27010.49 | 2758.48
70 | 011208001002 | 柱（梁）面装饰 | 柱面4厚复合铝防火板 | m2 | 50.99 | 227.94 | 11622.66 | 1687.77
71 | 011210003001 | 玻璃隔断 | Q1： 1、成品100型双玻百叶玻璃隔断(玻璃采用6mm厚硼硅酸盐防火玻璃)耐火极限≧1.0h,高度见立面图 | m2 | 26.53 | 673.34 | 17863.71 | 790.33
72 | 011210003002 | 玻璃隔断 | 1、8+0.76pvb+8钢化夹胶玻璃 2、水平承载力 1.0KN/m | m2 | 7.39 | 372.99 | 2756.4 | 238.03
73 | 011210005001 | 成品隔断 | 卫生间成品隔断板，高度暂定2M | m2 | 14.40 | 222.06 | 3197.66 | 607.68
| A.13 | N 天棚工程 |  |  |  |  | 85671.92 | 26518.34 | 2.27
本页小计 | [6 empty] | 68870.03 | 8223.7
【表10.2.2-16】
分部分项工程清单与计价表
单位(专业)工程名称:单项工程-一层装修 | [5 empty] | 标段: |  |  | 第9页 共12页
序号 | 项目编码 | 项目名称 | 项目特征 | 计量 单位 | 工程量 | 金 额 (元) |  |  |  |  | 备注
[6 empty] | 综合单价 | 合价 | 其中
[8 empty] | 人工费 | 机械费 | 暂估价
74 | 011302001001 | 吊顶天棚 | 轻钢龙骨吊顶，12厚纤维水泥板基层，石膏板面层，板缝贴胶带点锈 | m2 | 50.00 | 132.95 | 6647.5 | 2139.5
75 | 011302001002 | 吊顶天棚 | U50轻钢龙骨吊顶，硅酸钙艺术天花板 | m2 | 264.22 | 122.56 | 32382.8 | 7252.84
76 | 011302001003 | 吊顶天棚 | U50轻钢龙骨吊顶，12厚防水石膏板覆面，板缝贴胶带点锈 | m2 | 40.57 | 88.42 | 3587.2 | 1369.24
77 | 011302001004 | 吊顶天棚 | U50轻钢龙骨吊顶，12厚石膏板覆面，板缝贴胶带点锈 | m2 | 288.87 | 79.9 | 23080.71 | 9749.36
78 | 011302001021 | 吊顶天棚 | U50轻钢龙骨吊顶，18多层阻燃板基层,12厚石膏板覆面，板缝贴胶带点锈(侧面） | m2 | 57.77 | 146.37 | 8455.79 | 2953.2
79 | 011302001006 | 吊顶天棚 | 天棚9厚复合型多层阻燃板 | m2 | 20.50 | 44.14 | 904.87 | 239.65
80 | 011302001007 | 吊顶天棚 | 天棚18厚复合型多层阻燃板 | m2 | 40.57 | 71.27 | 2891.42 | 474.26
81 | 011302001008 | 吊顶天棚 | 天棚18厚复合型多层阻燃板（侧面） | m2 | 23.89 | 77.25 | 1845.5 | 361.46
82 | 011302001009 | 吊顶天棚 | 天棚18厚复合型多层阻燃板（弧形侧面） | m2 | 0.74 | 73.4 | 54.32 | 9.95
83 | 011302001010 | 吊顶天棚 | 天棚9厚复合型多层阻燃板（弧形侧面） | m2 | 1.50 | 46.27 | 69.41 | 20.16
84 | 011304001001 | 灯带（槽） | 灯槽： 1、18多层阻燃板基层 2、12厚纸面石膏板 3、板缝贴胶带、点锈 | m2 | 27.06 | 173.54 | 4695.99 | 1573 | 1.89
本页小计 | [6 empty] | 84615.51 | 26142.62 | 1.89
【表10.2.2-16】
分部分项工程清单与计价表
单位(专业)工程名称:单项工程-一层装修 | [5 empty] | 标段: |  |  | 第10页 共12页
序号 | 项目编码 | 项目名称 | 项目特征 | 计量 单位 | 工程量 | 金 额 (元) |  |  |  |  | 备注
[6 empty] | 综合单价 | 合价 | 其中
[8 empty] | 人工费 | 机械费 | 暂估价
85 | 011304001002 | 灯带（槽） | 灯槽：(弧形） 1、18多层阻燃板基层 2、12厚纸面石膏板 3、板缝贴胶带、点锈 | m2 | 5.41 | 195.27 | 1056.41 | 375.72 | 0.38
| A.14 | P 油漆、涂料、裱糊工程 |  |  |  |  | 44531.42 | 21888.32
86 | 011405001001 | 金属面油漆 | 1.金属面刷镀锌 | m2 | 285.20 | 17.68 | 5042.34 | 362.2
87 | 011407001001 | 墙面喷刷涂料 | 1、白色无机涂料(选用水性无机矿物型)两道 2、封闭乳液底涂料一道(干燥后再做面涂) 3、108胶水溶液一道(108胶:水=3.7) | m2 | 683.24 | 30.85 | 21077.95 | 11601.42
88 | 011407001002 | 墙面喷刷涂料 | 1、白色无机涂料(选用水性无机矿物型)两道 2、封闭底涂料一道(干燥后再做面涂) 3、满刮3厚耐水腻子分层找平两道 | m2 | 155.20 | 28.29 | 4390.61 | 2366.8
89 | 011407002001 | 天棚喷刷涂料 | 1、白色无机涂料(选用水性无机矿物型)两道 2、封闭乳液底涂料一道(干燥后再做面涂) 3、满刮3厚耐水腻子分层找平两道 | m2 | 495.60 | 28.29 | 14020.52 | 7557.9
| A.15 | Q 其他装饰工程 |  |  |  |  | 16214.58 | 3584.13 | 444.84
90 | 011501001003 | 花坛卡座 | 花坛卡座 | 个 | 1 | 2000 | 2000
本页小计 | [6 empty] | 47587.83 | 22264.04 | 0.38
【表10.2.2-16】
分部分项工程清单与计价表
单位(专业)工程名称:单项工程-一层装修 | [5 empty] | 标段: |  |  | 第11页 共12页
序号 | 项目编码 | 项目名称 | 项目特征 | 计量 单位 | 工程量 | 金 额 (元) |  |  |  |  | 备注
[6 empty] | 综合单价 | 合价 | 其中
[8 empty] | 人工费 | 机械费 | 暂估价
91 | 011503008001 | 玻璃栏板 | 玻璃栏板： 1、8+0.76pvb+8钢化夹胶玻璃 2、水平承载力 1.0KN/m（定制弧形玻璃) | m | 14.66 | 537.75 | 7883.42 | 1585.04 | 78.43
92 | 011503001001 | 金属扶手、栏杆、栏板 | 1、直径50mm拉丝不锈钢圆管（壁厚1.5mm） 2、不锈钢连接固定件 3、30X5拉丝倒边不锈钢固定柱 | m | 25.20 | 206.69 | 5208.59 | 1838.34 | 366.41
93 | 011505004001 | 拉手 | 成品卫生间安全扶手安装 | 个 | 2 | 106.58 | 213.16 | 8.9
94 | 011505010001 | 镜面玻璃 | 1、黑色镜面不锈钢扣面 凸出30mm 2、5厚车边银镜 | m2 | 3.70 | 148.49 | 549.41 | 151.85
95 | 011507003001 | 花箱 | 成品吊装花箱 | 个 | 3 | 120 | 360
| A.16 | R 拆除工程 |  |  |  |  | 19436.91 | 8033.93 | 676.34
96 | 011601001001 | 砖砌体拆除 | 拆除原有墙体，垃圾外运，运距施工方自定。 | m3 | 12.89 | 203 | 2616.67 | 422.53 | 676.34
97 | 011604002001 | 立面抹灰层拆除 | 凿除原有粉刷层至基层，垃圾外运，运距施工方自定 | m2 | 619.74 | 12.16 | 7536.04 | 4654.25
98 | 011606003001 | 天棚面龙骨及饰面拆除 | 拆除原有顶面铝扣板，垃圾外运，运距施工方自定。 | m2 | 38.10 | 12.35 | 470.54 | 323.47
99 | 011606002001 | 墙柱面龙骨及饰面拆除 | 拆除原有石膏板墙体，垃圾外运，运距施工方自定。 | m2 | 696.30 | 8.89 | 6190.11 | 2221.2
100 | 011610001001 | 木门窗拆除 | 拆除原有木门窗，垃圾外运，运距施工方自定。 | m2 | 24.15 | 25.82 | 623.55 | 412.48
本页小计 | [6 empty] | 31651.49 | 11618.06 | 1121.18
【表10.2.2-16】
分部分项工程清单与计价表
单位(专业)工程名称:单项工程-一层装修 | [5 empty] | 标段: |  |  | 第12页 共12页
序号 | 项目编码 | 项目名称 | 项目特征 | 计量 单位 | 工程量 | 金 额 (元) |  |  |  |  | 备注
[6 empty] | 综合单价 | 合价 | 其中
[8 empty] | 人工费 | 机械费 | 暂估价
101 | 011612002001 | 卫生洁具拆除 | 拆除拆除卫生间器具，垃圾外运，运距施工方自定。 | 项 | 1 | 2000 | 2000
|  | 自补 |  |  |  |  | 5026.76 | 204.92 | 1.44
102 | 01B002 | 大便坑 | 1.砂浆面层大便坑（10只） | 只 | 4 | 149.64 | 598.56 | 204.92 | 1.44
103 | 01B003 | 坐垫 | 50mm厚咖色皮质坐垫 | m2 | 11.30 | 100 | 1130
104 | 01B004 | 地垫 | 铝合金防尘地垫 | m2 | 6.38 | 200 | 1276
105 | 01B005 | 渐变膜 | 渐变膜，高度1.8M | m2 | 7.43 | 20 | 148.6
106 | 01B006 | 同色配套阳角条 | 同色配套阳角条 | m | 187.36 | 10 | 1873.6
本页小计 | [6 empty] | 7026.76 | 204.92 | 1.44
合计 | [6 empty] | 1483862.73 | 366295.36 | 18744.7

## 1_表10_2_2-16 施工技术措施项目清单与计价表
【表10.2.2-16】
施工技术措施项目清单与计价表
单位(专业)工程名称:单项工程-一层装修 | [5 empty] | 标段: |  |  | 第1页 共1页
序号 | 项目编码 | 项目名称 | 项目特征 | 计量 单位 | 工程量 | 金 额 (元) |  |  |  |  | 备注
[6 empty] | 综合单价 | 合价 | 其中
[8 empty] | 人工费 | 机械费 | 暂估价
|  | [请输入分部名称,电子评标勿删] |  |  | 0 |  | 9188.26 | 6420.87 | 520.29
1 | 011701006001 | 满堂脚手架 | 1.满堂脚手架 ~基本层3.6m～5.2m`单独装饰或二次装饰工程，层高在3.6m以内的天棚饰面脚手架 | m2 | 623.25 | 7.54 | 4699.31 | 3328.16 | 292.93
2 | 011701006002 | 满堂脚手架 | 1.满堂脚手架 ~层高7.8(m)`单独装饰或二次装饰工程，层高在3.6m以内的天棚饰面脚手架 | m2 | 291.49 | 15.4 | 4488.95 | 3092.71 | 227.36
本页小计 | [6 empty] | 9188.26 | 6420.87 | 520.29
合计 | [6 empty] | 9188.26 | 6420.87 | 520.29

## 1_表10_2_2-20 施工组织(总价)措施项目清单与
【表10.2.2-20】
施工组织（总价）措施项目清单与计价表
工程名称:一层装修 |  |  | 标段: | 第1页 共1页
序号 | 项目编号 | 项目名称 | 计算基础 | 费率 (%) | 金额 (元) | 备注
1 | 011707001001 | 安全文明施工费 |  |  | 19398.91
1.1 |  | 安全文明施工基本费 | 定额人工费+定额机械费 | 5.47 | 19398.91
2 | Z01110900801 | 提前竣工增加费 | 定额人工费+定额机械费
3 | 011707004001 | 二次搬运费 | 定额人工费+定额机械费 | 0.5 | 1773.21
4 | 011707005001 | 冬雨季施工增加费 | 定额人工费+定额机械费
5 |  | 其他施工组织措施费 | 按相关规定计算
合 计 |  |  |  |  | 21172.12

## 1_表10_2_2-22 暂列金额明细表
【表10.2.2-22】
暂列金额明细表
工程名称:一层装修 |  |  | 标段: | 第1页 共1页
序号 | 项 目 名 称 | 计量单位 | 暂定金额(元) | 备注
1 | 标化工地增加费 | 项
2 | 优质工程增加费 | 项
3 | 其他暂列金额 | 项 | 32264.78 | 估算比例一般不高于5%
3.1 | 其他暂列金额 | 项 | 32264.78
合计 |  |  | 32264.78 | -

## 1_表10_2_2-29 主要工日一览表
【表10.2.2-29】
主要工日一览表
工程名称:一层装修 |  |  | 标段: |  | 第1页 共1页
序号 | 工日名称（类别） | 单位 | 数 量 | 单价(元) | 合价（元） | 备注
1 | 二类人工 | 工日 | 148.888 | 149 | 22184.31
2 | 三类人工 | 工日 | 2049.913 | 171 | 350535.12

## 1_表10_2_2-31 主要材料和工程设备一览表
【表10.2.2-31】
主要材料和工程设备一览表
工程名称:一层装修 |  |  |  | 标段: |  | 第1页 共3页
序号 | 名称、规格、型号 | 单位 | 数量 | 单价(元) | 合价（元） | 备注
1 | 热轧带肋钢筋HRB400综合 | t | 0.242 | 3944 | 954.45
2 | 热轧带肋钢筋HRB400φ10 | t | 0.051 | 4035 | 205.79
3 | 镀锌铁丝φ0.7-1.0 | kg | 0.282 | 4.25 | 1.2
4 | 热轧光圆钢筋HPB300综合 | t | 0.182 | 4312 | 784.78
5 | 型钢综合 | t | 25.375 | 4177 | 105991.38
6 | 铝板1.2 | m2 | 12.045 | 122.4 | 1474.31
7 | 中厚钢板综合 | t | 4.828 | 4336 | 20934.21
8 | 铝防火板δ4 | m2 | 565.243 | 362.67 | 204994.81
9 | 圆钉50mm | kg | 0.324 | 4.25 | 1.38
10 | 圆钉 | kg | 62.855 | 4.25 | 267.13
11 | 闭门器 | 副 | 8.08 | 61.58 | 497.57
12 | 单开执手锁 | 把 | 6.06 | 38.16 | 231.25
13 | 地弹簧 | 套 | 6.06 | 217 | 1315.02
14 | 管子拉手 | 把 | 6.06 | 80 | 484.8
15 | 合页75以内 | 副 | 9.09 | 14.74 | 133.99
16 | 顺位器 | 套 | 2.02 | 24.28 | 49.05
17 | 安全拉手 | 副 | 2.02 | 100 | 202
18 | 低合金钢焊条E43系列 | kg | 96.049 | 6.81 | 654.09
19 | 低碳钢焊条J422 φ4.0 | kg | 9.578 | 6.81 | 65.23
20 | 电焊条E43系列 | kg | 605.504 | 6.81 | 4123.48
21 | 铁件综合 | kg | 2.165 | 6.37 | 13.79
22 | 镀锌铁丝18# | kg | 6.586 | 4.25 | 27.99
23 | 钢丝网综合 | m2 | 90.941 | 7.7 | 700.25
24 | 普通硅酸盐水泥PO 42.5综合 | kg | 455.84 | 0.48 | 217.89
25 | 白色硅酸盐水泥425#、二级白度 | kg | 48.852 | 0.63 | 30.68
26 | 碎石综合 | t | 0.724 | 126 | 91.22
27 | 混凝土实心砖240×115×53 MU10 | 千块 | 0.613 | 504.4 | 309.2
28 | 纤维水泥板160×160×12160*160*12 | 块 | 28668.835 | 1.5 | 43003.25
29 | 非泵送商品混凝土C15 | m3 | 0.324 | 442 | 143.21
【表10.2.2-31】
主要材料和工程设备一览表
工程名称:一层装修 |  |  |  | 标段: |  | 第2页 共3页
序号 | 名称、规格、型号 | 单位 | 数量 | 单价(元) | 合价（元） | 备注
30 | 非泵送商品混凝土C25 | m3 | 2.182 | 487 | 1062.63
31 | 干混地面砂浆DS M15.0 | kg | 6514.205 | 0.34 | 2214.83
32 | 干混地面砂浆DS M20.0 | kg | 52224.359 | 0.35 | 18226.3
33 | 干混抹灰砂浆DP M15.0 | kg | 56424.033 | 0.37 | 20764.04
34 | 干混抹灰砂浆DP M20.0 | kg | 829.945 | 0.38 | 312.89
35 | 干混砌筑砂浆DM M5.0 | kg | 39.6 | 0.31 | 12.36
36 | 干混砌筑砂浆DM M7.5 | kg | 3919.254 | 0.32 | 1254.16
37 | 免漆板20mm | m2 | 21.525 | 160 | 3444
38 | 多层阻燃板9 | m2 | 47.03 | 28.24 | 1328.21
39 | 多层阻燃板δ18 | m2 | 142.289 | 54.08 | 7695.69
40 | 多层阻燃板δ18 | m2 | 83.022 | 54.08 | 4490.24
41 | 夹胶玻璃8+0.76pvb+8 | m2 | 14.87 | 231 | 3434.97
42 | 瓷砖300*600 | m2 | 89.208 | 65 | 5798.52
43 | 地砖600×600 | m2 | 226.034 | 65 | 14692.21
44 | 防静电活动地板600×600×35 | m2 | 28.287 | 186 | 5261.38
45 | 白色亚克力人造石15厚 | m2 | 36.075 | 355 | 12806.63
46 | 芝麻灰花岗岩20mm | m2 | 7.67 | 69.33 | 531.79
47 | 芝麻灰花岗岩15mm | m2 | 11.506 | 69.33 | 797.75
48 | 纸面石膏板12 | m2 | 531.346 | 15.93 | 8464.34
49 | 纸面石膏板-防水12 | m2 | 43.41 | 23.89 | 1037.06
50 | 穿孔石膏板12mm | m2 | 9.158 | 29.2 | 267.41
51 | 纸面石膏板12 | m2 | 187.261 | 15.93 | 2983.07
52 | 纯铝板δ4 | m2 | 77.489 | 280 | 21696.92
53 | 纯铝板δ1.5 | m2 | 53.54 | 153 | 8191.62
54 | 硅酸钙艺术天花板 | m2 | 277.431 | 60 | 16645.86
55 | 铝合金龙骨不上人型（平面）600×600 | m2 | 272.147 | 22.12 | 6019.89
56 | 装饰门扇 | m2 | 51.93 | 500 | 25965
57 | 钢制防盗门 | m2 | 2.211 | 500 | 1105.5
58 | 铝合金全玻地弹门2.0厚 | m2 | 25.466 | 379 | 9651.61
【表10.2.2-31】
主要材料和工程设备一览表
工程名称:一层装修 |  |  |  | 标段: |  | 第3页 共3页
序号 | 名称、规格、型号 | 单位 | 数量 | 单价(元) | 合价（元） | 备注
59 | 木质防火门乙级 | m2 | 10.621 | 335 | 3558.04
60 | 木质防火门甲级 | m2 | 4.849 | 343 | 1663.21
61 | 无机涂料 | kg | 384.737 | 24.78 | 9533.78
62 | SBS改性沥青防水涂料H型 | kg | 143.989 | 12.39 | 1784.02
63 | 石棉水泥板12mm | m2 | 313.299 | 40 | 12531.96
64 | 石棉水泥板9mm | m2 | 53.078 | 35 | 1857.73
65 | 石棉水泥板18mm | m2 | 74.162 | 50 | 3708.1
66 | 石棉水泥板5mm | m2 | 1.218 | 28 | 34.1
67 | 石棉水泥板6mm | m2 | 2.625 | 30 | 78.75
68 | 耐碱玻璃纤维网格布 | m2 | 1633.39 | 1.3 | 2123.41
69 | 电 | kW·h | 675.987 | 0.88 | 594.87
70 | 水 | m3 | 174.485 | 5.73 | 999.8
71 | 带自粘层聚乙烯高分子卷材1.2mm | m2 | 49.294 | 30 | 1478.82
72 | 成品卫生间隔断 | m2 | 14.4 | 170 | 2448

## 1_表10_2_2-32 主要机械台班一览表
【表10.2.2-32】
主要机械台班一览表
工程名称:一层装修 |  |  |  | 标段: | 第1页 共1页
序号 | 机械名称、规格、型号 | 单位 | 数 量 | 单价(元) | 合价（元） | 备注
1 | 手持式风动凿岩机 | 台班 | 2.591 | 12.61 | 32.67
2 | 汽车式起重机20t | 台班 | 5.106 | 1126.74 | 5753.13
3 | 门式起重机10t | 台班 | 5.537 | 486.21 | 2692.14
4 | 叉式起重机5t | 台班 | 1.388 | 529.86 | 735.45
5 | 载货汽车4t | 台班 | 1.035 | 500.71 | 518.23
6 | 灰浆搅拌机200L | 台班 | 0.972 | 170.09 | 165.33
7 | 干混砂浆罐式搅拌机20000L | 台班 | 3.547 | 211.41 | 749.87
8 | 钢筋调直机14mm | 台班 | 0.014 | 39.74 | 0.56
9 | 钢筋切断机40mm | 台班 | 0.006 | 46.85 | 0.28
10 | 钢筋弯曲机40mm | 台班 | 0.016 | 27.99 | 0.45
11 | 木工圆锯机500mm | 台班 | 1.032 | 30.08 | 31.04
12 | 摇臂钻床50mm | 台班 | 2.498 | 22.78 | 56.9
13 | 剪板机40×3100mm | 台班 | 0.216 | 390.93 | 84.44
14 | 半自动切割机100mm | 台班 | 0.555 | 102.73 | 57.02
15 | 管子切断机150mm | 台班 | 5.058 | 31.45 | 159.07
16 | 型钢剪断机500mm | 台班 | 1.99 | 88.32 | 175.76
17 | 喷砂除锈机3m3/min | 台班 | 8.327 | 39.47 | 328.67
18 | 交流弧焊机21kV·A | 台班 | 0.405 | 69.68 | 28.22
19 | 交流弧焊机32kV·A | 台班 | 25.426 | 102.85 | 2615.06
20 | 交流弧焊机42kV·A | 台班 | 22.202 | 144.16 | 3200.64
21 | 氩弧焊机500A | 台班 | 2.444 | 105.59 | 258.06
22 | 电焊条烘干箱45×35×45cm3 | 台班 | 12.365 | 9.73 | 120.31
23 | 电动空气压缩机10m3/min | 台班 | 1.942 | 436.77 | 848.21
24 | 内燃空气压缩机3m3/min | 台班 | 1.457 | 441.92 | 643.88
25 | 混凝土振捣器插入式 | 台班 | 0.333 | 5.08 | 1.69

## 2_表10_2_2-13 【不含单列】单位(专业)工程招
【表10.2.2-13】
单位（专业）工程预算审核价费用表
工程名称:单项工程-二层装修 |  |  | 标段: | 第1页 共1页
序号 | 费用名称 |  | 计算公式 | 金额 (元) | 备注
1 | 分部分项工程费 |  | ∑(分部分项工程量×综合单价） | 898894.62 | 见表10.2.2-16
1.1 | 其中 | 人工费+机械费 | ∑分部分项（定额人工费+定额机械费） | 225128.1
2 | 措施项目费 |  | （2.1+2.2） | 52479.59
2.1 | 施工技术措施项目费 |  | ∑(技措项目工程量×综合单价） | 38846.71 | 见表10.2.2-16
2.1.1 | 其中 | 人工费+机械费 | ∑技措项目（定额人工费+定额机械费） | 3228.44
2.2 | 施工组织措施项目费 |  | (1.1+2.1.1)×5.97% | 13632.88 | 见表10.2.2-20
2.2.1 | 其中 | 安全文明施工基本费 | (1.1+2.1.1)×5.47% | 12491.1 | 见表10.2.2-20
3 | 其他项目费 |  | （3.1+3.2+3.3+3.4） | 20302.63
3.1 | 暂列金额 |  | 3.1.1+3.1.2+3.1.3 | 20302.63 | 见表10.2.2-21
3.1.1 | 其中 | 标化工地增加费 | 按招标文件规定额度列计 |  | 见表10.2.2-22
3.1.2 |  | 优质工程增加费 | 按招标文件规定额度列计 |  | 见表10.2.2-22
3.1.3 |  | 其他暂列金额 | 按招标文件规定额度列计 | 20302.63 | 见表10.2.2-22
3.2 | 暂估价 |  | 3.2.1+3.2.2+3.2.3 |  | 见表10.2.2-21
3.2.1 | 其中 | 材料（工程设备）暂估价 | 按招标文件规定额度列计 (或计入综合单价) |  | 见表10.2.2-23
3.2.2 |  | 专业工程暂估价 | 按招标文件规定额度列计 |  | 见表10.2.2-24
3.2.3 |  | 专项技术措施暂估价 | 按招标文件规定额度列计 |  | 见表10.2.2-25
3.3 | 计日工 |  | ∑计日工(暂估数量×综合单价） |  | 见表10.2.2-21
3.4 | 施工总承包服务费 |  | 3.4.1+3.4.2 |  | 见表10.2.2-21
3.4.1 | 其中 | 专业发包工程管理费 | ∑专业发包工程（暂估金额×费率） |  | 见表10.2.2-27
3.4.2 |  | 甲供材料设备管理费 | 甲供材料暂估金额×费率+甲供设备暂估金额×费率 |  | 见表10.2.2-27
4 | 规费 |  | (1.1+2.1.1)×27.92% | 63757.15
5 | 税金 |  | (1+2+3+4)×9% | 93189.06
预算审核价合计 |  |  | 1+2+3+4+5 | 1128623

## 2_表10_2_2-16 分部分项工程清单与计价表
【表10.2.2-16】
分部分项工程清单与计价表
单位(专业)工程名称:单项工程-二层装修 | [5 empty] | 标段: |  |  | 第1页 共10页
序号 | 项目编码 | 项目名称 | 项目特征 | 计量 单位 | 工程量 | 金 额 (元) |  |  |  |  | 备注
[6 empty] | 综合单价 | 合价 | 其中
[8 empty] | 人工费 | 机械费 | 暂估价
| A.4 | D 砌筑工程 |  |  |  |  | 14498.82 | 3356.56 | 24.89
1 | 010401003002 | 实心砖墙 | 1.砖品种、规格、强度等级：混凝土实心砖 2.墙体类型：包水管及零星砖砌 3.砂浆强度等级、配合比：M7.5 | m3 | 1.77 | 584.67 | 1034.87 | 272.7 | 4.43
2 | 010402001005 | 砌块墙 | 1.砌块品种、规格、强度等级：加气混凝土砌块 2.墙体类型：150厚以内Q6 3.砂浆强度等级：Mb5专用砂浆 | m3 | 23.90 | 497.21 | 11883.32 | 2706.44 | 18.16
3 | 010402001006 | 砌块墙 | 1.砌块品种、规格、强度等级：加气混凝土砌块 2.墙体类型：150厚以内Q6（弧形） 3.砂浆强度等级：Mb5专用砂浆 | m3 | 3.03 | 521.66 | 1580.63 | 377.42 | 2.3
| A.5 | E 混凝土及钢筋混凝土工程 |  |  |  |  | 13947.88 | 3565.35 | 2310.47
4 | 010503004002 | 圈梁 | 1.混凝土类别：商品非泵送 2.混凝土强度等级：C20 | m3 | 1.16 | 635.16 | 736.79 | 127.72 | 0.8
5 | 010503005002 | 过梁 | 1.混凝土类别：商品非泵送 2.混凝土强度等级：C20 | m3 | 0.25 | 615.97 | 153.99 | 27.53 | 0.17
6 | 010515001002 | 现浇构件钢筋 | 1.现浇构件带肋钢筋 HRB400以内 直径（mm以内）10 | t | 0.050 | 4915.67 | 245.78 | 30.6 | 1.23
7 | 010516002002 | 预埋铁件 | 1.预埋铁件 | t | 1.200 | 10676.1 | 12811.32 | 3379.5 | 2308.27
| A.6 | F 金属结构工程 |  |  |  |  | 132709.65 | 28240.01 | 8993.97
本页小计 | [6 empty] | 28446.7 | 6921.91 | 2335.36
【表10.2.2-16】
分部分项工程清单与计价表
单位(专业)工程名称:单项工程-二层装修 | [5 empty] | 标段: |  |  | 第2页 共10页
序号 | 项目编码 | 项目名称 | 项目特征 | 计量 单位 | 工程量 | 金 额 (元) |  |  |  |  | 备注
[6 empty] | 综合单价 | 合价 | 其中
[8 empty] | 人工费 | 机械费 | 暂估价
8 | 010606001006 | 钢支撑、钢拉条 | Q3： 1、149厚方钢管隔墙 50*100*3.0厚方钢管骨架双向@600 | t | 7.581 | 7634.89 | 57880.1 | 12316.62 | 3922.64
9 | 010606001007 | 钢支撑、钢拉条 | Q4： 1、150厚方钢管隔墙 50*100*3.0厚方钢管骨架双向@600 | t | 0.812 | 7634.89 | 6199.53 | 1319.23 | 420.15
10 | 010606001008 | 钢支撑、钢拉条 | Q5： 1、148厚方钢管隔墙 50*100*3.0厚方钢管骨架双向@600 | t | 3.448 | 7634.89 | 26325.1 | 5601.86 | 1784.1
11 | 010606001009 | 钢支撑、钢拉条 | 热弯镀锌角钢L50*5，喷砂除锈 | t | 2.575 | 7634.89 | 19659.84 | 4183.53 | 1332.38
12 | 010606001010 | 钢支撑、钢拉条 | 镀锌方钢龙骨 | t | 2.966 | 7634.89 | 22645.08 | 4818.77 | 1534.7
| A.8 | H 门窗工程 |  |  |  |  | 43022.94 | 6923.72 | 2.62
13 | 010801004004 | 木质防火门 | 木质防火门，乙FM1025，面层为实木纹压制（含配套小五金） | 樘 | 1 | 1217.73 | 1217.73 | 155.77
14 | 010801004005 | 木质防火门 | 木质防火门，甲FM1023，面层为实木纹压制（含配套小五金） | 樘 | 3 | 1157.46 | 3472.38 | 445.92
15 | 010801004006 | 木质防火门 | 木质防火门，乙FM1223，面层为实木纹压制（含配套小五金） | 樘 | 1 | 1435.92 | 1435.92 | 191.55
16 | 010801001002 | 木质门 | 成品实木复合门（含门套小五金），尺寸详见图纸 | m2 | 34.25 | 522.52 | 17896.31 | 618.9
17 | 010802001002 | 金属（塑钢）门 | 钢化玻璃地弹门，尺寸型号详见图纸 | m2 | 5.04 | 650.05 | 3276.25 | 347.91
本页小计 | [6 empty] | 160008.24 | 30000.06 | 8993.97
【表10.2.2-16】
分部分项工程清单与计价表
单位(专业)工程名称:单项工程-二层装修 | [5 empty] | 标段: |  |  | 第3页 共10页
序号 | 项目编码 | 项目名称 | 项目特征 | 计量 单位 | 工程量 | 金 额 (元) |  |  |  |  | 备注
[6 empty] | 综合单价 | 合价 | 其中
[8 empty] | 人工费 | 机械费 | 暂估价
18 | 010808004003 | 金属门窗套 | 1、灰色铝板包边 | m2 | 4.68 | 171.38 | 802.06 | 105.96
19 | 010808004004 | 金属门窗套 | 1、18厚低密度纤维水泥板基层 | m2 | 1.80 | 80.31 | 144.56 | 35.12 | 0.07
20 | 010808004005 | 金属门窗套 | 1、双层18厚多层阻燃板基层 | m2 | 2.88 | 155.94 | 449.11 | 89.97 | 0.12
21 | 010808004006 | 金属门窗套 | 1、12厚多层阻燃板 | m2 | 2.88 | 64.49 | 185.73 | 56.19 | 0.12
22 | 010809004002 | 石材窗台板 | 20厚白色亚克力人造石窗套板，并磨边 | m2 | 10.65 | 300.54 | 3200.75 | 927.3
23 | 010810002002 | 木窗帘盒 | 木质窗帘盒，18厚多层阻燃板基层，12厚纸面石膏板，板缝贴胶带点锈 | m | 57.66 | 189.77 | 10942.14 | 3949.13 | 2.31
| A.9 | J 屋面及防水工程 |  |  |  |  | 7403.57 | 746.74
24 | 010903002002 | 墙面涂膜防水 | 1.5厚聚合物水泥防水涂料四周上翻450mm | m2 | 23.62 | 33.35 | 787.73 | 119.75
25 | 010904002002 | 楼（地）面涂膜防水 | 1.5厚聚合物水泥防水涂料 | m2 | 52.48 | 30.02 | 1575.45 | 206.77
26 | 010903002003 | 墙面涂膜防水 | 1、水泥基渗透结晶型防水浆料二道(高度至1.8米) | m2 | 23.62 | 25.16 | 594.28 | 86.45
27 | 010904001002 | 楼（地）面卷材防水 | 1.5厚聚乙烯丙纶防水卷材(四周上翻300mm) | m2 | 52.48 | 40.16 | 2107.6 | 197.85
28 | 010904002003 | 楼（地）面涂膜防水 | 1.5厚FJS防水涂料(四周上翻300mm) | m2 | 52.48 | 44.56 | 2338.51 | 135.92
| A.10 | K 保温、隔热、防腐工程 |  |  |  |  | 50159.04 | 22100.39 | 87.02
本页小计 | [6 empty] | 23127.92 | 5910.41 | 2.62
【表10.2.2-16】
分部分项工程清单与计价表
单位(专业)工程名称:单项工程-二层装修 | [5 empty] | 标段: |  |  | 第4页 共10页
序号 | 项目编码 | 项目名称 | 项目特征 | 计量 单位 | 工程量 | 金 额 (元) |  |  |  |  | 备注
[6 empty] | 综合单价 | 合价 | 其中
[8 empty] | 人工费 | 机械费 | 暂估价
29 | 011001003004 | 保温隔热墙面 | Q3、Q4、Q5： 1、中间填50mm厚48K防火玻璃棉,耐火极限≧1.5h | m2 | 407.66 | 47.82 | 19494.3 | 3644.48 | 12.23
30 | 011001003005 | 保温隔热墙面 | 专用聚合物抗裂砂浆加涂塑耐碱玻纤网格布防裂层(厚5mm) | m2 | 631.37 | 23.11 | 14590.96 | 8346.71 | 44.2
31 | 011001003006 | 保温隔热墙面 | 专用聚合物抗裂砂浆加涂塑耐碱玻纤网格布防裂层(厚3mm) | m2 | 764.69 | 21.02 | 16073.78 | 10109.2 | 30.59
| A.11 | L 楼地面装饰工程 |  |  |  |  | 94968.74 | 35379.72 | 324.74
32 | 011102003002 | 块料楼地面 | 1、10厚地砖(600X600) 2、10厚1:1水泥砂浆胶泥结合层 3、15厚1:3水泥砂浆找平层 | m2 | 208.04 | 147.78 | 30744.15 | 9278.58 | 89.46
33 | 01B024 | 地砖美缝 | 地砖美缝 | m2 | 208.04 | 15 | 3120.6
34 | 011103003001 | 塑料板楼地面 | 1、4mm厚石塑地板,用PVC地板专用胶粘剂粘贴 2、4厚专用水泥自流平层 3、专用界面剂一道 4、40厚1:3水泥砂浆找平层 | m2 | 334.68 | 114.48 | 38314.17 | 17654.37 | 180.73
35 | 011101005001 | 自流坪楼地面 | 灰色水性无机地坪涂料 | m2 | 20.71 | 36.35 | 752.81 | 345.65 | 51.36
36 | 011104004002 | 防静电活动地板 | 铺600*600*35钢质抗静电地板（抬高200mm） | m2 | 13.04 | 223.44 | 2913.66 | 298.88
本页小计 | [6 empty] | 126004.43 | 49677.87 | 408.57
【表10.2.2-16】
分部分项工程清单与计价表
单位(专业)工程名称:单项工程-二层装修 | [5 empty] | 标段: |  |  | 第5页 共10页
序号 | 项目编码 | 项目名称 | 项目特征 | 计量 单位 | 工程量 | 金 额 (元) |  |  |  |  | 备注
[6 empty] | 综合单价 | 合价 | 其中
[8 empty] | 人工费 | 机械费 | 暂估价
37 | 011102001005 | 石材楼地面 | 1、20厚磨光花岗石 2、30厚1:4干硬性水泥砂浆结合层,表面撒水泥粉 3、水泥浆一道(内掺建筑胶) | m2 | 3.16 | 133.29 | 421.2 | 108.36 | 1.01
38 | 011102001006 | 石材楼地面 | 20厚磨边比萨灰大理石 | m2 | 1.44 | 271.25 | 390.6 | 102.33 | 0.32
39 | 011105006005 | 金属踢脚线 | 踢脚线： 1、9厚低密度纤维水泥板基层 2、1.2厚浅灰色铝板踢脚线 | m2 | 21.70 | 450.85 | 9783.45 | 3625.2 | 1.09
40 | 011105006006 | 金属踢脚线 | 踢脚线： 1、9厚低密度纤维水泥板基层 2、1.2厚浅灰色铝板踢脚线(弧形） | m2 | 9.37 | 776.17 | 7272.71 | 3634.81 | 0.56
41 | 011105002001 | 石材踢脚线 | 100X15厚芝麻灰花岗岩踢脚线 | m2 | 1.87 | 337.5 | 631.13 | 225.78 | 0.21
42 | 011102001007 | 石材楼地面 | 20白色亚克力人造石英石档水板 | m2 | 2.80 | 222.95 | 624.26 | 105.76
| A.12 | M 墙、柱面装饰与隔断、幕墙工程 |  |  |  |  | 374008.46 | 73993.44 | 373.64
43 | 011201001004 | 墙面一般抹灰 | 墙面钢丝网 | m2 | 65.20 | 13.67 | 891.28 | 294.05
44 | 011201001005 | 墙面一般抹灰 | 墙面3厚专用界面剂甩毛一道 | m2 | 1494.56 | 6.46 | 9654.86 | 6247.26
45 | 011201001006 | 墙面一般抹灰 | 内墙面20厚1:3水泥砂浆打底扫毛 | m2 | 1494.56 | 34.65 | 51786.5 | 24705.08 | 373.64
本页小计 | [6 empty] | 81455.99 | 39048.63 | 376.83
【表10.2.2-16】
分部分项工程清单与计价表
单位(专业)工程名称:单项工程-二层装修 | [5 empty] | 标段: |  |  | 第6页 共10页
序号 | 项目编码 | 项目名称 | 项目特征 | 计量 单位 | 工程量 | 金 额 (元) |  |  |  |  | 备注
[6 empty] | 综合单价 | 合价 | 其中
[8 empty] | 人工费 | 机械费 | 暂估价
46 | 011204003002 | 块料墙面 | 1、10厚墙面砖 2、10厚胶泥结合层 3、专用专业防水界面剂打底一道 | m2 | 200.02 | 141.46 | 28294.83 | 9644.96
47 | 01B023 | 墙面美缝 | 墙面美缝 | m2 | 200.02 | 15 | 3000.3
48 | 011207001020 | 墙面装饰板 | Q3、Q4： 1、4厚白色复合铝防火板干挂 | m2 | 155.93 | 426.58 | 66516.62 | 6514.76
49 | 011207001021 | 墙面装饰板 | 4厚灰色复合铝防火板干挂 | m2 | 13.92 | 426.58 | 5937.99 | 581.58
50 | 011207001022 | 墙面装饰板 | Q3、Q4： 1、4厚白色复合铝防火板干挂（弧形） | m2 | 97.68 | 452.99 | 44248.06 | 4692.55
51 | 011207001023 | 墙面装饰板 | Q3、Q5： 1、双层12厚低密度纤维水泥板封面 | m2 | 205.04 | 157.57 | 32308.15 | 5394.6
52 | 011207001024 | 墙面装饰板 | Q3、Q5： 1、双层12厚低密度纤维水泥板封面（弧形） | m2 | 114.82 | 168.65 | 19364.39 | 3474.45
53 | 011207001025 | 墙面装饰板 | 18mm厚低密度纤维水泥板基层 | m2 | 43.20 | 63.93 | 2761.78 | 388.8
54 | 011207001026 | 墙面装饰板 | 12mm厚低密度纤维水泥板基层 | m2 | 98.60 | 53.43 | 5268.2 | 887.4
55 | 011207001027 | 墙面装饰板 | 12mm厚低密度纤维水泥板基层（弧形） | m2 | 56.30 | 57.19 | 3219.8 | 582.71
56 | 011207001028 | 墙面装饰板 | 5mm厚低密度纤维水泥板基层 | m2 | 13.20 | 40.83 | 538.96 | 118.8
本页小计 | [6 empty] | 211459.08 | 32280.61
【表10.2.2-16】
分部分项工程清单与计价表
单位(专业)工程名称:单项工程-二层装修 | [5 empty] | 标段: |  |  | 第7页 共10页
序号 | 项目编码 | 项目名称 | 项目特征 | 计量 单位 | 工程量 | 金 额 (元) |  |  |  |  | 备注
[6 empty] | 综合单价 | 合价 | 其中
[8 empty] | 人工费 | 机械费 | 暂估价
57 | 011207001029 | 墙面装饰板 | 6厚低密度灰硅板 | m2 | 1.26 | 63.93 | 80.55 | 11.34
58 | 011207001030 | 墙面装饰板 | 12厚硅酸钙板基层 | m2 | 0.18 | 63.93 | 11.51 | 1.62
59 | 011207001031 | 墙面装饰板 | 12厚成品免漆板 | m2 | 9.00 | 213.22 | 1918.98 | 162.09
60 | 011207001032 | 墙面装饰板 | 9mm厚阻燃板基层（弧形） | m2 | 11.19 | 44.23 | 494.93 | 115.82
61 | 011207001033 | 墙面装饰板 | 9mm厚双层阻燃板基层（弧形） | m2 | 41.87 | 107.13 | 4485.53 | 998.18
62 | 011207001034 | 墙面装饰板 | 1、墙面9mm厚石膏板（弧形） 2、板缝贴胶带、点锈 | m2 | 41.87 | 36.36 | 1522.39 | 534.68
63 | 011208001003 | 柱（梁）面装饰 | 圆形柱面4厚复合铝防火板 | m2 | 72.42 | 372.97 | 27010.49 | 2758.48
64 | 011208001004 | 柱（梁）面装饰 | 柱面4厚复合铝防火板 | m2 | 50.99 | 227.94 | 11622.66 | 1687.77
65 | 011210003003 | 玻璃隔断 | Q1： 1、成品100型双玻百叶玻璃隔断(玻璃采用6mm厚硼硅酸盐防火玻璃)耐火极限≧1.0h,高度见立面图 | m2 | 29.85 | 673.34 | 20099.2 | 889.23
66 | 011210003004 | 玻璃隔断 | 1、8+0.76pvb+8钢化夹胶玻璃 2、水平承载力 1.0KN/m（定制弧形玻璃) | m2 | 76.50 | 372.99 | 28533.74 | 2464.07
67 | 011210005002 | 成品隔断 | 卫生间成品隔断板，高度暂定2M | m2 | 19.98 | 222.06 | 4436.76 | 843.16
| A.13 | N 天棚工程 |  |  |  |  | 93585.21 | 33548.3 | 0.91
本页小计 | [6 empty] | 100216.74 | 10466.44
【表10.2.2-16】
分部分项工程清单与计价表
单位(专业)工程名称:单项工程-二层装修 | [5 empty] | 标段: |  |  | 第8页 共10页
序号 | 项目编码 | 项目名称 | 项目特征 | 计量 单位 | 工程量 | 金 额 (元) |  |  |  |  | 备注
[6 empty] | 综合单价 | 合价 | 其中
[8 empty] | 人工费 | 机械费 | 暂估价
68 | 011302001011 | 吊顶天棚 | U50轻钢龙骨吊顶，12厚石膏板覆面，板缝贴胶带点锈 | m2 | 681.24 | 79.9 | 54431.08 | 22991.85
69 | 011302001012 | 吊顶天棚 | U50轻钢龙骨吊顶，18多层阻燃板基层,12厚石膏板覆面，板缝贴胶带点锈(侧面） | m2 | 11.72 | 146.37 | 1715.46 | 599.13
70 | 011302001013 | 吊顶天棚 | U50轻钢龙骨吊顶，18多层阻燃板基层,12厚石膏板覆面，板缝贴胶带点锈(弧形侧面） | m2 | 31.37 | 150.8 | 4730.6 | 1718.13
71 | 011302001014 | 吊顶天棚 | U50轻钢龙骨吊顶，12厚防水石膏板覆面，板缝贴胶带点锈 | m2 | 40.27 | 88.42 | 3560.67 | 1359.11
72 | 011302001015 | 吊顶天棚 | U50轻钢龙骨吊顶，硅酸钙艺术天花板 | m2 | 139.73 | 122.56 | 17125.31 | 3835.59
73 | 011302001016 | 吊顶天棚 | 天棚18厚复合型多层阻燃板（侧面） | m2 | 6.33 | 77.25 | 488.99 | 95.77
74 | 011302001017 | 吊顶天棚 | 天棚双层9多层阻燃板（弧形侧面） | m2 | 47.05 | 90.48 | 4257.08 | 1184.25
75 | 011304001003 | 灯带（槽） | 灯槽： 1、18多层阻燃板基层 2、12厚纸面石膏板 3、板缝贴胶带、点锈 | m2 | 9.44 | 173.54 | 1638.22 | 548.75 | 0.66
76 | 011304001004 | 灯带（槽） | 灯槽：(弧形） 1、18多层阻燃板基层 2、12厚纸面石膏板 3、板缝贴胶带、点锈 | m2 | 3.54 | 195.27 | 691.26 | 245.85 | 0.25
77 | 011302001018 | 吊顶天棚 | U50轻钢龙骨吊顶，9厚低密度水泥板 | m2 | 11.81 | 105.56 | 1246.66 | 386.66
本页小计 | [6 empty] | 89885.33 | 32965.09 | 0.91
【表10.2.2-16】
分部分项工程清单与计价表
单位(专业)工程名称:单项工程-二层装修 | [5 empty] | 标段: |  |  | 第9页 共10页
序号 | 项目编码 | 项目名称 | 项目特征 | 计量 单位 | 工程量 | 金 额 (元) |  |  |  |  | 备注
[6 empty] | 综合单价 | 合价 | 其中
[8 empty] | 人工费 | 机械费 | 暂估价
78 | 011302001019 | 吊顶天棚 | 白色透光拉膜吊顶 | m2 | 11.81 | 160.12 | 1891.02 | 207.15
79 | 011302001020 | 吊顶天棚 | 集成铝扣板吊顶300X300X1 | m2 | 10.76 | 168.11 | 1808.86 | 376.06
| A.14 | P 油漆、涂料、裱糊工程 |  |  |  |  | 52388.07 | 25129.86
80 | 011405001002 | 金属面油漆 | 1.金属面刷镀锌 | m2 | 407.65 | 17.68 | 7207.25 | 517.72
81 | 011407001003 | 墙面喷刷涂料 | 1、白色无机涂料(选用水性无机矿物型)两道 2、封闭乳液底涂料一道(干燥后再做面涂) 3、108胶水溶液一道(108胶:水=3.7) | m2 | 734.21 | 30.85 | 22650.38 | 12466.89
82 | 011407002002 | 天棚喷刷涂料 | 1、白色无机涂料(选用水性无机矿物型)两道 2、封闭乳液底涂料一道(干燥后再做面涂) 3、满刮3厚耐水腻子分层找平两道 | m2 | 796.41 | 28.29 | 22530.44 | 12145.25
| A.15 | Q 其他装饰工程 |  |  |  |  | 9359.64 | 2844.9 | 488.57
83 | 011503008002 | 玻璃栏板 | 玻璃栏板： 1、8+0.76pvb+8钢化夹胶玻璃 | m | 1.20 | 537.75 | 645.3 | 129.74 | 6.42
84 | 011503001003 | 金属扶手、栏杆、栏板 | 1、直径50mm拉丝不锈钢圆管（壁厚1.5mm） 2、不锈钢连接固定件 3、30X5拉丝倒边不锈钢固定柱 | m | 33.16 | 206.69 | 6853.84 | 2419.02 | 482.15
本页小计 | [6 empty] | 63587.09 | 28261.83 | 488.57
【表10.2.2-16】
分部分项工程清单与计价表
单位(专业)工程名称:单项工程-二层装修 | [5 empty] | 标段: |  |  | 第10页 共10页
序号 | 项目编码 | 项目名称 | 项目特征 | 计量 单位 | 工程量 | 金 额 (元) |  |  |  |  | 备注
[6 empty] | 综合单价 | 合价 | 其中
[8 empty] | 人工费 | 机械费 | 暂估价
85 | 011505010002 | 镜面玻璃 | 1、黑色镜面不锈钢扣面 凸出30mm 2、5厚车边银镜 | m2 | 4.20 | 148.49 | 623.66 | 172.37
86 | 011502003001 | 石材装饰线 | 成品灰色人造石挡水条 | m | 4.80 | 117.57 | 564.34 | 61.39
87 | 011501001005 | 柜台 | 20白色亚克力人造石英石档水板 | m2 | 1.92 | 350.26 | 672.5 | 62.38
|  | 自补 |  |  |  |  | 12842.6 | 256.15 | 1.8
88 | 01B007 | 大便坑 | 1.砂浆面层大便坑（10只） | 只 | 5 | 149.64 | 748.2 | 256.15 | 1.8
89 | 01B008 | 贴磨砂膜 | 贴磨砂膜 | m2 | 11.04 | 20 | 220.8
90 | 01B009 | 同色配套阳角条 | 同色配套阳角条 | m | 187.36 | 10 | 1873.6
91 | 01B011 | 升降式挡烟垂壁 | 升降式挡烟垂壁 | 项 | 1 | 10000 | 10000 |  |  | 10000
本页小计 | [6 empty] | 14703.1 | 552.29 | 1.8 | 10000
合计 | [6 empty] | 898894.62 | 236085.14 | 12608.63 | 10000

## 2_表10_2_2-16 施工技术措施项目清单与计价表
【表10.2.2-16】
施工技术措施项目清单与计价表
单位(专业)工程名称:单项工程-二层装修 | [5 empty] | 标段: |  |  | 第1页 共1页
序号 | 项目编码 | 项目名称 | 项目特征 | 计量 单位 | 工程量 | 金 额 (元) |  |  |  |  | 备注
[6 empty] | 综合单价 | 合价 | 其中
[8 empty] | 人工费 | 机械费 | 暂估价
|  | [请输入分部名称,电子评标勿删] |  |  | 0 |  | 38846.71 | 3328.16 | 292.93
1 | 011701006003 | 满堂脚手架 | 1.满堂脚手架 ~基本层3.6m～5.2m`单独装饰或二次装饰工程，层高在3.6m以内的天棚饰面脚手架 | m2 | 623.25 | 7.54 | 4699.31 | 3328.16 | 292.93
2 | 01B014 | 材料搬运费 | 材料搬运费 | 项 | 1 | 15000 | 15000 |  |  | 15000
3 | 01B014 | 成品保护费 | 成品保护费 | m2 | 1829.48 | 5 | 9147.4
4 | 01B016 | 卫生清理费 | 卫生清理费 | 项 | 1 | 10000 | 10000 |  |  | 10000
本页小计 | [6 empty] | 38846.71 | 3328.16 | 292.93 | 25000
合计 | [6 empty] | 38846.71 | 3328.16 | 292.93 | 25000

## 2_表10_2_2-20 施工组织(总价)措施项目清单与
【表10.2.2-20】
施工组织（总价）措施项目清单与计价表
工程名称:二层装修 |  |  | 标段: | 第1页 共1页
序号 | 项目编号 | 项目名称 | 计算基础 | 费率 (%) | 金额 (元) | 备注
1 | 011707001001 | 安全文明施工费 |  |  | 12491.1
1.1 |  | 安全文明施工基本费 | 定额人工费+定额机械费 | 5.47 | 12491.1
2 | Z01110900801 | 提前竣工增加费 | 定额人工费+定额机械费
3 | 011707004001 | 二次搬运费 | 定额人工费+定额机械费 | 0.5 | 1141.78
4 | 011707005001 | 冬雨季施工增加费 | 定额人工费+定额机械费
5 |  | 其他施工组织措施费 | 按相关规定计算
合 计 |  |  |  |  | 13632.88

## 2_表10_2_2-22 暂列金额明细表
【表10.2.2-22】
暂列金额明细表
工程名称:二层装修 |  |  | 标段: | 第1页 共1页
序号 | 项 目 名 称 | 计量单位 | 暂定金额(元) | 备注
1 | 标化工地增加费 | 项
2 | 优质工程增加费 | 项
3 | 其他暂列金额 | 项 | 20302.63 | 估算比例一般不高于5%
3.1 | 其他暂列金额 | 项 | 20302.63
合计 |  |  | 20302.63 | -

## 2_表10_2_2-23 材料（工程设备）暂估单价表
【表10.2.2-23】
材料（工程设备）暂估单价表
单位(专业)工程名称:单项工程-二层装修 |  |  |  | 标段: |  | 第1页 共1页
序号 | 材料（工程设备）名称、规格、型号 | 计量 单位 | 数量 | 单价 | 合价 | 备注
1 | 升降式挡烟垂壁 | 项 | 1 | 10000 | 10000
2 | 卫生清理费 | 项 | 1 | 10000 | 10000
3 | 材料搬运费 | 项 | 1 | 15000 | 15000
合计 |  |  |  |  | 35000

## 2_表10_2_2-29 主要工日一览表
【表10.2.2-29】
主要工日一览表
工程名称:二层装修 |  |  | 标段: |  | 第1页 共1页
序号 | 工日名称（类别） | 单位 | 数 量 | 单价(元) | 合价（元） | 备注
1 | 二类人工 | 工日 | 75.511 | 149 | 11251.14
2 | 三类人工 | 工日 | 1334.274 | 171 | 228160.85

## 2_表10_2_2-31 主要材料和工程设备一览表
【表10.2.2-31】
主要材料和工程设备一览表
工程名称:二层装修 |  |  |  | 标段: |  | 第1页 共3页
序号 | 名称、规格、型号 | 单位 | 数量 | 单价(元) | 合价（元） | 备注
1 | 热轧带肋钢筋HRB400综合 | t | 0.242 | 3944 | 954.45
2 | 热轧带肋钢筋HRB400φ10 | t | 0.051 | 4035 | 205.79
3 | 镀锌铁丝φ0.7-1.0 | kg | 0.636 | 4.25 | 2.7
4 | 热轧光圆钢筋HPB300综合 | t | 0.182 | 4312 | 784.78
5 | 型钢综合 | t | 15.939 | 4177 | 66577.2
6 | 铝板1.2 | m2 | 5.148 | 122.4 | 630.12
7 | 中厚钢板综合 | t | 3.273 | 4336 | 14191.73
8 | 铝防火板δ4 | m2 | 280.587 | 362.67 | 101759.56
9 | 圆钉50mm | kg | 0.223 | 4.25 | 0.95
10 | 圆钉 | kg | 16.968 | 4.25 | 72.11
11 | 闭门器 | 副 | 6.06 | 61.58 | 373.17
12 | 单开执手锁 | 把 | 5.05 | 38.16 | 192.71
13 | 地弹簧 | 套 | 3.03 | 217 | 657.51
14 | 管子拉手 | 把 | 3.03 | 80 | 242.4
15 | 合页75以内 | 副 | 7.575 | 14.74 | 111.66
16 | 顺位器 | 套 | 1.01 | 24.28 | 24.52
17 | 低合金钢焊条E43系列 | kg | 60.159 | 6.81 | 409.68
18 | 低碳钢焊条J422 φ4.0 | kg | 0.766 | 6.81 | 5.22
19 | 电焊条E43系列 | kg | 409.003 | 6.81 | 2785.31
20 | 镀锌铁丝18# | kg | 4.487 | 4.25 | 19.07
21 | 钢丝网综合 | m2 | 68.46 | 7.7 | 527.14
22 | 普通硅酸盐水泥PO 42.5综合 | kg | 413.92 | 0.48 | 197.85
23 | 白色硅酸盐水泥425#、二级白度 | kg | 63.35 | 0.63 | 39.78
24 | 碎石综合 | t | 0.905 | 126 | 114.03
25 | 混凝土实心砖240×115×53 MU10 | 千块 | 1.017 | 504.4 | 512.97
26 | 纤维水泥板160×160×12160*160*12 | 块 | 26920.69 | 1.5 | 40381.04
27 | 非泵送商品混凝土C15 | m3 | 0.405 | 442 | 179.01
28 | 非泵送商品混凝土C25 | m3 | 1.172 | 487 | 570.76
29 | 干混地面砂浆DS M15.0 | kg | 5530.766 | 0.34 | 1880.46
【表10.2.2-31】
主要材料和工程设备一览表
工程名称:二层装修 |  |  |  | 标段: |  | 第2页 共3页
序号 | 名称、规格、型号 | 单位 | 数量 | 单价(元) | 合价（元） | 备注
30 | 干混地面砂浆DS M20.0 | kg | 32564.616 | 0.35 | 11365.05
31 | 干混抹灰砂浆DP M15.0 | kg | 57501.936 | 0.37 | 21160.71
32 | 干混抹灰砂浆DP M20.0 | kg | 532.447 | 0.38 | 200.73
33 | 干混砌筑砂浆DM M5.0 | kg | 49.5 | 0.31 | 15.44
34 | 干混砌筑砂浆DM M7.5 | kg | 3854.736 | 0.32 | 1233.52
35 | 多层阻燃板9 | m2 | 157.305 | 28.24 | 4442.56
36 | 多层阻燃板δ18 | m2 | 19.772 | 54.08 | 1069.37
37 | 多层阻燃板δ18 | m2 | 79.424 | 54.08 | 4295.64
38 | 夹胶玻璃8+0.76pvb+8 | m2 | 1.217 | 231 | 281.13
39 | 瓷砖300*600 | m2 | 206.021 | 65 | 13391.37
40 | 地砖600×600 | m2 | 214.281 | 65 | 13928.27
41 | 防静电活动地板600×600×35 | m2 | 13.692 | 186 | 2546.71
42 | 芝麻灰花岗岩20mm | m2 | 3.223 | 69.33 | 223.46
43 | 纸面石膏板12 | m2 | 866.042 | 15.93 | 13796.05
44 | 纸面石膏板-防水12 | m2 | 43.089 | 23.89 | 1029.4
45 | 纸面石膏板12 | m2 | 46.601 | 15.93 | 742.35
46 | 纯铝板δ4 | m2 | 77.489 | 280 | 21696.92
47 | 纯铝板δ1.5 | m2 | 53.54 | 153 | 8191.62
48 | 硅酸钙艺术天花板 | m2 | 146.717 | 60 | 8803.02
49 | 铝合金龙骨不上人型（平面）600×600 | m2 | 143.922 | 22.12 | 3183.55
50 | 装饰门扇 | m2 | 34.25 | 500 | 17125
51 | 铝合金全玻地弹门2.0厚 | m2 | 4.873 | 379 | 1846.87
52 | 木质防火门乙级 | m2 | 5.517 | 335 | 1848.2
53 | 木质防火门甲级 | m2 | 7.273 | 343 | 2494.64
54 | 无机涂料 | kg | 441.431 | 24.78 | 10938.66
55 | SBS改性沥青防水涂料H型 | kg | 174.758 | 12.39 | 2165.25
56 | 石棉水泥板12mm | m2 | 165.601 | 40 | 6624.04
57 | 石棉水泥板18mm | m2 | 45.36 | 50 | 2268
58 | 石棉水泥板5mm | m2 | 13.86 | 28 | 388.08
【表10.2.2-31】
主要材料和工程设备一览表
工程名称:二层装修 |  |  |  | 标段: |  | 第3页 共3页
序号 | 名称、规格、型号 | 单位 | 数量 | 单价(元) | 合价（元） | 备注
59 | 耐碱玻璃纤维网格布 | m2 | 1633.39 | 1.3 | 2123.41
60 | 电 | kW·h | 463.588 | 0.88 | 407.96
61 | 水 | m3 | 156.642 | 5.73 | 897.56
62 | 带自粘层聚乙烯高分子卷材1.2mm | m2 | 59.827 | 30 | 1794.81
63 | 成品卫生间隔断 | m2 | 19.98 | 170 | 3396.6

## 2_表10_2_2-32 主要机械台班一览表
【表10.2.2-32】
主要机械台班一览表
工程名称:二层装修 |  |  |  | 标段: | 第1页 共1页
序号 | 机械名称、规格、型号 | 单位 | 数 量 | 单价(元) | 合价（元） | 备注
1 | 汽车式起重机20t | 台班 | 3.197 | 1126.74 | 3602.19
2 | 门式起重机10t | 台班 | 3.566 | 486.21 | 1733.82
3 | 叉式起重机5t | 台班 | 0.869 | 529.86 | 460.45
4 | 载货汽车4t | 台班 | 0.58 | 500.71 | 290.41
5 | 灰浆搅拌机200L | 台班 | 0.724 | 170.09 | 123.15
6 | 干混砂浆罐式搅拌机20000L | 台班 | 2.968 | 211.41 | 627.46
7 | 钢筋调直机14mm | 台班 | 0.014 | 39.74 | 0.56
8 | 钢筋切断机40mm | 台班 | 0.006 | 46.85 | 0.28
9 | 钢筋弯曲机40mm | 台班 | 0.016 | 27.99 | 0.45
10 | 木工圆锯机500mm | 台班 | 0.171 | 30.08 | 5.14
11 | 摇臂钻床50mm | 台班 | 1.564 | 22.78 | 35.63
12 | 剪板机40×3100mm | 台班 | 0.216 | 390.93 | 84.44
13 | 半自动切割机100mm | 台班 | 0.348 | 102.73 | 35.75
14 | 管子切断机150mm | 台班 | 5.39 | 31.45 | 169.52
15 | 型钢剪断机500mm | 台班 | 1.265 | 88.32 | 111.72
16 | 喷砂除锈机3m3/min | 台班 | 5.215 | 39.47 | 205.84
17 | 交流弧焊机21kV·A | 台班 | 0.032 | 69.68 | 2.23
18 | 交流弧焊机32kV·A | 台班 | 23.507 | 102.85 | 2417.69
19 | 交流弧焊机42kV·A | 台班 | 13.906 | 144.16 | 2004.69
20 | 氩弧焊机500A | 台班 | 2.998 | 105.59 | 316.56
21 | 电焊条烘干箱45×35×45cm3 | 台班 | 7.906 | 9.73 | 76.93
22 | 电动空气压缩机10m3/min | 台班 | 1.217 | 436.77 | 531.55
23 | 轴流通风机7.5kW | 台班 | 1.035 | 49.71 | 51.45
24 | 混凝土振捣器插入式 | 台班 | 0.192 | 5.08 | 0.98

## 3_表10_2_2-13 【不含单列】单位(专业)工程招
【表10.2.2-13】
单位（专业）工程预算审核价费用表
工程名称:单项工程-安装 |  |  | 标段: | 第1页 共1页
序号 | 费用名称 |  | 计算公式 | 金额 (元) | 备注
1 | 分部分项工程费 |  | ∑(分部分项工程量×综合单价） | 868851.59 | 见表10.2.2-16
1.1 | 其中 | 人工费+机械费 | ∑分部分项（定额人工费+定额机械费） | 130821.74
2 | 措施项目费 |  | （2.1+2.2） | 14691.33
2.1 | 施工技术措施项目费 |  | ∑(技措项目工程量×综合单价） | 5359.91 | 见表10.2.2-16
2.1.1 | 其中 | 人工费+机械费 | ∑技措项目（定额人工费+定额机械费） | 1164.52
2.2 | 施工组织措施项目费 |  | (1.1+2.1.1)×7.07% | 9331.42 | 见表10.2.2-20
2.2.1 | 其中 | 安全文明施工基本费 | (1.1+2.1.1)×6.81% | 8988.26 | 见表10.2.2-20
3 | 其他项目费 |  | （3.1+3.2+3.3+3.4） | 18479.41
3.1 | 暂列金额 |  | 3.1.1+3.1.2+3.1.3 | 18479.41 | 见表10.2.2-21
3.1.1 | 其中 | 标化工地增加费 | 按招标文件规定额度列计 |  | 见表10.2.2-22
3.1.2 |  | 优质工程增加费 | 按招标文件规定额度列计 |  | 见表10.2.2-22
3.1.3 |  | 其他暂列金额 | 按招标文件规定额度列计 | 18479.41 | 见表10.2.2-22
3.2 | 暂估价 |  | 3.2.1+3.2.2+3.2.3 |  | 见表10.2.2-21
3.2.1 | 其中 | 材料（工程设备）暂估价 | 按招标文件规定额度列计 (或计入综合单价) |  | 见表10.2.2-23
3.2.2 |  | 专业工程暂估价 | 按招标文件规定额度列计 |  | 见表10.2.2-24
3.2.3 |  | 专项技术措施暂估价 | 按招标文件规定额度列计 |  | 见表10.2.2-25
3.3 | 计日工 |  | ∑计日工(暂估数量×综合单价） |  | 见表10.2.2-21
3.4 | 施工总承包服务费 |  | 3.4.1+3.4.2 |  | 见表10.2.2-21
3.4.1 | 其中 | 专业发包工程管理费 | ∑专业发包工程（暂估金额×费率） |  | 见表10.2.2-27
3.4.2 |  | 甲供材料设备管理费 | 甲供材料暂估金额×费率+甲供设备暂估金额×费率 |  | 见表10.2.2-27
4 | 规费 |  | (1.1+2.1.1)×30.63% | 40427.39
5 | 税金 |  | (1+2+3+4)×9% | 84820.47
预算审核价合计 |  |  | 1+2+3+4+5 | 1027270

## 3_表10_2_2-16 分部分项工程清单与计价表
【表10.2.2-16】
分部分项工程清单与计价表
单位(专业)工程名称:单项工程-安装 | [5 empty] | 标段: |  |  | 第1页 共27页
序号 | 项目编码 | 项目名称 | 项目特征 | 计量 单位 | 工程量 | 金 额 (元) |  |  |  |  | 备注
[6 empty] | 综合单价 | 合价 | 其中
[8 empty] | 人工费 | 机械费 | 暂估价
|  | 电气 |  |  |  |  | 606277.76 | 77738.72 | 1484.16
1 | 030404017001 | 配电箱 | 1、名称：成套照明控制箱1-2TB-RD； 2、型号规格：规格型号及电器元件配置按设计要求； 3、安装方式：距地1.5米明装。 | 台 | 2 | 4358.29 | 8716.58 | 279.82
2 | 030404017002 | 配电箱 | 1、名称：开水器插座箱KSQ1； 2、型号规格：规格型号及电器元件配置按设计要求； 3、安装方式：距地1.5米暗装。 | 台 | 2 | 401.34 | 802.68 | 140
3 | 030404017003 | 配电箱 | 1、名称：成套照明控制箱LB-BQS； 2、型号规格：规格型号及电器元件配置按设计要求； 3、安装方式：距地1.5米暗装。 | 台 | 3 | 2385.14 | 7155.42 | 503.67
4 | 030404017004 | 配电箱 | 1、名称：成套照明控制箱1AC-KCQ1； 2、型号规格：规格型号及电器元件配置按设计要求； 3、安装方式：距地1.5米暗装。 | 台 | 1 | 1485.14 | 1485.14 | 167.89
5 | 030404017005 | 配电箱 | 1、名称：成套控制箱AC-2PY-1； 2、型号规格：规格型号及电器元件配置按设计要求； 3、安装方式：距地1.5米明装。 | 台 | 1 | 3748.29 | 3748.29 | 139.91
本页小计 | [6 empty] | 21908.11 | 1231.29
【表10.2.2-16】
分部分项工程清单与计价表
单位(专业)工程名称:单项工程-安装 | [5 empty] | 标段: |  |  | 第2页 共27页
序号 | 项目编码 | 项目名称 | 项目特征 | 计量 单位 | 工程量 | 金 额 (元) |  |  |  |  | 备注
[6 empty] | 综合单价 | 合价 | 其中
[8 empty] | 人工费 | 机械费 | 暂估价
6 | 030404017006 | 配电箱 | 1、名称：成套控制箱LBZ； 2、型号规格：规格型号及电器元件配置按设计要求； 3、安装方式：距地1.2米明装。 | 台 | 1 | 8804.33 | 8804.33 | 178.8
7 | 030404017007 | 配电箱 | 1、名称：成套控制箱1LB； 2、型号规格：规格型号及电器元件配置按设计要求； 3、安装方式：距地1.2米明装。 | 台 | 1 | 8112.33 | 8112.33 | 178.8
8 | 030404017008 | 配电箱 | 1、名称：成套控制箱2LB； 2、型号规格：规格型号及电器元件配置按设计要求； 3、安装方式：距地1.2米明装。 | 台 | 1 | 8112.33 | 8112.33 | 178.8
9 | 030404017009 | 配电箱 | 1、名称：成套控制箱EPBZ1/2； 2、型号规格：规格型号及电器元件配置按设计要求； 3、安装方式：距地1.2米明装。 | 台 | 2 | 5271.33 | 10542.66 | 357.6
10 | 030404017010 | 配电箱 | 1、名称：成套照明控制箱1TB-ZHZX； 2、型号规格：规格型号及电器元件配置按设计要求； 3、安装方式：距地1.5米明装。 | 台 | 1 | 6751.29 | 6751.29 | 139.91
本页小计 | [6 empty] | 42322.94 | 1033.91
【表10.2.2-16】
分部分项工程清单与计价表
单位(专业)工程名称:单项工程-安装 | [5 empty] | 标段: |  |  | 第3页 共27页
序号 | 项目编码 | 项目名称 | 项目特征 | 计量 单位 | 工程量 | 金 额 (元) |  |  |  |  | 备注
[6 empty] | 综合单价 | 合价 | 其中
[8 empty] | 人工费 | 机械费 | 暂估价
11 | 030404017011 | 配电箱 | 1、名称：成套照明控制箱1LB-CZ1； 2、型号规格：规格型号及电器元件配置按设计要求； 3、安装方式：距地1.5米明装。 | 台 | 1 | 4791.29 | 4791.29 | 139.91
12 | 030404017012 | 配电箱 | 1、名称：成套照明控制箱2LB-CZ1； 2、型号规格：规格型号及电器元件配置按设计要求； 3、安装方式：距地1.5米明装。 | 台 | 1 | 4659.29 | 4659.29 | 139.91
13 | 030404017013 | 配电箱 | 1、名称：成套照明控制箱1LB-ZM1； 2、型号规格：规格型号及电器元件配置按设计要求； 3、安装方式：距地1.5米明装。 | 台 | 1 | 6348.29 | 6348.29 | 139.91
14 | 030404017014 | 配电箱 | 1、名称：成套照明控制箱2LB-ZM1； 2、型号规格：规格型号及电器元件配置按设计要求； 3、安装方式：距地1.5米明装。 | 台 | 1 | 4791.29 | 4791.29 | 139.91
15 | 030404017015 | 配电箱 | 1、名称：成套应急照明控制箱1JZDY； 2、型号规格：规格型号及电器元件配置按设计要求； 3、安装方式：距地1.5米明装。 | 台 | 1 | 8798.33 | 8798.33 | 178.8
本页小计 | [6 empty] | 29388.49 | 738.44
【表10.2.2-16】
分部分项工程清单与计价表
单位(专业)工程名称:单项工程-安装 | [5 empty] | 标段: |  |  | 第4页 共27页
序号 | 项目编码 | 项目名称 | 项目特征 | 计量 单位 | 工程量 | 金 额 (元) |  |  |  |  | 备注
[6 empty] | 综合单价 | 合价 | 其中
[8 empty] | 人工费 | 机械费 | 暂估价
16 | 030404017016 | 配电箱 | 1、名称：成套应急照明控制箱2JZDY； 2、型号规格：规格型号及电器元件配置按设计要求； 3、安装方式：距地1.5米明装。 | 台 | 1 | 8798.33 | 8798.33 | 178.8
17 | 030404017017 | 配电箱 | 1、名称：成套消防控制箱1EPB； 2、型号规格：规格型号及电器元件配置按设计要求； 3、安装方式：明装。 | 台 | 1 | 8955.33 | 8955.33 | 178.8
18 | 030404017018 | 配电箱 | 1、名称：成套消防控制箱2EPB； 2、型号规格：规格型号及电器元件配置按设计要求； 3、安装方式：明装。 | 台 | 1 | 8955.33 | 8955.33 | 178.8
19 | 030404017019 | 配电箱 | 1、名称：空调外机配电柜PB-WK1 2、型号规格：规格型号及电器元件配置按设计要求； 3、安装方式：落地式安装。 | 台 | 1 | 8579.83 | 8579.83 | 334.88 | 88.86
20 | 030404017020 | 配电箱 | 1、名称：成套配电箱1PB-ZHZX-KT； 2、型号规格：规格型号及电器元件配置按设计要求； 3、安装方式：距地1.5米明装。 | 台 | 1 | 1168.91 | 1168.91 | 116.67
本页小计 | [6 empty] | 36457.73 | 987.95 | 88.86
【表10.2.2-16】
分部分项工程清单与计价表
单位(专业)工程名称:单项工程-安装 | [5 empty] | 标段: |  |  | 第5页 共27页
序号 | 项目编码 | 项目名称 | 项目特征 | 计量 单位 | 工程量 | 金 额 (元) |  |  |  |  | 备注
[6 empty] | 综合单价 | 合价 | 其中
[8 empty] | 人工费 | 机械费 | 暂估价
21 | 030404017021 | 配电箱 | 1、名称：成套配电箱1PB-KT1； 2、型号规格：规格型号及电器元件配置按设计要求； 3、安装方式：距地1.5米明装。 | 台 | 1 | 1968.91 | 1968.91 | 116.67
22 | 030404017022 | 配电箱 | 1、名称：成套配电箱2PB-KT1； 2、型号规格：规格型号及电器元件配置按设计要求； 3、安装方式：距地1.5米明装。 | 台 | 1 | 1968.91 | 1968.91 | 116.67
23 | 030408001001 | 电力电缆 | 1、电缆名称：铜芯电力电缆； 2、电缆规格、型号：WDZC-YJY-3*6； 3、敷设方式、部位：穿管及电缆桥架内敷设； 4、电压等级(KV)：1KV以下； 5、地形：室内。 | m | 96.70 | 19.19 | 1855.67 | 181.8 | 4.84
24 | 030408001002 | 电力电缆 | 1、电缆名称：铜芯电力电缆； 2、电缆规格、型号：WDZC-YJY-5*6； 3、敷设方式、部位：穿管及电缆桥架内敷设； 4、电压等级(KV)：1KV以下； 5、地形：室内。 | m | 123.89 | 29.39 | 3641.13 | 232.91 | 6.19
本页小计 | [6 empty] | 9434.62 | 648.05 | 11.03
【表10.2.2-16】
分部分项工程清单与计价表
单位(专业)工程名称:单项工程-安装 | [5 empty] | 标段: |  |  | 第6页 共27页
序号 | 项目编码 | 项目名称 | 项目特征 | 计量 单位 | 工程量 | 金 额 (元) |  |  |  |  | 备注
[6 empty] | 综合单价 | 合价 | 其中
[8 empty] | 人工费 | 机械费 | 暂估价
25 | 030408001003 | 电力电缆 | 1、电缆名称：铜芯电力电缆； 2、电缆规格、型号：WDZC-YJY-5*10； 3、敷设方式、部位：穿管及电缆桥架内敷设； 4、电压等级(KV)：1KV以下； 5、地形：室内。 | m | 100.49 | 45.8 | 4602.44 | 188.92 | 5.02
26 | 030408001004 | 电力电缆 | 1、电缆名称：铜芯电力电缆； 2、电缆规格、型号：WDZBN-YJY-5*16； 3、敷设方式、部位：穿管及电缆桥架内敷设； 4、电压等级(KV)：1KV以下； 5、地形：室内。 | m | 8.55 | 70.95 | 606.62 | 20.09 | 0.6
27 | 030408001005 | 电力电缆 | 1、电缆名称：铜芯电力电缆； 2、电缆规格、型号：WDZN-YJY-4*25+1*16 3、敷设方式、部位：穿管及电缆桥架内敷设； 4、电压等级(KV)：1KV以下； 5、地形：室内。 | m | 49.60 | 95.92 | 4757.63 | 116.56 | 3.47
28 | 030408001006 | 电力电缆 | 1、电缆名称：铜芯电力电缆(暂定量)； 2、电缆规格、型号：WDZC-YJY-4*120； 3、敷设方式、部位：穿管敷设； 4、电压等级(KV)：1KV以下； 5、地形：室内。 | m | 100.00 | 363.61 | 36361 | 931 | 101
本页小计 | [6 empty] | 46327.69 | 1256.57 | 110.09
【表10.2.2-16】
分部分项工程清单与计价表
单位(专业)工程名称:单项工程-安装 | [5 empty] | 标段: |  |  | 第7页 共27页
序号 | 项目编码 | 项目名称 | 项目特征 | 计量 单位 | 工程量 | 金 额 (元) |  |  |  |  | 备注
[6 empty] | 综合单价 | 合价 | 其中
[8 empty] | 人工费 | 机械费 | 暂估价
29 | 030408001007 | 电力电缆 | 1、电缆名称：铜芯电力电缆(暂定量)； 2、电缆规格、型号：WDZC-YJY-4*95+1*50； 3、敷设方式、部位：穿管敷设； 4、电压等级(KV)：1KV以下； 5、地形：室内。 | m | 100.00 | 331.42 | 33142 | 931 | 101
30 | 030408001008 | 电力电缆 | 1、电缆名称：铜芯电力电缆； 2、电缆规格、型号：WDZC-YJY-4*70+1*35； 3、敷设方式、部位：穿管敷设； 4、电压等级(KV)：1KV以下； 5、地形：室内。 | m | 330.00 | 243.16 | 80242.8 | 2514.6 | 273.9
31 | 030408001009 | 电力电缆 | 1、电缆名称：铜芯电力电缆(暂定量)； 2、电缆规格、型号：WDZC-YJY-4*50+1*25； 3、敷设方式、部位：穿管敷设； 4、电压等级(KV)：1KV以下； 5、地形：室内。 | m | 100.00 | 177.41 | 17741 | 762 | 83
32 | 030411001001 | 配管 | 1、名称：线缆保护钢管； 2、材质、规格：镀锌钢管SC150； 3、配置形式：砖、混凝土结构暗配； 4、接地要求：按施工验收规范要求。 | m | 200.00 | 159.09 | 31818 | 6800 | 144
本页小计 | [6 empty] | 162943.8 | 11007.6 | 601.9
【表10.2.2-16】
分部分项工程清单与计价表
单位(专业)工程名称:单项工程-安装 | [5 empty] | 标段: |  |  | 第8页 共27页
序号 | 项目编码 | 项目名称 | 项目特征 | 计量 单位 | 工程量 | 金 额 (元) |  |  |  |  | 备注
[6 empty] | 综合单价 | 合价 | 其中
[8 empty] | 人工费 | 机械费 | 暂估价
33 | 030411001002 | 配管 | 1、名称：线缆保护钢管； 2、材质、规格：镀锌钢管SC100； 3、配置形式：砖、混凝土结构暗配； 4、接地要求：按施工验收规范要求。 | m | 410.57 | 109.65 | 45019 | 11972.22 | 82.11
34 | 030411001003 | 配管 | 1、名称：线缆保护钢管； 2、材质、规格：镀锌钢管SC65； 3、配置形式：砖、混凝土结构暗配； 4、接地要求：按施工验收规范要求。 | m | 19.96 | 71.78 | 1432.73 | 368.06 | 3.99
35 | 030411001004 | 配管 | 1、名称：线缆保护钢管； 2、材质、规格：镀锌钢管SC50； 3、配置形式：砖、混凝土结构暗配； 4、接地要求：按施工验收规范要求。 | m | 38.63 | 52.27 | 2019.19 | 490.99 | 3.09
36 | 030411001005 | 配管 | 1、名称：线缆保护钢管； 2、材质、规格：镀锌钢管SC40； 3、配置形式：砖、混凝土结构暗配； 4、接地要求：按施工验收规范要求。 | m | 39.52 | 43.14 | 1704.89 | 471.08 | 3.56
37 | 030411001006 | 配管 | 1.名称：线缆保护管； 2.材质、规格：JDG导管（热镀锌）G40； 3.配置形式：砖、混凝土结构暗配； 4.接地要求：按施工验收规范要求。 | m | 45.36 | 22.2 | 1006.99 | 317.07 | 4.08
38 | 030408006001 | 电力电缆头 | 1.户内干包式电力电缆头制作、安装 干包终端头（1kV以下截面mm2以下）35`铜芯10mm2及以下三芯及以上电缆头制安 | 个 | 24 | 28.01 | 672.24 | 229.68
本页小计 | [6 empty] | 51855.04 | 13849.1 | 96.83
【表10.2.2-16】
分部分项工程清单与计价表
单位(专业)工程名称:单项工程-安装 | [5 empty] | 标段: |  |  | 第9页 共27页
序号 | 项目编码 | 项目名称 | 项目特征 | 计量 单位 | 工程量 | 金 额 (元) |  |  |  |  | 备注
[6 empty] | 综合单价 | 合价 | 其中
[8 empty] | 人工费 | 机械费 | 暂估价
39 | 030408006002 | 电力电缆头 | 1.户内干包式电力电缆头制作、安装 干包终端头（1kV以下截面mm2以下）35`铜芯25mm2及以下三芯及以上电缆头制安 | 个 | 8 | 37.34 | 298.72 | 102
40 | 030408006003 | 电力电缆头 | 1.户内干包式电力电缆头制作、安装 干包终端头（1kV以下截面mm2以下）120 | 个 | 12 | 170.56 | 2046.72 | 625.8
41 | 030411003001 | 桥架 | 1、名 称、材 质：钢制槽式热镀锌板防火喷塑电缆桥架； 2、型 号：GQJ-C； 3、规 格：200×100×δ1.2； 4、接地方式：按施工验收规范要求。 | m | 176.43 | 106.37 | 18766.86 | 3433.33 | 202.89
42 | 030413001001 | 铁构件 | 1.名称：电缆桥架吊支架； 2.材质；型钢。 | kg | 231.55 | 17.89 | 4142.43 | 1894.08 | 213.03
43 | 030408009001 | 防火隔板 | 1、电缆桥架穿墙穿楼板处孔洞及桥架内两面设防火隔板 | m2 | 2.56 | 169.23 | 433.23 | 274.25
44 | 030408008001 | 防火堵洞 | 1、名 称:防火封堵； 2、材 质:阻火包JSB 320*180*35mm、有机防火堵料JSY； 3、部 位:电缆桥架穿墙穿楼板处孔洞及桥架内两面设防火隔板后再用阻火包及堵料封堵。 | 处 | 8 | 145.23 | 1161.84 | 489.92
45 | 030413001002 | 铁构件 | 电缆桥架成品门型侧向抗震支架200 | 付 | 26 | 709.54 | 18448.04 | 4106.44
46 | 030413001003 | 铁构件 | 电缆桥架成品门型侧纵向抗震支架200 | 付 | 13 | 1069.85 | 13908.05 | 2155.92
本页小计 | [6 empty] | 59205.89 | 13081.74 | 415.92
【表10.2.2-16】
分部分项工程清单与计价表
单位(专业)工程名称:单项工程-安装 | [5 empty] | 标段: |  |  | 第10页 共27页
序号 | 项目编码 | 项目名称 | 项目特征 | 计量 单位 | 工程量 | 金 额 (元) |  |  |  |  | 备注
[6 empty] | 综合单价 | 合价 | 其中
[8 empty] | 人工费 | 机械费 | 暂估价
47 | 030411004001 | 配线 | 1、名称：铜芯聚氯乙烯软线； 2、配线形式：管内穿线； 3、型号规格：BVR-35； 4、配线线制：等电位联结线。 | m | 14.13 | 29.1 | 411.18 | 13.85
48 | 030411004002 | 配线 | 1、名 称：铜芯低烟无卤电线； 2、配线形式：管内穿线； 3、配线型号、规格：WDZC-BYJ-2.5； 4、配线线制：照明线及单相插座线。 | m | 2419.20 | 3.11 | 7523.71 | 1620.86
49 | 030411004003 | 配线 | 1、名 称：铜芯低烟无卤电线； 2、配线形式：电缆桥架内配线； 3、配线型号、规格：WDZC-BYJ-2.5； 4、配线线制：照明线及单相插座线。 | m | 2956.80 | 3.06 | 9047.81 | 2276.74
50 | 030411004004 | 配线 | 1、名 称：铜芯低烟无卤电线； 2、配线形式：管内穿线； 3、配线型号、规格：WDZC-BYJ-4； 4、配线线制：动力线。 | m | 302.40 | 3.89 | 1176.34 | 154.22
51 | 030411004005 | 配线 | 1、名 称：铜芯低烟无卤电线； 2、配线形式：电缆桥架内配线； 3、配线型号、规格：WDZC-BYJ-4； 4、配线线制：动力线。 | m | 369.60 | 4.23 | 1563.41 | 284.59
52 | 030411004006 | 配线 | 1、名 称：铜芯低烟无卤电线； 2、配线形式：管内穿线； 3、配线型号、规格：WDZC-BYJR-2.5； 4、配线线制：照明线及单相插座线。 | m | 1209.60 | 3.32 | 4015.87 | 810.43
本页小计 | [6 empty] | 23738.32 | 5160.69
【表10.2.2-16】
分部分项工程清单与计价表
单位(专业)工程名称:单项工程-安装 | [5 empty] | 标段: |  |  | 第11页 共27页
序号 | 项目编码 | 项目名称 | 项目特征 | 计量 单位 | 工程量 | 金 额 (元) |  |  |  |  | 备注
[6 empty] | 综合单价 | 合价 | 其中
[8 empty] | 人工费 | 机械费 | 暂估价
53 | 030411004007 | 配线 | 1、名 称：铜芯低烟无卤电线； 2、配线形式：电缆桥架内配线； 3、配线型号、规格：WDZC-BYJR-2.5； 4、配线线制：照明线及单相插座线。 | m | 1478.40 | 3.25 | 4804.8 | 1138.37
54 | 030411004008 | 配线 | 1、名 称：铜芯低烟无卤电线； 2、配线形式：管内穿线； 3、配线型号、规格：WDZC-BYJR-4； 4、配线线制：动力线。 | m | 151.20 | 4.16 | 628.99 | 77.11
55 | 030411004009 | 配线 | 1、名 称：铜芯低烟无卤电线； 2、配线形式：电缆桥架内配线； 3、配线型号、规格：WDZC-BYJR-4； 4、配线线制：动力线。 | m | 184.80 | 4.51 | 833.45 | 142.3
56 | 030411004010 | 配线 | 1.名 称：铜芯低烟无卤电线； 2.配线形式：管内穿线； 3.配线型号、规格：WDZC-BYJ-6 | m | 30.00 | 5.62 | 168.6 | 18.6
57 | 030411001007 | 配管 | 1.名称：线缆保护管； 2.材质、规格：JDG导管（热镀锌）G20*1.6； 3.配置形式：砖、混凝土结构暗配； 4.接地要求：按施工验收规范要求。 | m | 1740.90 | 11.61 | 20211.85 | 7242.14 | 87.05
58 | 030411001008 | 配管 | 1.名称：线缆保护管； 2.材质、规格：JDG导管（热镀锌）G25； 3.配置形式：砖、混凝土结构暗配； 4.接地要求：按施工验收规范要求。 | m | 15.00 | 15.81 | 237.15 | 85.8 | 1.05
本页小计 | [6 empty] | 26884.84 | 8704.32 | 88.1
【表10.2.2-16】
分部分项工程清单与计价表
单位(专业)工程名称:单项工程-安装 | [5 empty] | 标段: |  |  | 第12页 共27页
序号 | 项目编码 | 项目名称 | 项目特征 | 计量 单位 | 工程量 | 金 额 (元) |  |  |  |  | 备注
[6 empty] | 综合单价 | 合价 | 其中
[8 empty] | 人工费 | 机械费 | 暂估价
59 | 030411004011 | 配线 | 1、名 称：铜芯低烟无卤阻燃耐火交联聚烯烃绝缘绞型软线； 2、配线形式：管内穿线； 3、配线型号、规格：WDZCN-RYJS-2*2.5； 4、配线线制：应急照明线。 | m | 400.63 | 5.69 | 2279.58 | 236.37
60 | 030412005001 | 荧光灯 | 1.荧光灯名称：LED平板灯 2.荧光灯型号：600*600 36W | 套 | 92 | 199.13 | 18319.96 | 2146.36
61 | 030412005002 | 荧光灯 | 1.荧光灯名称：LED平板灯 2.荧光灯型号：900*320 30W | 套 | 10 | 199.13 | 1991.3 | 233.3
62 | 030412004001 | 装饰灯 | 1.LED筒灯 | 套 | 134 | 65.79 | 8815.86 | 2541.98
63 | 030412004002 | 装饰灯 | 1.LED筒灯 防雾形 | 套 | 55 | 85.99 | 4729.45 | 1043.35
64 | 030412004003 | 装饰灯 | 1.射灯 | 套 | 75 | 77.34 | 5800.5 | 619.5
65 | 030404033001 | 风扇 | 1.风扇安装换气扇 | 台 | 46 | 175.28 | 8062.88 | 1439.34
66 | 030412004004 | 装饰灯 | 1.发光棚荧光灯 | m2 | 18.60 | 199.82 | 3716.65 | 1042.9
67 | 030412004005 | 装饰灯 | 1.天棚荧光灯带 | m | 279.42 | 57.31 | 16013.56 | 4188.51
68 | 03B001 | 电动开窗器 | 电动开窗器 | 台 | 2 | 1500 | 3000
本页小计 | [6 empty] | 72729.74 | 13491.61
【表10.2.2-16】
分部分项工程清单与计价表
单位(专业)工程名称:单项工程-安装 | [5 empty] | 标段: |  |  | 第13页 共27页
序号 | 项目编码 | 项目名称 | 项目特征 | 计量 单位 | 工程量 | 金 额 (元) |  |  |  |  | 备注
[6 empty] | 综合单价 | 合价 | 其中
[8 empty] | 人工费 | 机械费 | 暂估价
69 | 030412004006 | 装饰灯 | 1、名称：消防应急照明灯； 2、型号规格：TY-ZFJC系列6W A型，巡检、强启，应急时间：≥90min,DC24V-3W,IP30； 3、安装形式：底边距地2.5m壁挂安装。 | 套 | 35 | 150.68 | 5273.8 | 650.3
70 | 030412004007 | 装饰灯 | 1、装饰灯名称：疏散标志灯； 2、装饰灯型号、规格：TY-BLJC I系列1W A型，巡检、常亮、频闪、应急时间：≥90min； | 套 | 32 | 132.5 | 4240 | 594.56
71 | 030404035001 | 插座 | 1、名 称：成套单相地面插座； 2、规 格：二三极安全地面插座； 3、安装方式：地面插座盒内暗装。 | 个 | 14 | 150.78 | 2110.92 | 120.54
72 | 030404035002 | 插座 | 1、名称：二三极安全型插座； 2、规格：K86-Z223-10； 3、安装方式：距地0.3米暗装。 | 个 | 295 | 20.54 | 6059.3 | 2539.95
73 | 030404034001 | 照明开关 | 1、名称：扳式暗开关； 2、规格：单联单控 ； 3、安装方式：距地1.3米暗装。 | 个 | 11 | 14.9 | 163.9 | 80.3
74 | 030404034002 | 照明开关 | 1、名称：扳式暗开关； 2、规格：双联单控 ； 3、安装方式：距地1.3米暗装。 | 个 | 15 | 17.32 | 259.8 | 109.5
75 | 030404034003 | 照明开关 | 1、名称：扳式暗开关； 2、规格：三联单控 ； 3、安装方式：距地1.3米暗装。 | 个 | 8 | 19.08 | 152.64 | 58.4
本页小计 | [6 empty] | 18260.36 | 4153.55
【表10.2.2-16】
分部分项工程清单与计价表
单位(专业)工程名称:单项工程-安装 | [5 empty] | 标段: |  |  | 第14页 共27页
序号 | 项目编码 | 项目名称 | 项目特征 | 计量 单位 | 工程量 | 金 额 (元) |  |  |  |  | 备注
[6 empty] | 综合单价 | 合价 | 其中
[8 empty] | 人工费 | 机械费 | 暂估价
76 | 030404034004 | 照明开关 | 1、名称：扳式暗开关； 2、规格：四联单控 ； 3、安装方式：距地1.3米暗装。 | 个 | 2 | 22.78 | 45.56 | 14.9
77 | 030404034005 | 照明开关 | 1、名称：扳式暗开关； 2、规格：单联双控 ； 3、安装方式：距地1.3米暗装。 | 个 | 8 | 16.01 | 128.08 | 59.6
78 | 030404034006 | 照明开关 | 1、名称：扳式暗开关； 2、规格：双联双控 ； 3、安装方式：距地1.3米暗装。 | 个 | 10 | 18.45 | 184.5 | 74.5
79 | 030411006001 | 接线盒 | 1、名称：塑料接线盒； 2、型号规格：86型； 3、安装方式：暗装。 | 个 | 283 | 6.27 | 1774.41 | 868.81
80 | 030411006002 | 接线盒 | 1、名称：塑料开关、插座盒； 2、型号规格：86型； 3、安装方式：暗装。 | 个 | 349 | 6.01 | 2097.49 | 1127.27
81 | 030411006003 | 接线盒 | 1、名称：塑料地面插座盒； 2、型号规格：120型； 3、安装方式：暗装。 | 个 | 14 | 16 | 224 | 45.22
82 | 030414004001 | 自动投入装置 | 1、配电箱、柜双电源切换装置调试 | 套 | 2 | 66.36 | 132.72 | 51.62 | 47.68
83 | 030414002001 | 送配电装置系统 | 1、送配电装置系统调试 1kV以下交流供电(综 合)。 | 系统 | 1 | 233.43 | 233.43 | 151.98 | 23.75
|  | 消防报警 |  |  |  |  | 65796.85 | 24123.55 | 618.9
本页小计 | [6 empty] | 4820.19 | 2393.9 | 71.43
【表10.2.2-16】
分部分项工程清单与计价表
单位(专业)工程名称:单项工程-安装 | [5 empty] | 标段: |  |  | 第15页 共27页
序号 | 项目编码 | 项目名称 | 项目特征 | 计量 单位 | 工程量 | 金 额 (元) |  |  |  |  | 备注
[6 empty] | 综合单价 | 合价 | 其中
[8 empty] | 人工费 | 机械费 | 暂估价
84 | 030411001009 | 配管 | 1.名称：线缆保护管； 2.材质、规格：JDG导管（热镀锌）G20*1.6； 3.配置形式：砖、混凝土结构暗配； 4.接地要求：按施工验收规范要求。 | m | 1740.90 | 11.61 | 20211.85 | 7242.14 | 87.05
85 | 030411004012 | 配线 | 1.名称：低烟无卤铜芯聚氯乙烯绞型软线； 2.配线形式：管内穿线； 3.配线型号、规格：WDZBN-RYS-2*2.5； 4.配线线制：动力线。 | m | 421.21 | 5.06 | 2131.32 | 248.51
86 | 030411004013 | 配线 | 1.名称：铜芯低烟无卤电线； 2.配线形式：管内穿线； 3.配线型号、规格：WDZN-BYJ-2.5； 4.配线线制：动力线。 | m | 818.50 | 3 | 2455.5 | 392.88
87 | 030411004014 | 配线 | 1.名称：低烟无卤铜芯聚氯乙烯绞型软线； 2.配线形式：管内穿线； 3.配线型号、规格：WDZN-RYS-2*1.5； 4.配线线制：动力线。 | m | 624.85 | 3.5 | 2186.98 | 362.41
本页小计 | [6 empty] | 26985.65 | 8245.94 | 87.05
【表10.2.2-16】
分部分项工程清单与计价表
单位(专业)工程名称:单项工程-安装 | [5 empty] | 标段: |  |  | 第16页 共27页
序号 | 项目编码 | 项目名称 | 项目特征 | 计量 单位 | 工程量 | 金 额 (元) |  |  |  |  | 备注
[6 empty] | 综合单价 | 合价 | 其中
[8 empty] | 人工费 | 机械费 | 暂估价
88 | 030408002001 | 控制电缆 | 1.名称：无卤低烟耐火阻燃交联聚乙烯绝缘聚乙烯护套控制电缆； 2.规格、型号：WDZN-KYY-3*1.5； 3.敷设方式、部位：穿管及电缆桥架内敷设； 4.电压等级(KV)：1KV以下。 | m | 692.66 | 7.47 | 5174.17 | 1288.35
89 | 030411005001 | 接线箱 | 1.名称：消防接线端子箱XF； 2.材质：钢制； 3.规格：按设计要求； 4.安装形式：墙上安装。 | 个 | 2 | 237.96 | 475.92 | 87.5
90 | 030904001001 | 点型探测器 | 1.探测器名称：点型编码感烟探测器； 2.规格：（含底座）； 3.线制：总线制； 4.安装方式：吊顶安装。 | 个 | 64 | 91.46 | 5853.44 | 1688.96 | 12.16
91 | 030904007001 | 消防广播(扬声器） | 1.名称：火灾警报扬声器(阻燃型)； 2.规格、型号：3W。 | 个 | 15 | 144.53 | 2167.95 | 270.45 | 1.05
92 | 030904003001 | 按钮 | 1.名称：编码手动报警按钮（含电话插孔）； | 个 | 13 | 73.99 | 961.87 | 239.2 | 1.17
93 | 030904003002 | 按钮 | 1.名称：编码消火栓启泵按钮； | 个 | 8 | 74.21 | 593.68 | 113.28 | 0.56
94 | 030904005001 | 声光报警器 | 1.名称：火灾声光警报器； | 个 | 13 | 124.84 | 1622.92 | 552.11 | 0.91
本页小计 | [6 empty] | 16849.95 | 4239.85 | 15.85
【表10.2.2-16】
分部分项工程清单与计价表
单位(专业)工程名称:单项工程-安装 | [5 empty] | 标段: |  |  | 第17页 共27页
序号 | 项目编码 | 项目名称 | 项目特征 | 计量 单位 | 工程量 | 金 额 (元) |  |  |  |  | 备注
[6 empty] | 综合单价 | 合价 | 其中
[8 empty] | 人工费 | 机械费 | 暂估价
95 | 030904006001 | 消防报警电话插孔(电话) | 1.名称：总线制消防电话分机。 | 个 | 2 | 144.33 | 288.66 | 16.4 | 0.14
96 | 030904009001 | 区域报警控制箱 | 1.名称：火警楼层显示器； 2.规格、型号：按设计要求。 | 台 | 2 | 807.73 | 1615.46 | 290.84 | 42.6
97 | 030904008001 | 模块(模块箱） | 1、短路隔离器 | 个 | 7 | 130.2 | 911.4 | 342.09 | 23.8
98 | 030904008002 | 模块(模块箱） | 1.模块名称：编码单输入单输出控制模块. | 个 | 20 | 161.9 | 3238 | 1272.4 | 56.8
99 | 030904008003 | 模块(模块箱） | 1.模块名称：编码输入输出模块； | 个 | 37 | 150.64 | 5573.68 | 2353.94 | 105.08
100 | 030905001001 | 自动报警系统调试 | 1.自动报警系统调试 512点以内 | 系统 | 1 | 10334.05 | 10334.05 | 7362.09 | 287.58
|  | 消防水 |  |  |  |  | 109446.19 | 20779.62 | 830.04
101 | 030901002001 | 消火栓钢管 | 1、安装部位：室内； 2、材质、规格：热镀锌钢管DN100； 3、连接形式：沟槽管件连接； 4、压力试验及冲洗设计要求：按设计及施工验收规范要求。 | m | 175.05 | 119.79 | 20969.24 | 5232.24 | 70.02
102 | 030901002002 | 消火栓钢管 | 1、安装部位：室内； 2、材质、规格：热镀锌钢管DN65； 3、连接形式：螺纹连接； 4、压力试验及冲洗设计要求：按设计及施工验收规范要求。 | m | 92.32 | 84.64 | 7813.96 | 1946.11 | 72.93
103 | 030901010001 | 室内消火栓 | 1.成套轻便消防水龙箱安装 2.手提式干粉灭火器 MF/ABC5 | 套 | 8 | 780.06 | 6240.48 | 663.2 | 13.36
本页小计 | [6 empty] | 56984.93 | 19479.31 | 672.31
【表10.2.2-16】
分部分项工程清单与计价表
单位(专业)工程名称:单项工程-安装 | [5 empty] | 标段: |  |  | 第18页 共27页
序号 | 项目编码 | 项目名称 | 项目特征 | 计量 单位 | 工程量 | 金 额 (元) |  |  |  |  | 备注
[6 empty] | 综合单价 | 合价 | 其中
[8 empty] | 人工费 | 机械费 | 暂估价
104 | 030901013001 | 灭火器 | 1.室内灭火器安装箱体内配干粉灭火器MF/ABC5*2 | 具 | 8 | 341.15 | 2729.2 | 280.16
105 | 031003003001 | 法兰阀门 | 1、阀门类型：明杆球墨铸铁闸阀； 2、阀门材质：球墨铸铁、铜芯； 3、规格、压力等级：Z41X-16Q DN100； 4、连接形式：沟槽法兰连接。 | 个 | 10 | 1176.87 | 11768.7 | 685.4 | 158.4
106 | 031003003002 | 法兰阀门 | 1、阀门类型：法兰止回阀； 2、阀门材质：球墨铸铁、铜芯； 3、规格、压力等级：H44T-10 DN100； 4、连接形式：沟槽法兰连接。 | 个 | 2 | 942.87 | 1885.74 | 137.08 | 31.68
107 | 031003001001 | 螺纹阀门 | 1、阀门类型：自动排气阀； 2、阀门材质：钢制； 3、规格、压力等级：ZP-Ⅰ型 DN25； 4、连接形式：螺纹连接。 | 个 | 1 | 87.17 | 87.17 | 19.97 | 0.12
108 | 031002001001 | 管道支吊架 | 1、材 质：型钢； 2、管架形式：一般管架。 | Kg | 328.72 | 16.71 | 5492.91 | 2317.48 | 305.71
109 | 031201003001 | 金属结构刷油 | 1、除锈级别：手工除微锈； 2、油漆品种：樟丹漆、红色调和漆； 3、结构类型：一般管架； 4、涂刷遍数、漆膜厚度：除锈后刷樟丹漆二遍、再刷红色调和漆二遍。 | kg | 328.72 | 1.6 | 525.95 | 243.25 | 75.61
110 | 031201001001 | 管道刷油 | 1、油漆品种：明露镀锌管外壁刷樟丹，红色调和漆； 2、涂刷遍数、漆膜厚度：各二遍。 | m2 | 81.40 | 15.46 | 1258.44 | 695.16
本页小计 | [6 empty] | 23748.11 | 4378.5 | 571.52
【表10.2.2-16】
分部分项工程清单与计价表
单位(专业)工程名称:单项工程-安装 | [5 empty] | 标段: |  |  | 第19页 共27页
序号 | 项目编码 | 项目名称 | 项目特征 | 计量 单位 | 工程量 | 金 额 (元) |  |  |  |  | 备注
[6 empty] | 综合单价 | 合价 | 其中
[8 empty] | 人工费 | 机械费 | 暂估价
111 | 031002001002 | 管道支吊架 | 单管侧向抗震支架 DN100 | 付 | 18 | 655.14 | 11792.52 | 2091.96
112 | 031002001003 | 管道支吊架 | 单管侧纵向抗震支架安装 DN100 | 付 | 29 | 1005.14 | 29149.06 | 3370.38
113 | 031002003001 | 套管 | 1、名称、类型：一般穿墙钢套管； 2、材 质：碳钢； 3、规 格：DN100。 | 个 | 14 | 67.47 | 944.58 | 379.68 | 14.98
114 | 031002003002 | 套管 | 1、名称、类型：一般穿楼板钢套管； 2、材 质：碳钢； 3、规 格：DN100。 | 个 | 4 | 62.27 | 249.08 | 108.48 | 4.28
115 | 030905002001 | 水灭火控制装置调试 | 1、消火栓灭火系统调试。 | 点 | 8 | 33.4 | 267.2 | 150.16 | 28.4
116 | 040504001001 | 砌筑井 | 1、名称、规格：DN100阀门砖砌阀门井，内径600mm*600mm、井深800mm、井墙厚240mm； 2、垫层、基础材质及厚度：无筋混凝土垫层C15厚100mm(按无地下水）； 3、砌筑材料品种、规格、强度等级：混凝土实心砖MU15 240×115×53，DM M7.5砂浆砌筑； 4、勾缝、抹面要求：井壁内外DP M20.0砂浆抹灰； 5、盖板材质、规格：轻型球墨铸铁盖板600mm*600mm。 | 座 | 5 | 1304.29 | 6521.45 | 1115.7 | 54.55
117 | 040101002001 | 挖沟槽土方 | 人工挖管沟土方三类土，抛土于沟槽边两侧1m以外堆放，不装车，挖土深1米内。 | m3 | 42.12 | 41.56 | 1750.51 | 1343.21
本页小计 | [6 empty] | 50674.4 | 8559.57 | 102.21
【表10.2.2-16】
分部分项工程清单与计价表
单位(专业)工程名称:单项工程-安装 | [5 empty] | 标段: |  |  | 第20页 共27页
序号 | 项目编码 | 项目名称 | 项目特征 | 计量 单位 | 工程量 | 金 额 (元) |  |  |  |  | 备注
[6 empty] | 综合单价 | 合价 | 其中
[8 empty] | 人工费 | 机械费 | 暂估价
|  | 给排水 |  |  |  |  | 48349.33 | 7419.18 | 305.81
118 | 031001006001 | 塑料管 | 1、安装部位：室内； 2、介质：给水； 3、材质、规格：PP-R给水管（热熔连接）DN20（Φ25×2.8）； 4、连接形式：管件热熔连接； 5、压力试验及吹、洗设计要求：按施工验收规范要求。 | m | 27.35 | 17.6 | 481.36 | 211.14 | 3.01
119 | 031001006002 | 塑料管 | 1、安装部位：室内； 2、介质：给水； 3、材质、规格：PP-R给水管（热熔连接）DN25（Φ32×3.6）； 4、连接形式：管件热熔连接； 5、压力试验及吹、洗设计要求：按施工验收规范要求。 | m | 24.90 | 23.19 | 577.43 | 213.64 | 2.74
120 | 031001006003 | 塑料管 | 1、安装部位：室内； 2、介质：给水； 3、材质、规格：PP-R给水管（热熔连接）DN32（Φ40×4.5）； 4、连接形式：管件热熔连接； 5、压力试验及吹、洗设计要求：按施工验收规范要求。 | m | 17.50 | 30.48 | 533.4 | 180.25 | 1.93
本页小计 | [6 empty] | 1592.19 | 605.03 | 7.68
【表10.2.2-16】
分部分项工程清单与计价表
单位(专业)工程名称:单项工程-安装 | [5 empty] | 标段: |  |  | 第21页 共27页
序号 | 项目编码 | 项目名称 | 项目特征 | 计量 单位 | 工程量 | 金 额 (元) |  |  |  |  | 备注
[6 empty] | 综合单价 | 合价 | 其中
[8 empty] | 人工费 | 机械费 | 暂估价
121 | 031001006004 | 塑料管 | 1、安装部位：室内； 2、介质：给水； 3、材质、规格：PP-R给水管（热熔连接）DN40（Φ50×5.6）； 4、连接形式：管件热熔连接； 5、压力试验及吹、洗设计要求：按施工验收规范要求。 | m | 16.20 | 42.84 | 694.01 | 204.28 | 1.78
122 | 031001006005 | 塑料管 | 1、安装部位：室内； 2、介质：给水； 3、材质、规格：PP-R给水管（热熔连接）DN50（Φ63×7.1）； 4、连接形式：管件热熔连接； 5、压力试验及吹、洗设计要求：按施工验收规范要求。 | m | 9.00 | 52.32 | 470.88 | 116.55 | 1.71
123 | 031001007001 | 复合管 | 1、安装部位：室内； 2、介质：冷水给水； 3、材质、规格：给水衬塑复合钢管DN32（冷水型）； 4、连接形式：管件螺纹连接； 5、压力试验及吹、洗设计要求：按施工验收规范要求。 | m | 8.35 | 64.19 | 535.99 | 133.52 | 5.68
124 | 031001007002 | 复合管 | 1、安装部位：室内； 2、介质：冷水给水； 3、材质、规格：给水衬塑复合钢管DN40（冷水型）； 4、连接形式：管件螺纹连接； 5、压力试验及吹、洗设计要求：按施工验收规范要求。 | m | 11.35 | 73.52 | 834.45 | 220.53 | 8.4
本页小计 | [6 empty] | 2535.33 | 674.88 | 17.57
【表10.2.2-16】
分部分项工程清单与计价表
单位(专业)工程名称:单项工程-安装 | [5 empty] | 标段: |  |  | 第22页 共27页
序号 | 项目编码 | 项目名称 | 项目特征 | 计量 单位 | 工程量 | 金 额 (元) |  |  |  |  | 备注
[6 empty] | 综合单价 | 合价 | 其中
[8 empty] | 人工费 | 机械费 | 暂估价
125 | 031001007003 | 复合管 | 1、安装部位：室内； 2、介质：冷水给水； 3、材质、规格：给水衬塑复合钢管DN65（冷水型）； 4、连接形式：管件螺纹连接； 5、压力试验及吹、洗设计要求：按施工验收规范要求。 | m | 4.35 | 120.23 | 523 | 88.39 | 3.35
126 | 031001007004 | 复合管 | 1、安装部位：室内； 2、介质：冷水给水； 3、材质、规格：给水衬塑复合钢管DN80（冷水型）； 4、连接形式：管件螺纹连接； 5、压力试验及吹、洗设计要求：按施工验收规范要求。 | m | 19.30 | 137.63 | 2656.26 | 414.95 | 16.02
127 | 031001006006 | 塑料管 | 1、安装部位：室内； 2、介质：排水； 3、材质、规格：UPVC排水管φ50*2.0； 4、连接形式：零件承插粘接； 5、压力试验及吹、洗设计要求：按设计及施工验收规范要求。 | m | 21.70 | 20.29 | 440.29 | 197.25
128 | 031001006007 | 塑料管 | 1、安装部位：室内； 2、介质：排水； 3、材质、规格：UPVC排水管φ75*2.3； 4、连接形式：零件承插粘接； 5、压力试验及吹、洗设计要求：按设计及施工验收规范要求。 | m | 17.35 | 29.27 | 507.83 | 192.41
本页小计 | [6 empty] | 4127.38 | 893 | 19.37
【表10.2.2-16】
分部分项工程清单与计价表
单位(专业)工程名称:单项工程-安装 | [5 empty] | 标段: |  |  | 第23页 共27页
序号 | 项目编码 | 项目名称 | 项目特征 | 计量 单位 | 工程量 | 金 额 (元) |  |  |  |  | 备注
[6 empty] | 综合单价 | 合价 | 其中
[8 empty] | 人工费 | 机械费 | 暂估价
129 | 031001006008 | 塑料管 | 1、安装部位：室内； 2、介质：排水； 3、材质、规格：UPVC排水管φ110*3.2； 4、连接形式：零件承插粘接； 5、压力试验及吹、洗设计要求：按设计及施工验收规范要求。 | m | 67.10 | 45.31 | 3040.3 | 901.82
130 | 031003001002 | 螺纹阀门 | 1、阀门类型：螺纹截止阀； 2、阀门材质：铸铁、铜芯； 3、规格、压力等级：J11T-16K DN40； 4、连接形式：螺纹连接。 | 个 | 2 | 101.88 | 203.76 | 36.96 | 1.2
131 | 031003013001 | 水表 | 1、安装部位(室内外)：室内外； 2、型号、规格：LXS-32E DN32； 3、连接形式：螺纹法兰连接； 4、附件配置：螺纹闸阀Z15T-10K DN32一个。 | 组 | 1 | 232.8 | 232.8 | 40.68 | 0.96
132 | 031003013002 | 水表 | 1、安装部位(室内外)：室内外； 2、型号、规格：LXS-40E DN40； 3、连接形式：螺纹法兰连接； 4、附件配置：螺纹闸阀Z15T-10K DN40一个。 | 组 | 1 | 307.54 | 307.54 | 49.47 | 1.08
133 | 031003013003 | 水表 | 1、安装部位(室内外)：室外； 2、型号、规格：LXLG-80E DN80； 3、连接形式：螺纹法兰连接； 4、附件配置：螺纹闸阀Z15T-10K DN80一个。 | 组 | 1 | 1096.98 | 1096.98 | 179.99 | 15.48
本页小计 | [6 empty] | 4881.38 | 1208.92 | 18.72
【表10.2.2-16】
分部分项工程清单与计价表
单位(专业)工程名称:单项工程-安装 | [5 empty] | 标段: |  |  | 第24页 共27页
序号 | 项目编码 | 项目名称 | 项目特征 | 计量 单位 | 工程量 | 金 额 (元) |  |  |  |  | 备注
[6 empty] | 综合单价 | 合价 | 其中
[8 empty] | 人工费 | 机械费 | 暂估价
134 | 031003001003 | 螺纹阀门 | 1、阀门类型：自动排气阀； 2、阀门材质：钢制； 3、规格、压力等级：ZP-Ⅰ型 DN15； 4、连接形式：螺纹连接。 | 个 | 3 | 75.68 | 227.04 | 37.56 | 0.21
135 | 031003001004 | 螺纹阀门 | 1、阀门类型：螺纹闸阀； 2、阀门材质：铸铁、铜芯； 3、规格、压力等级：Z15T-10K DN50； 4、连接形式：螺纹连接。 | 个 | 1 | 145.42 | 145.42 | 18.48 | 0.88
136 | 031003001005 | 螺纹阀门 | 1、阀门类型：螺纹闸阀； 2、阀门材质：铸铁、铜芯； 3、规格、压力等级：Z15T-10K DN65； 4、连接形式：螺纹连接。 | 个 | 2 | 258.49 | 516.98 | 54.54 | 2.32
137 | 031004014001 | 给、排水附(配)件 | 1、材质：不锈钢地漏； 2、型号、规格：DN50。 | 个 | 10 | 52.3 | 523 | 104.8
138 | 03B002 | 成套洗脸盆 | 成套洗脸盆 | 台 | 7 | 2000 | 14000
139 | 031004007001 | 小便器 | 1、材 质：陶瓷； 2、规格、类型：按设计要求； 3、组装形式：壁挂式小便器，自闭阀冲洗； 4、附件名称、数量：自闭式冲洗阀DN15一个，小便器冲水连接管DN15一根、小便器铜镀铬落水DN32一套。 | 组 | 4 | 494.84 | 1979.36 | 87.96
本页小计 | [6 empty] | 17391.8 | 303.34 | 3.41
【表10.2.2-16】
分部分项工程清单与计价表
单位(专业)工程名称:单项工程-安装 | [5 empty] | 标段: |  |  | 第25页 共27页
序号 | 项目编码 | 项目名称 | 项目特征 | 计量 单位 | 工程量 | 金 额 (元) |  |  |  |  | 备注
[6 empty] | 综合单价 | 合价 | 其中
[8 empty] | 人工费 | 机械费 | 暂估价
140 | 031004006001 | 大便器 | 1、材 质：陶瓷； 2、规格、类型：按设计要求； 3、组装形式：连体坐便器（含进水阀配件、座便器桶盖）； 4、附件名称、数量：镀铬蛇皮软管DN15*300mm一根、角型阀(带铜活)DN15一个。 | 组 | 5 | 919.6 | 4598 | 222.15
141 | 031004008001 | 拖布槽 | 1、材质：陶瓷； 2、规格、类型：按设计要求； 3、组装形式：落地式拖布槽； 4、附件名称、数量：排水栓带链堵（全铜短落水 DN50）一套、陶瓷芯中长冷水嘴 DN15一个。 | 组 | 1 | 392.01 | 392.01 | 25.42
142 | 031004006002 | 大便器 | 1、材 质：陶瓷； 2、规格、类型：按设计要求； 3、组装形式：蝶形平板式蹲便器，自闭式冲洗阀冲洗； 4、附件名称、数量：瓷蹲式大便器自闭式冲洗阀DN32一个（含防污器）、蹲便器冲洗管（铜镀铬）DN32一根。 | 组 | 10 | 495.26 | 4952.6 | 377
143 | 031004014002 | 给、排水附(配)件 | 1、材 质：铜质地面清扫口； 2、型号、规格：DN100。 | 个 | 8 | 44.09 | 352.72 | 50.8
144 | 031002003003 | 套管 | 1、名称、类型：一般穿楼板钢套管； 2、材 质：碳钢； 3、规 格：DN80。 | 个 | 3 | 87.14 | 261.42 | 110.43 | 6.42
本页小计 | [6 empty] | 10556.75 | 785.8 | 6.42
【表10.2.2-16】
分部分项工程清单与计价表
单位(专业)工程名称:单项工程-安装 | [5 empty] | 标段: |  |  | 第26页 共27页
序号 | 项目编码 | 项目名称 | 项目特征 | 计量 单位 | 工程量 | 金 额 (元) |  |  |  |  | 备注
[6 empty] | 综合单价 | 合价 | 其中
[8 empty] | 人工费 | 机械费 | 暂估价
145 | 031002003004 | 套管 | 1、名称、类型：一般穿楼板钢套管； 2、材 质：碳钢； 3、规 格：DN100。 | 个 | 8 | 62.27 | 498.16 | 216.96 | 8.56
146 | 031002003005 | 套管 | 1、名称、类型：刚性防水套管； 2、材 质：碳钢； 3、规 格：DN50。 | 个 | 3 | 201.02 | 603.06 | 278.91 | 56.28
147 | 031002003006 | 套管 | 1、名称、类型：刚性防水套管； 2、材 质：碳钢； 3、规 格：DN100。 | 个 | 4 | 287.19 | 1148.76 | 489.32 | 138.28
148 | 03B003 | 卫生间暗敷管道人工补贴 | 1、卫生间（内周长在12m以上）暗敷管道，每间补贴 1.5 工日。 | 间 | 4 | 291.32 | 1165.28 | 894
149 | 03B004 | 卫生间暗敷管道人工补贴 | 1、卫生间（内周长在12m以下）暗敷管道，每间补贴1.0工日。 | 间 | 3 | 194.21 | 582.63 | 447
150 | 040504001002 | 砌筑井 | 1、名称、规格：砖砌水表阀门井，内径500mm*500mm、井深800mm、井墙厚240mm； 2、垫层、基础材质及厚度：无筋混凝土垫层C15厚100mm(按无地下水）； 3、砌筑材料品种、规格、强度等级：混凝土实心砖MU15 240×115×53，DM M7.5砂浆砌筑； 4、勾缝、抹面要求：井壁内外DP M20.0砂浆抹灰； 5、盖板材质、规格：轻型球墨铸铁盖板500mm*500mm。 | 座 | 3 | 1088.87 | 3266.61 | 622.02 | 29.52
|  | 智能化预埋 |  |  |  |  | 38981.46 | 10824.97 | 167.48
本页小计 | [6 empty] | 7264.5 | 2948.21 | 232.64
【表10.2.2-16】
分部分项工程清单与计价表
单位(专业)工程名称:单项工程-安装 | [5 empty] | 标段: |  |  | 第27页 共27页
序号 | 项目编码 | 项目名称 | 项目特征 | 计量 单位 | 工程量 | 金 额 (元) |  |  |  |  | 备注
[6 empty] | 综合单价 | 合价 | 其中
[8 empty] | 人工费 | 机械费 | 暂估价
151 | 030502005001 | 双绞线缆 | 1、名称：双绞线六类网线； 2、材质规格：CAT6； 3、配置形式：管内穿线。 | m | 1584.20 | 4.69 | 7429.9 | 1568.36 | 31.68
152 | 030502005002 | 双绞线缆 | 1、名称：双绞线六类网线； 2、材质规格：CAT6； 3、配置形式：线槽配线。 | m | 2901.20 | 4.65 | 13490.58 | 2785.15 | 58.02
153 | 030411001010 | 配管 | 1.名称：线缆保护管； 2.材质、规格：JDG导管（热镀锌）G20*1.6； 3.配置形式：砖、混凝土结构暗配； 4.接地要求：按施工验收规范要求。 | m | 1555.64 | 11.61 | 18060.98 | 6471.46 | 77.78
本页小计 | [6 empty] | 38981.46 | 10824.97 | 167.48
合计 | [6 empty] | 868851.59 | 140886.04 | 3406.39

## 3_表10_2_2-16 施工技术措施项目清单与计价表
【表10.2.2-16】
施工技术措施项目清单与计价表
单位(专业)工程名称:单项工程-安装 | [5 empty] | 标段: |  |  | 第1页 共1页
序号 | 项目编码 | 项目名称 | 项目特征 | 计量 单位 | 工程量 | 金 额 (元) |  |  |  |  | 备注
[6 empty] | 综合单价 | 合价 | 其中
[8 empty] | 人工费 | 机械费 | 暂估价
|  | [请输入分部名称,电子评标勿删] |  |  | 0 |  | 5359.91 | 1285.29
1 | 031301017001 | 脚手架搭拆 | 1.脚手架搭拆费第四册 2.脚手架搭拆费第五册 3.脚手架搭拆费第九册 4.脚手架搭拆费第十册 5.脚手架搭拆费第十二册 刷油工程（第二章） | 项 | 1 | 5359.91 | 5359.91 | 1285.29
本页小计 | [6 empty] | 5359.91 | 1285.29
合计 | [6 empty] | 5359.91 | 1285.29

## 3_表10_2_2-20 施工组织(总价)措施项目清单与
【表10.2.2-20】
施工组织（总价）措施项目清单与计价表
工程名称:安装 |  |  | 标段: | 第1页 共1页
序号 | 项目编号 | 项目名称 | 计算基础 | 费率 (%) | 金额 (元) | 备注
1 | 031302001001 | 安全文明施工费 |  |  | 8988.26
1.1 |  | 安全文明施工基本费 | 定额人工费+定额机械费 | 6.81 | 8988.26
2 | Z03130200801 | 提前竣工增加费 | 定额人工费+定额机械费
3 | 031302004001 | 二次搬运费 | 定额人工费+定额机械费 | 0.26 | 343.16
4 | 031302005001 | 冬雨季施工增加费 | 定额人工费+定额机械费
5 |  | 其他施工组织措施费 | 按相关规定计算
合 计 |  |  |  |  | 9331.42

## 3_表10_2_2-22 暂列金额明细表
【表10.2.2-22】
暂列金额明细表
工程名称:安装 |  |  | 标段: | 第1页 共1页
序号 | 项 目 名 称 | 计量单位 | 暂定金额(元) | 备注
1 | 标化工地增加费 | 项
2 | 优质工程增加费 | 项
3 | 其他暂列金额 | 项 | 18479.41 | 估算比例一般不高于5%
3.1 | 其他暂列金额 | 项 | 18479.41
合计 |  |  | 18479.41 | -

## 3_表10_2_2-29 主要工日一览表
【表10.2.2-29】
主要工日一览表
工程名称:安装 |  |  | 标段: |  | 第1页 共1页
序号 | 工日名称（类别） | 单位 | 数 量 | 单价(元) | 合价（元） | 备注
1 | 二类人工 | 工日 | 954.202 | 149 | 142176.1

## 3_表10_2_2-31 主要材料和工程设备一览表
【表10.2.2-31】
主要材料和工程设备一览表
工程名称:安装 |  |  |  | 标段: |  | 第1页 共7页
序号 | 名称、规格、型号 | 单位 | 数量 | 单价(元) | 合价（元） | 备注
1 | 热轧带肋钢筋HRB400φ10 | kg | 0.986 | 4.04 | 3.98
2 | 镀锌铁丝φ1.2-1.8 | kg | 37.674 | 4.25 | 160.11
3 | 热轧光圆钢筋HPB300综合 | kg | 5.056 | 4.31 | 21.8
4 | 低碳钢焊条J422 φ3.2 | kg | 4.398 | 6.81 | 29.95
5 | 低碳钢焊条J427 φ3.2 | kg | 12.782 | 6.81 | 87.05
6 | 低碳钢焊条J422 综合 | kg | 0.18 | 6.81 | 1.23
7 | 低碳钢焊条综合 | kg | 7.568 | 6.81 | 51.54
8 | 复合硅酸盐水泥PC 32.5R综合 | kg | 32 | 0.43 | 13.6
9 | 普通硅酸盐水泥PO 42.5综合 | kg | 1535.033 | 0.48 | 733.75
10 | 黄砂毛砂 | m3 | 0.09 | 232.5 | 20.93
11 | 黄砂净砂 | t | 9.642 | 180 | 1735.56
12 | 黄砂净砂(中粗砂) | m3 | 0.008 | 210 | 1.68
13 | 石灰膏 | m3 | 0.185 | 275.4 | 50.95
14 | 混凝土实心砖240×115×53 MU10 | 千块 | 2.703 | 504.4 | 1363.39
15 | 烧结粉煤灰砖240×115×53 | 千块 | 0.16 | 316.2 | 50.59
16 | 非泵送商品混凝土C15 | m3 | 1.232 | 442 | 544.54
17 | 干混抹灰砂浆DP M20.0 | kg | 1792.502 | 0.38 | 675.77
18 | 干混砌筑砂浆DM M7.5 | kg | 1870.863 | 0.32 | 598.68
19 | 电 | kW·h | 138.768 | 0.88 | 122.12
20 | 水 | m3 | 19.326 | 5.73 | 110.74
21 | 给水室内钢塑复合管螺纹管件DN40 | 个 | 8.921 | 11.21 | 100
22 | 给水室内钢塑复合管螺纹管件DN65 | 个 | 2.288 | 44.51 | 101.84
23 | 热轧光圆钢筋综合 | kg | 18.524 | 4.84 | 89.58
24 | 扁钢Q235B综合 | kg | 57.101 | 4.98 | 284.48
25 | 角钢Q235B综合 | kg | 173.663 | 4.89 | 849.91
26 | 型钢综合 | kg | 348.443 | 4.82 | 1680.54
27 | 中厚钢板综合 | kg | 29.208 | 4.34 | 126.65
28 | 角型阀(带铜活)DN15 | 个 | 5.05 | 11.65 | 58.83
【表10.2.2-31】
主要材料和工程设备一览表
工程名称:安装 |  |  |  | 标段: |  | 第2页 共7页
序号 | 名称、规格、型号 | 单位 | 数量 | 单价(元) | 合价（元） | 备注
29 | 洗涤盆排水附件排水栓带链堵（全铜短落水 DN50） | 套 | 1.01 | 15.96 | 16.12
30 | 座便器盖 | 套 | 5.05 | 50 | 252.5
31 | 不锈钢地漏DN50 | 个 | 10.1 | 38 | 383.8
32 | 铜质地面清扫口DN100 | 个 | 8.08 | 35 | 282.8
33 | 防污器DN32 | 个 | 10.1 | 45 | 454.5
34 | 连体坐便器进水阀配件 | 套 | 5.05 | 30 | 151.5
35 | 小便器冲水连接管DN15 | 根 | 4.04 | 20 | 80.8
36 | 小便器排水附件铜镀铬落水DN32 | 套 | 4.04 | 43.15 | 174.33
37 | 陶瓷芯中长冷水嘴DN15 | 个 | 1.01 | 9.92 | 10.02
38 | 酚醛调和漆各色 | kg | 21.377 | 9.46 | 202.23
39 | 醇酸防锈漆C53-1 | kg | 29.484 | 7.04 | 207.51
40 | 碳素结构钢镀锌焊接钢管SC100 | m | 422.887 | 63.01 | 26644.38
41 | 碳素结构钢镀锌焊接钢管SC150 | m | 206 | 105.74 | 21781.68
42 | 碳素结构钢镀锌焊接钢管SC40 | m | 40.706 | 23.36 | 951.01
43 | 碳素结构钢镀锌焊接钢管SC50 | m | 39.789 | 31.44 | 1251.08
44 | 热镀锌钢管DN65 | m | 92.782 | 42.15 | 3911.1
45 | 碳素结构钢镀锌焊接钢管SC65 | m | 20.559 | 42.15 | 866.64
46 | 碳素结构钢焊接钢管综合 | kg | 30.34 | 5.77 | 175.09
47 | 碳钢管DN100 | m | 6.6 | 52 | 343.2
48 | 碳钢管DN80 | m | 0.6 | 40.39 | 24.24
49 | 碳钢管DN50 | m | 0.9 | 25.54 | 22.98
50 | PP-R给水管DN20 | m | 27.788 | 4.75 | 131.99
51 | PP-R给水管DN25 | m | 25.298 | 8.03 | 203.14
52 | PP-R给水管DN32 | m | 17.78 | 12.67 | 225.27
53 | PP-R给水管DN40 | m | 16.459 | 19.85 | 326.71
54 | PP-R给水管DN50 | m | 9.144 | 24.9 | 227.69
55 | 塑料排水管φ50*2.0 | m | 21.96 | 5.23 | 114.85
56 | 塑料排水管φ75*2.3 | m | 17.003 | 9.06 | 154.05
57 | 塑料排水管φ110*3.2 | m | 57.706 | 16.65 | 960.8
【表10.2.2-31】
主要材料和工程设备一览表
工程名称:安装 |  |  |  | 标段: |  | 第3页 共7页
序号 | 名称、规格、型号 | 单位 | 数量 | 单价(元) | 合价（元） | 备注
58 | 蹲便器冲洗管（铜镀铬）DN32 | 根 | 10.1 | 42.28 | 427.03
59 | 单管侧向抗震支架DN100 | 付 | 18 | 500 | 9000
60 | 单管侧纵向抗震支架DN100 | 付 | 29 | 850 | 24650
61 | 电缆桥架成品门型侧向抗震支架200 | 付 | 26 | 500 | 13000
62 | 电缆桥架成品门型侧纵向抗震支架200 | 付 | 13 | 850 | 11050
63 | 明杆球墨铸铁闸阀Z41X-16Q DN100 | 个 | 10 | 850 | 8500
64 | 法兰止回阀H44T-10 DN100 | 个 | 2 | 616 | 1232
65 | 螺纹阀门Z15T-10K DN32 | 个 | 1.01 | 50.27 | 50.77
66 | 螺纹截止阀J11T-16K DN40 | 个 | 2.02 | 65.74 | 132.79
67 | 螺纹闸阀Z15T-10K DN40 | 个 | 1.01 | 67.67 | 68.35
68 | 螺纹闸阀Z15T-10K DN50 | 个 | 1.01 | 104 | 105.04
69 | 螺纹闸阀Z15T-10K DN65 | 个 | 2.02 | 186 | 375.72
70 | 自闭式冲洗阀DN15 | 个 | 4.04 | 39.26 | 158.61
71 | 瓷蹲式大便器自闭式冲洗阀DN32 | 个 | 10.1 | 47.47 | 479.45
72 | 螺纹法兰DN80 | 片 | 2 | 48.96 | 97.92
73 | 沟槽法兰短管DN100 | 片 | 24 | 86.51 | 2076.24
74 | 成品拖布池 | 个 | 1.01 | 320 | 323.2
75 | 瓷蹲式大便器 | 个 | 10.1 | 280 | 2828
76 | 连体坐便器 | 个 | 5.05 | 750 | 3787.5
77 | 挂式小便器 | 个 | 4.04 | 350 | 1414
78 | 自动排气阀ZP-Ⅰ型 DN15 | 个 | 3 | 57.57 | 172.71
79 | 自动排气阀ZP-Ⅰ型 DN25 | 个 | 1 | 57.57 | 57.57
80 | 成套轻便消防水龙箱安装 | 套 | 8 | 500 | 4000
81 | 火警楼层显示器 | 台 | 2 | 570 | 1140
82 | 总线制消防电话分机 | 个 | 2 | 130 | 260
83 | 法兰水表LXLG-80E DN80 | 只 | 1 | 459 | 459
84 | 螺纹水表LXS-32E DN32 | 只 | 1 | 120 | 120
85 | 螺纹水表LXS-40E DN40 | 只 | 1 | 163 | 163
【表10.2.2-31】
主要材料和工程设备一览表
工程名称:安装 |  |  |  | 标段: |  | 第4页 共7页
序号 | 名称、规格、型号 | 单位 | 数量 | 单价(元) | 合价（元） | 备注
86 | LED平板灯600*600 36W | 套 | 92.92 | 165 | 15331.8
87 | LED平板灯900*320 30W | 套 | 10.1 | 165 | 1666.5
88 | LED筒灯 | 套 | 135.34 | 39.82 | 5389.24
89 | LED筒灯防雾形 | 套 | 55.55 | 59.82 | 3323
90 | 射灯 | 套 | 75.75 | 64.77 | 4906.33
91 | 消防应急照明灯TY-ZFJC系列6W A型 | 套 | 35.35 | 124 | 4383.4
92 | 疏散标志灯TY-BLJC I系列1W A型 | 套 | 32.32 | 106 | 3425.92
93 | 扳式暗开关双联单控 | 只 | 15.3 | 6.82 | 104.35
94 | 扳式暗开关三联单控 | 只 | 8.16 | 8.55 | 69.77
95 | 扳式暗开关双联双控 | 只 | 10.2 | 7.53 | 76.81
96 | 扳式暗开关单联单控 | 只 | 11.22 | 4.45 | 49.93
97 | 扳式暗开关单联双控 | 只 | 8.16 | 5.14 | 41.94
98 | 扳式暗开关四联单控 | 只 | 2.04 | 11.09 | 22.62
99 | 二三极安全型插座K86-Z223-10 | 套 | 300.9 | 8.31 | 2500.48
100 | 成套单相地面插座二三极安全地面插座 | 套 | 14.28 | 136 | 1942.08
101 | 编码手动报警按钮（含电话插孔） | 个 | 13 | 46.25 | 601.25
102 | 编码消火栓启泵按钮 | 个 | 8 | 52.86 | 422.88
103 | 低烟无卤铜芯聚氯乙烯绞型软线WDZN-RYS-2*1.5 | m | 674.838 | 2.49 | 1678.32
104 | 低烟无卤铜芯聚氯乙烯绞型软线WDZN-RYS-2*2.5 | m | 454.907 | 3.92 | 1783.24
105 | 铜芯低烟无卤阻燃耐火交联聚烯烃绝缘绞型软线WDZCN-RYJS-2*2.5 | m | 432.68 | 4.5 | 1947.06
106 | 铜芯低烟无卤电线WDZC-BYJ-4 | m | 705.6 | 3.04 | 2145.02
107 | 铜芯低烟无卤电线WDZC-BYJR-4 | m | 352.8 | 3.3 | 1164.24
108 | 铜芯低烟无卤电线WDZC-BYJR-2.5 | m | 2955.456 | 2.11 | 6221.23
109 | 铜芯低烟无卤电线WDZC-BYJ-2.5 | m | 5910.912 | 1.92 | 11360.77
110 | 铜芯低烟无卤电线WDZC-BYJ-6 | m | 33 | 4.36 | 144.01
111 | 铜芯低烟无卤电线WDZN-BYJ-2.5 | m | 859.425 | 2.25 | 1931.13
【表10.2.2-31】
主要材料和工程设备一览表
工程名称:安装 |  |  |  | 标段: |  | 第5页 共7页
序号 | 名称、规格、型号 | 单位 | 数量 | 单价(元) | 合价（元） | 备注
112 | 铜芯塑料绝缘线BVR-35 | m | 14.837 | 26.46 | 392.56
113 | 双绞线缆CAT6 | m | 4709.67 | 3.17 | 14929.65
114 | 铜芯电力电缆WDZN-YJY-4*25+1*16 | m | 50.096 | 91.65 | 4591.2
115 | 铜芯电力电缆WDZC-YJY-5*10 | m | 101.495 | 42.69 | 4333.13
116 | 铜芯电力电缆WDZC-YJY-5*6 | m | 125.129 | 26.45 | 3309.29
117 | 铜芯电力电缆WDZC-YJY-3*6 | m | 97.667 | 16.35 | 1597.15
118 | 铜芯电力电缆WDZBN-YJY-5*16 | m | 8.636 | 66.92 | 577.92
119 | 电力电缆WDZC-YJY-4*70+1*35 | m | 333.3 | 229.4 | 76460.35
120 | 电力电缆WDZC-YJY-4*120 | m | 101 | 346.24 | 34970.34
121 | 电力电缆WDZC-YJY-4*95+1*50 | m | 101 | 314.36 | 31750.66
122 | 电力电缆WDZC-YJY-4*50+1*25 | m | 101 | 164.31 | 16595.51
123 | 无卤低烟耐火阻燃交联聚乙烯绝缘聚乙烯护套控制电缆WDZN-KYY-3*1.5 | m | 703.05 | 4.68 | 3290.27
124 | JDG电线套管(镀锌)G20*1.6 | m | 5188.563 | 4.99 | 25890.93
125 | JDG电线套管(镀锌)DN25 | m | 15.45 | 6.63 | 102.43
126 | JDG电线套管(镀锌)DN40 | m | 46.721 | 10.66 | 498.05
127 | 给水金属软管镀铬蛇皮软管DN15*300mm | 根 | 5.05 | 3.45 | 17.42
128 | 塑料地面插座盒120型 | 个 | 14.28 | 11.09 | 158.37
129 | 塑料开关、插座盒86型 | 个 | 355.98 | 1.29 | 459.21
130 | 塑料接线盒86型 | 个 | 288.66 | 1.29 | 372.37
131 | 消防接线端子箱XF | 个 | 2 | 180 | 360
132 | 钢制槽式热镀锌板防火喷塑电缆桥架200×100×δ1.2 | m | 178.194 | 74.97 | 13359.2
133 | 灭火器箱(含灭火器)MF/ABC5*2 | 套 | 8 | 292.06 | 2336.48
134 | 钢塑给水管DN32 | m | 8.275 | 33.19 | 274.65
135 | 钢塑给水管DN40 | m | 11.373 | 37.23 | 423.42
136 | 钢塑给水管DN65 | m | 4.359 | 67.97 | 296.28
137 | 钢塑给水管DN80 | m | 19.339 | 80.63 | 1559.3
138 | 热镀锌钢管DN100 | m | 172.599 | 63.01 | 10874.76
139 | 螺纹闸阀Z15T-10K DN80 | 个 | 1 | 218 | 218
【表10.2.2-31】
主要材料和工程设备一览表
工程名称:安装 |  |  |  | 标段: |  | 第6页 共7页
序号 | 名称、规格、型号 | 单位 | 数量 | 单价(元) | 合价（元） | 备注
140 | 点型编码感烟探测器 | 个 | 64 | 47.5 | 3040
141 | 火灾声光警报器 | 个 | 13 | 67.28 | 874.64
142 | 火灾警报扬声器 | 个 | 15 | 120 | 1800
143 | 编码单输入单输出控制模块 | 个 | 20 | 67.18 | 1343.6
144 | 编码单输入控制模块 | 个 | 37 | 55.92 | 2069.04
145 | 短路隔离器 | 台 | 7 | 44.73 | 313.11
146 | 换气扇 | 台 | 46 | 133 | 6118
147 | 应急照明控制箱2JZDY | 台 | 1 | 8541 | 8541
148 | 应急照明控制箱1JZDY | 台 | 1 | 8541 | 8541
149 | 总配电箱LBZ | 台 | 1 | 8547 | 8547
150 | 成套配电箱EPBZ1/2 | 台 | 2 | 5014 | 10028
151 | 成套配电箱1AC-KCQ1 | 台 | 1 | 1240 | 1240
152 | 成套配电箱1LB-ZM1 | 台 | 1 | 6144 | 6144
153 | 成套配电箱1PB-KT1 | 台 | 1 | 1800 | 1800
154 | 成套配电箱2PB-KT1 | 台 | 1 | 1800 | 1800
155 | 成套配电箱1LB | 台 | 1 | 7855 | 7855
156 | 成套配电箱1PB-ZHZX-KT | 台 | 1 | 1000 | 1000
157 | 成套配电箱KSQ1 | 台 | 2 | 300 | 600
158 | 成套配电箱2LB | 台 | 1 | 7855 | 7855
159 | 成套配电箱2LB-CZ1 | 台 | 1 | 4455 | 4455
160 | 成套配电箱2LB-ZM1 | 台 | 1 | 4587 | 4587
161 | 成套配电箱1LB-CZ1 | 台 | 1 | 4587 | 4587
162 | 成套配电箱1TB-ZHZX | 台 | 1 | 6547 | 6547
163 | 消防控制箱2EPB | 台 | 1 | 8698 | 8698
164 | 消防控制箱1EPB | 台 | 1 | 8698 | 8698
165 | 照明控制箱1-2TB-RD | 台 | 2 | 4154 | 8308
166 | 照明控制箱LB-BQS | 台 | 3 | 2140 | 6420
167 | 空调外机配电箱PB-WK1 | 台 | 1 | 7897 | 7897
168 | 风机控制箱AC-2PY-1 | 台 | 1 | 3544 | 3544
【表10.2.2-31】
主要材料和工程设备一览表
工程名称:安装 |  |  |  | 标段: |  | 第7页 共7页
序号 | 名称、规格、型号 | 单位 | 数量 | 单价(元) | 合价（元） | 备注
169 | 手提式干粉灭火器 MF/ABC5 | 具 | 16 | 83.53 | 1336.48
170 | 探测器底座 | 个 | 64 | 5.5 | 352
171 | 有机防火堵料JSY | kg | 20 | 5.96 | 119.1
172 | 槽钢10# | m | 2.4 | 38.14 | 91.54
173 | 阻火包 JSB 320*180*35 | m3 | 0.08 | 3642 | 291.36
174 | 发光棚荧光灯 | m2 | 18.6 | 100 | 1860
175 | 天棚荧光灯带 | m | 279.42 | 30 | 8382.6
176 | 沟槽弯头DN100*90° | 个 | 15 | 40.63 | 609.45
177 | 沟槽正三通DN100 | 个 | 8 | 50.88 | 407.04
178 | 沟槽卡箍DN100 | 个 | 44 | 23.95 | 1053.8
179 | 沟槽大小头DN100*65 | 个 | 8 | 31.38 | 251.04
180 | 机械三通DN100*65*100 | 个 | 8 | 46.29 | 370.32
181 | 机械三通DN100*50*100 | 个 | 8 | 46.29 | 370.32

## 3_表10_2_2-32 主要机械台班一览表
【表10.2.2-32】
主要机械台班一览表
工程名称:安装 |  |  |  | 标段: | 第1页 共2页
序号 | 机械名称、规格、型号 | 单位 | 数 量 | 单价(元) | 合价（元） | 备注
1 | 电能校验仪 ST9040 | 台班 | 0.2 | 57.19 | 11.44
2 | 电压、电流互感升流器 HJ-12E | 台班 | 0.2 | 31.24 | 6.25
3 | 电压电流表（各种量程） | 台班 | 0.16 | 23.35 | 3.74
4 | 继电保护测试仪 MRT-02 | 台班 | 0.16 | 154.02 | 24.64
5 | 交流稳压电源 | 台班 | 5.76 | 11.78 | 67.86
6 | 接地电阻测试仪0.1～1200Ω | 台班 | 0.128 | 13.85 | 1.77
7 | 数字万用表 | 台班 | 4.224 | 4.24 | 17.92
8 | 数字万用表 F-87 | 台班 | 0.56 | 6.26 | 3.51
9 | 相位电压测试仪 | 台班 | 0.12 | 10.24 | 1.23
10 | 电缆测试仪 | 台班 | 0.2 | 17.79 | 3.56
11 | 对讲机（一对） | 台班 | 22.427 | 4.7 | 105.46
12 | 火灾探测器试验器 | 台班 | 7.53 | 4.43 | 33.33
13 | 三相精密测试电源JCD4060 | 台班 | 0.12 | 129.54 | 15.54
14 | 自动LCR测量仪 ZL6 | 台班 | 0.12 | 12.67 | 1.52
15 | 其他机械费 | 元 | 281.001 | 1.02 | 286.62
16 | 汽车式起重机8t | 台班 | 0.067 | 789.47 | 52.89
17 | 汽车式起重机8t | 台班 | 0.425 | 789.47 | 335.52
18 | 汽车式起重机8t | 台班 | 0.015 | 789.47 | 11.84
19 | 汽车式起重机16t | 台班 | 0.072 | 1048.08 | 75.46
20 | 载货汽车4t | 台班 | 0.05 | 500.71 | 25.04
21 | 载货汽车5t | 台班 | 0.015 | 520.61 | 7.81
22 | 载货汽车5t | 台班 | 0.425 | 520.61 | 221.26
23 | 载货汽车8t | 台班 | 0.353 | 562.33 | 198.5
24 | 机动翻斗车1t | 台班 | 0.289 | 234.97 | 67.91
25 | 干混砂浆罐式搅拌机20000L | 台班 | 0.072 | 211.41 | 15.22
26 | 普通车床630×2000mm | 台班 | 0.366 | 75.31 | 27.56
27 | 立式钻床25mm | 台班 | 2.112 | 6.26 | 13.22
28 | 管子切断套丝机159mm | 台班 | 6.095 | 23.15 | 141.1
29 | 钢材电动煨弯机500以内mm | 台班 | 3.497 | 57.1 | 199.68
30 | 电焊条烘干箱60×50×75cm3 | 台班 | 0.573 | 18.35 | 10.51
【表10.2.2-32】
主要机械台班一览表
工程名称:安装 |  |  |  | 标段: | 第2页 共2页
序号 | 机械名称、规格、型号 | 单位 | 数 量 | 单价(元) | 合价（元） | 备注
31 | 热熔焊机160mm | 台班 | 0.09 | 18.68 | 1.68
32 | 砂轮切割机φ500 | 台班 | 0.51 | 48.88 | 24.93
33 | 直流稳压稳流电源WYK-6005 | 台班 | 4.2 | 31.45 | 132.08
34 | 砂轮切割机 φ400 | 台班 | 1.518 | 27.37 | 41.54
35 | 混凝土振捣器平板式 | 台班 | 0.072 | 13.13 | 0.95
36 | 试压泵3MPa | 台班 | 1.084 | 19.93 | 21.6
37 | 自耦调压器 | 台班 | 4.224 | 9.97 | 42.09
38 | 滚槽机 | 台班 | 1.208 | 28.76 | 34.75
39 | 手持式万用表 | 台班 | 4 | 7.1 | 28.4
40 | 手持式万用表 | 台班 | 30.053 | 7.1 | 213.35
41 | 电焊机 （综合） | 台班 | 5.701 | 117.3 | 668.73
42 | 弧焊机 综合 | 台班 | 3.563 | 68.02 | 242.37