## 表10_2_2-4 招标控制价扉页
【表10.2.2-4】
| 2023年村(社区)示范型“四中心”建设项目(二期)-黄泽镇甲青村 |  |  |  | 工程
预算价
（2023）嵊预第015号
预算价 | (小写): | 3238653元
| (大写): | 叁佰贰拾叁万捌仟陆佰伍拾叁元整
招 标 人: |  |  | 造价咨询人:
| (单位盖章) |  |  | (单位资质专用章)
法定代表人 或其授权人: |  |  | 法定代表人 或其授权人:
| (签字或盖章) |  |  | (签字或盖章)
编 制 人: |  |  | 复 核 人:
| (造价工程师签字盖专用章) |  |  | (造价工程师签字盖专用章)
编制时间: |  |  | 复核时间:

## 表10_2_2-12 招标控制价费用表
【表10.2.2-12】
预算价费用表
工程名称:2023年村(社区)示范型“四中心”建设项目(二期)-黄泽镇甲青村 |  |  |  |  | 第1页 共1页
序号 | 工程名称 | 金额(元) | 其中：（元） |  |  |  | 备注
|  |  | 暂估价 | 安全文明 施工基本费 | 规费 | 税金
1 | 单项工程 | 3238653.00 | 77136.00 | 47763.89 | 141235.92 | 267411.73
1.1 | 建筑 | 2521463.00 | 16416.00 | 41586.31 | 117554.27 | 208194.19
1.2 | 电气 | 288033.00 | 60720.00 | 2319.30 | 10431.75 | 23782.51
1.3 | 给排水 | 53559.00 |  | 597.53 | 2687.56 | 4422.32
1.4 | 室外总给水 | 87489.00 |  | 517.78 | 2328.86 | 7223.84
1.5 | 室外总排水 | 108878.00 |  | 1811.34 | 4043.18 | 8989.95
1.6 | 室外电气 | 166872.00 |  | 799.32 | 3595.20 | 13778.42
1.7 | 消防水 | 12359.00 |  | 132.31 | 595.10 | 1020.50
合计 |  | 3238653 | 77136.00 | 47763.89 | 141235.92 | 267411.73

## 1_表10_2_2-13 【不含单列】单位(专业)工程招
【表10.2.2-13】
单位（专业）工程预算价费用表
工程名称:单项工程-建筑 |  |  | 标段: | 第1页 共1页
序号 | 费用名称 |  | 计算公式 | 金额 (元) | 备注
1 | 分部分项工程费 |  | ∑(分部分项工程量×综合单价） | 1739166.52 | 见表10.2.2-16
1.1 | 其中 | 人工费+机械费 | ∑分部分项（定额人工费+定额机械费） | 299863.66
2 | 措施项目费 |  | （2.1+2.2） | 346392.32
2.1 | 施工技术措施项目费 |  | ∑(技措项目工程量×综合单价） | 304806.01 | 见表10.2.2-16
2.1.1 | 其中 | 人工费+机械费 | ∑技措项目（定额人工费+定额机械费） | 156126.54
2.2 | 施工组织措施项目费 |  | (1.1+2.1.1)×9.12% | 41586.31 | 见表10.2.2-20
2.2.1 | 其中 | 安全文明施工基本费 | (1.1+2.1.1)×9.12% | 41586.31 | 见表10.2.2-20
3 | 其他项目费 |  | （3.1+3.2+3.3+3.4） | 110155.66
3.1 | 暂列金额 |  | 3.1.1+3.1.2+3.1.3 | 110155.66 | 见表10.2.2-21
3.1.1 | 其中 | 标化工地增加费 | 按招标文件规定额度列计 |  | 见表10.2.2-22
3.1.2 |  | 优质工程增加费 | 按招标文件规定额度列计 |  | 见表10.2.2-22
3.1.3 |  | 其他暂列金额 | 按招标文件规定额度列计 | 110155.66 | 见表10.2.2-22
3.2 | 暂估价 |  | 3.2.1+3.2.2+3.2.3 |  | 见表10.2.2-21
3.2.1 | 其中 | 材料（工程设备）暂估价 | 按招标文件规定额度列计 (或计入综合单价) |  | 见表10.2.2-23
3.2.2 |  | 专业工程暂估价 | 按招标文件规定额度列计 |  | 见表10.2.2-24
3.2.3 |  | 专项技术措施暂估价 | 按招标文件规定额度列计 |  | 见表10.2.2-25
3.3 | 计日工 |  | ∑计日工(暂估数量×综合单价） |  | 见表10.2.2-21
3.4 | 施工总承包服务费 |  | 3.4.1+3.4.2 |  | 见表10.2.2-21
3.4.1 | 其中 | 专业发包工程管理费 | ∑专业发包工程（暂估金额×费率） |  | 见表10.2.2-27
3.4.2 |  | 甲供材料设备管理费 | 甲供材料暂估金额×费率+甲供设备暂估金额×费率 |  | 见表10.2.2-27
4 | 规费 |  | (1.1+2.1.1)×25.78% | 117554.27
5 | 税金 |  | (1+2+3+4)×9% | 208194.19
招标控制价合计 |  |  | 1+2+3+4+5 | 2521463.00

## 1_表10_2_2-16 分部分项工程清单与计价表
【表10.2.2-16】
分部分项工程清单与计价表
单位(专业)工程名称:单项工程-建筑 | [5 empty] | 标段: |  |  | 第1页 共16页
序号 | 项目编码 | 项目名称 | 项目特征 | 计量 单位 | 工程量 | 金 额 (元) |  |  |  |  | 备注
[6 empty] | 综合单价 | 合价 | 其中
[8 empty] | 人工费 | 机械费 | 暂估价
|  | [请输入分部名称,电子评标勿删] |  |  |  |  | 1739166.52 | 314173.48 | 18155.99
| 0101 | A 土石方工程 |  |  |  |  | 21775.77 | 6430.61 | 11536.52
1 | 010101003001 | 挖沟槽土方 | 1.土壤类别：三类土 2.挖土深度：3m 以内 | m3 | 93.40 | 7.06 | 659.40 | 273.66 | 271.79
2 | 010101004001 | 挖基坑土方 | 1.土壤类别：三类土 | m3 | 1743.34 | 7.06 | 12307.98 | 5107.99 | 5073.12
3 | 010103001001 | 回填方 | 1.密实度要求：达到设计要求 2.填方来源、运距：原土 | m3 | 1541.41 | 2.26 | 3483.59 | 786.12 | 2003.83
4 | 010103002001 | 余方弃置 | 1.废弃料品种：土方 2.运距：投标人自行考虑 | m3 | 295.33 | 18.03 | 5324.80 | 262.84 | 4187.78
| 0104 | D 砌筑工程 |  |  |  |  | 121882.17 | 22385.13 | 112.90
5 | 010401001001 | 砖基础 | 1.砖品种、规格、强度等级：MU20混凝土实心砖 2.基础类型：砖基础 3.砂浆强度等级：M10水泥砂浆 4.防潮层材料种类：-0.06标高处20厚聚合物水泥防水砂浆；墙身两侧20厚聚合物防水水泥砂浆的墙身防潮层 | m3 | 3.68 | 850.93 | 3131.42 | 779.76 | 24.07
6 | 010402001001 | 砌块墙 | 1.砌块品种、规格、强度等级：蒸压砂加气混凝土砌块(B07),强度不小于A5.0 2.墙体类型：外墙240厚 3.砂浆强度等级：专用粘接剂 | m3 | 103.60 | 431.95 | 44750.02 | 7501.68 | 9.32
本页小计 | [6 empty] | 69657.21 | 14712.05 | 11569.91
【表10.2.2-16】
分部分项工程清单与计价表
单位(专业)工程名称:单项工程-建筑 | [5 empty] | 标段: |  |  | 第2页 共16页
序号 | 项目编码 | 项目名称 | 项目特征 | 计量 单位 | 工程量 | 金 额 (元) |  |  |  |  | 备注
[6 empty] | 综合单价 | 合价 | 其中
[8 empty] | 人工费 | 机械费 | 暂估价
7 | 010402001002 | 砌块墙 | 1.砌块品种、规格、强度等级：蒸压砂加气混凝土砌块(B06,强度不小于A5.0) 2.墙体类型：内墙240厚 3.砂浆强度等级：专用粘接剂 | m3 | 120.32 | 404.68 | 48691.10 | 8712.37 | 10.83
8 | 010402001003 | 砌块墙 | 1.砌块品种、规格、强度等级：蒸压砂加气混凝土砌块(B06,强度不小于A5.0) 2.墙体类型：内墙120厚、100厚 3.砂浆强度等级：专用粘接剂 | m3 | 12.56 | 428.44 | 5381.21 | 1145.35 | 1.13
9 | 010402001004 | 砌块墙 | 1.聚氨脂（PU）发泡剂嵌缝 | m | 278.08 | 11.67 | 3245.19 | 1159.59
10 | 010404001001 | 垫层 | 100厚压实碎石 | m3 | 56.29 | 296.38 | 16683.23 | 3086.38 | 67.55 |  | D1+D2+D3
| 0105 | E 混凝土及钢筋混凝土工程 |  |  |  |  | 688689.84 | 84761.31 | 5293.25
11 | 010501001001 | 垫层 | 80厚C20混凝土垫层 | m3 | 45.03 | 480.68 | 21645.02 | 2031.75 | 31.97 |  | D1+D2+D3
12 | 010501001002 | 垫层 | 1.混凝土种类：商品混凝土 2.混凝土强度等级：C20 | m3 | 51.65 | 480.68 | 24827.12 | 2330.45 | 36.67
13 | 010501001003 | 垫层 | 1.混凝土种类：商品混凝土 2.混凝土强度等级：C15 | m3 | 0.42 | 459.47 | 192.98 | 18.95 | 0.30
14 | 010501003001 | 独立基础 | 1.混凝土种类：商品混凝土 2.混凝土强度等级：C30 | m3 | 163.26 | 492.28 | 80369.63 | 4332.92 | 44.08
15 | 010501004001 | 满堂基础 | 1.混凝土种类：商品混凝土 2.混凝土强度等级：C30/P8 | m3 | 2.15 | 507.89 | 1091.96 | 51.36 | 0.58
本页小计 | [6 empty] | 202127.44 | 22869.12 | 193.11
【表10.2.2-16】
分部分项工程清单与计价表
单位(专业)工程名称:单项工程-建筑 | [5 empty] | 标段: |  |  | 第3页 共16页
序号 | 项目编码 | 项目名称 | 项目特征 | 计量 单位 | 工程量 | 金 额 (元) |  |  |  |  | 备注
[6 empty] | 综合单价 | 合价 | 其中
[8 empty] | 人工费 | 机械费 | 暂估价
16 | 010502001001 | 矩形柱 | 1.混凝土种类：商品混凝土 2.混凝土强度等级：C30 | m3 | 65.97 | 582.79 | 38446.66 | 6379.30 | 30.35
17 | 010502002001 | 构造柱 | 1.混凝土种类：商品混凝土 2.混凝土强度等级：C25 | m3 | 6.96 | 638.20 | 4441.87 | 1142.07 | 4.80
18 | 010503001001 | 基础梁 | 1.混凝土种类：商品混凝土 2.混凝土强度等级：C30 | m3 | 52.37 | 499.58 | 26163.00 | 1570.05 | 24.09
19 | 010503002001 | 矩形梁 | 1.混凝土种类：商品混凝土 2.混凝土强度等级：C30 | m3 | 59.34 | 512.24 | 30396.32 | 2400.30 | 27.30
20 | 010503002002 | 矩形梁 | 1.混凝土种类：商品混凝土 2.混凝土强度等级：C30/P8 | m3 | 22.87 | 531.85 | 12163.41 | 925.09 | 10.52
21 | 010503002003 | 矩形梁 | 斜梁 1.混凝土种类：商品混凝土 2.混凝土强度等级：C30/P8 | m3 | 19.27 | 537.48 | 10357.24 | 831.89 | 8.86
22 | 010503004001 | 圈梁 | 1.混凝土种类：商品混凝土 2.混凝土强度等级：C25 | m3 | 6.78 | 579.12 | 3926.43 | 746.48 | 4.68 |  | 翻边、腰梁
23 | 010503005001 | 过梁 | 1.混凝土种类：商品混凝土 2.混凝土强度等级：C25 | m3 | 5.54 | 579.12 | 3208.32 | 609.95 | 3.82
24 | 010504001001 | 直形墙 | 1.混凝土类别：商品混凝土 2.混凝土强度等级：C30/P8 | m3 | 2.56 | 545.90 | 1397.50 | 142.00 | 1.18
25 | 010505003001 | 平板 | 1.混凝土种类：商品混凝土 2.混凝土强度等级：C30 | m3 | 56.16 | 524.89 | 29477.82 | 2622.67 | 46.05
26 | 010505003004 | 平板 | 1.混凝土种类：商品混凝土 2.混凝土强度等级：C30/P8 | m3 | 4.17 | 544.51 | 2270.61 | 194.74 | 3.42
本页小计 | [6 empty] | 162249.18 | 17564.54 | 165.07
【表10.2.2-16】
分部分项工程清单与计价表
单位(专业)工程名称:单项工程-建筑 | [5 empty] | 标段: |  |  | 第4页 共16页
序号 | 项目编码 | 项目名称 | 项目特征 | 计量 单位 | 工程量 | 金 额 (元) |  |  |  |  | 备注
[6 empty] | 综合单价 | 合价 | 其中
[8 empty] | 人工费 | 机械费 | 暂估价
27 | 010505003002 | 平板 | 斜板 1.混凝土种类：商品混凝土 2.混凝土强度等级：C30/P8 | m3 | 72.65 | 553.75 | 40229.94 | 3726.95 | 59.57
28 | 010505007001 | 天沟(檐沟）、挑檐板 | 1.混凝土类别：泵送商品混凝土 2.混凝土强度等级：C30 | m3 | 12.16 | 575.82 | 7001.97 | 1099.75 | 21.77
29 | 010505006001 | 栏板 | 1.混凝土种类：商品混凝土 2.混凝土强度等级：C30/P6 | m3 | 5.62 | 658.03 | 3698.13 | 815.35 | 3.88
30 | 010506001001 | 直形楼梯 | 1.混凝土种类：商品混凝土 2.混凝土强度等级：C30 | m2 | 39.59 | 134.45 | 5322.88 | 681.34 | 6.33
31 | 010507001001 | 散水 | 散水详《12J003》 1B/A1 | m2 | 41.89 | 91.54 | 3834.61 | 1051.44 | 16.76
32 | 010507001002 | 坡道 | 坡道，做法详见图集《12J003》第A8页12B | m2 | 32.89 | 127.39 | 4189.86 | 1125.17 | 6.91
33 | 010507007001 | 其他构件 | 窗台板、女儿墙压顶 1.混凝土种类：商品混凝土 2.混凝土强度等级：C25 | m3 | 3.62 | 707.27 | 2560.32 | 633.50 | 2.50 |  | 窗台
34 | 010515001001 | 现浇构件钢筋 | 1.现浇构件带肋钢筋 HRB400以内 直径（mm以内）6 | t | 0.493 | 4964.57 | 2447.53 | 301.69 | 12.11
35 | 010515001002 | 现浇构件钢筋 | 1.现浇构件带肋钢筋 HRB400以内 直径（mm以内）8 | t | 13.808 | 4693.25 | 64804.40 | 8449.67 | 339.12
36 | 010515001003 | 现浇构件钢筋 | 1.现浇构件带肋钢筋 HRB400以内 直径（mm以内）10 | t | 6.035 | 4549.43 | 27455.81 | 3693.06 | 148.22
37 | 010515001004 | 现浇构件钢筋 | 1.现浇构件带肋钢筋 HRB400以内 直径（mm以内）12 | t | 5.532 | 4490.08 | 24839.12 | 2915.42 | 410.47
本页小计 | [6 empty] | 186384.57 | 24493.34 | 1027.64
【表10.2.2-16】
分部分项工程清单与计价表
单位(专业)工程名称:单项工程-建筑 | [5 empty] | 标段: |  |  | 第5页 共16页
序号 | 项目编码 | 项目名称 | 项目特征 | 计量 单位 | 工程量 | 金 额 (元) |  |  |  |  | 备注
[6 empty] | 综合单价 | 合价 | 其中
[8 empty] | 人工费 | 机械费 | 暂估价
38 | 010515001005 | 现浇构件钢筋 | 1.现浇构件带肋钢筋 HRB400以内 直径（mm以内）14 | t | 7.620 | 4490.08 | 34214.41 | 4015.82 | 565.40
39 | 010515001006 | 现浇构件钢筋 | 1.现浇构件带肋钢筋 HRB400以内 直径（mm以内）16 | t | 7.331 | 4417.30 | 32383.23 | 3863.51 | 543.96
40 | 010515001007 | 现浇构件钢筋 | 1.现浇构件带肋钢筋 HRB400以内 直径（mm以内）18 | t | 5.633 | 4417.30 | 24882.65 | 2968.65 | 417.97
41 | 010515001008 | 现浇构件钢筋 | 1.现浇构件带肋钢筋 HRB400以内 直径（mm以内）20 | t | 3.458 | 4185.43 | 14473.22 | 1252.04 | 208.66
42 | 010515001009 | 现浇构件钢筋 | 1.现浇构件带肋钢筋 HRB400以内 直径（mm以内）22 | t | 3.327 | 4185.43 | 13924.93 | 1204.61 | 200.75
43 | 010515001010 | 现浇构件钢筋 | 1.现浇构件带肋钢筋 HRB400以内 直径（mm以内）25 | t | 3.991 | 4185.43 | 16704.05 | 1445.02 | 240.82
44 | 010515001011 | 现浇构件钢筋 | 1.箍筋 带肋钢筋 HRB400以内 直径（mm以内）6 | t | 0.688 | 5767.64 | 3968.14 | 837.63 | 41.18
45 | 010515001012 | 现浇构件钢筋 | 1.箍筋 带肋钢筋 HRB400以内 直径（mm以内）8 | t | 9.487 | 5496.32 | 52143.59 | 11550.23 | 567.80
46 | 010515001013 | 现浇构件钢筋 | 1.箍筋 带肋钢筋 HRB400以内 直径（mm以内）10 | t | 1.076 | 5352.50 | 5759.29 | 1310.01 | 64.40
47 | 010515001014 | 现浇构件钢筋 | 1.砌体内加固钢筋 | t | 1.174 | 6259.30 | 7348.42 | 2133.05 | 70.15
48 | 010516002001 | 预埋铁件 | 滑动支座等 | t | 0.150 | 8125.12 | 1218.77 | 301.75 | 186.53
49 | 010516003003 | 机械连接 | 1.电渣压力焊接 直径（mm以内）18 | 个 | 748 | 6.36 | 4757.28 | 2962.08 | 852.72
本页小计 | [6 empty] | 211777.98 | 33844.40 | 3960.34
【表10.2.2-16】
分部分项工程清单与计价表
单位(专业)工程名称:单项工程-建筑 | [5 empty] | 标段: |  |  | 第6页 共16页
序号 | 项目编码 | 项目名称 | 项目特征 | 计量 单位 | 工程量 | 金 额 (元) |  |  |  |  | 备注
[6 empty] | 综合单价 | 合价 | 其中
[8 empty] | 人工费 | 机械费 | 暂估价
50 | 010516003004 | 机械连接 | 1.电渣压力焊接 直径（mm以内）32 | 个 | 20 | 7.57 | 151.40 | 93.60 | 26.60
| 0106 | F 金属结构工程 |  |  |  |  | 12804.53 | 4218.29
51 | 010607005001 | 砌块墙钢丝网加固 | 1.墙面挂钢丝网 | m2 | 935.32 | 13.69 | 12804.53 | 4218.29
| 0108 | H 门窗工程 |  |  |  |  | 140449.66 | 6513.01
52 | 010801001001 | 木质门 | 1.门代号及洞口尺寸：M1022 2.成品平开木门 3.含五金等 | 樘 | 10 | 1347.07 | 13470.70 | 966.20
53 | 010801001005 | 木质门 | 1.门代号及洞口尺寸：M1522 2.成品平开木门 3.含五金等 | 樘 | 1 | 1921.94 | 1921.94 | 116.50
54 | 010801004001 | 木质防火门 | 1.FM甲1022，洞口尺寸1000*2200 2.包含闭门器、防烟条等五金及油漆等 3.详12J609 | 樘 | 1 | 962.71 | 962.71 | 88.20
55 | 010801004004 | 木质防火门 | 1.FM乙1022，洞口尺寸1000*2200 2.包含闭门器、顺位器、防烟条等五金及油漆等 3.详12J609 | 樘 | 1 | 945.42 | 945.42 | 88.20
56 | 010801004003 | 木质防火门 | 1.FM乙1222，洞口尺寸1200*2200 2.包含闭门器、顺位器、防烟条等五金及油漆等 3.详12J609 | 樘 | 1 | 1154.04 | 1154.04 | 116.62
本页小计 | [6 empty] | 31410.74 | 5687.61 | 26.60
【表10.2.2-16】
分部分项工程清单与计价表
单位(专业)工程名称:单项工程-建筑 | [5 empty] | 标段: |  |  | 第7页 共16页
序号 | 项目编码 | 项目名称 | 项目特征 | 计量 单位 | 工程量 | 金 额 (元) |  |  |  |  | 备注
[6 empty] | 综合单价 | 合价 | 其中
[8 empty] | 人工费 | 机械费 | 暂估价
57 | 010801004002 | 木质防火门 | 1.FM乙1522，洞口尺寸1500*2200 2.包含闭门器、顺位器、防烟条等五金及油漆等 3.详12J609 | 樘 | 3 | 1484.18 | 4452.54 | 457.53
58 | 010802001001 | 金属（塑钢）门 | 1.门代号及洞口尺寸：M4830 2.门框、扇材质：铝合金地弹簧门 3.镶嵌玻璃品种、厚度：中空玻璃 4.详16J607 | 樘 | 1 | 11032.46 | 11032.46 | 536.39
59 | 010802001003 | 金属（塑钢）门 | 1.门代号及洞口尺寸：M1824 2.门框、扇材质：隔热铝合金型材中空玻璃平开门 3.镶嵌玻璃品种、厚度：含五金 | 樘 | 2 | 3172.47 | 6344.94 | 507.40
60 | 010802001004 | 金属（塑钢）门 | 1.门代号及洞口尺寸：TLM1022 2.门框或扇外围尺寸：普通铝合金 3.门框、扇材质：单玻平滑门 4.镶嵌玻璃品种、厚度：含五金 | 樘 | 3 | 692.36 | 2077.08 | 115.23
61 | 010807001001 | 金属（塑钢、断桥）窗 | 85系列5中透单银Low-E+12Ar+5暖边断桥隔热铝合金推拉窗 | m2 | 119.88 | 499.56 | 59887.25 | 2398.80
62 | 010807001002 | 金属（塑钢、断桥）窗 | 60系列5中透单银Low-E+12Ar+5暖边断桥隔热铝合金平开窗 | m2 | 23.58 | 795.45 | 18756.71 | 588.09
63 | 010807001003 | 金属（塑钢、断桥）窗 | 60系列5中透单银Low-E+12Ar+5暖边断桥隔热铝合金中悬窗 | m2 | 14.40 | 825.20 | 11882.88 | 399.31
64 | 010807001004 | 金属（塑钢、断桥）窗 | 60系列5中透单银Low-E+12Ar+5暖边断桥隔热铝合金固定窗 | m2 | 8.10 | 623.27 | 5048.49 | 134.54
本页小计 | [6 empty] | 119482.35 | 5137.29
【表10.2.2-16】
分部分项工程清单与计价表
单位(专业)工程名称:单项工程-建筑 | [5 empty] | 标段: |  |  | 第8页 共16页
序号 | 项目编码 | 项目名称 | 项目特征 | 计量 单位 | 工程量 | 金 额 (元) |  |  |  |  | 备注
[6 empty] | 综合单价 | 合价 | 其中
[8 empty] | 人工费 | 机械费 | 暂估价
65 | 010809004001 | 窗台板 | 20厚聚合物防水水泥砂浆排水板，做法详见图集15J101 A/13 | m2 | 9.75 | 150.00 | 1462.50
66 | 01B001 | 手动开窗器 | 1.手动开窗器 | 个 | 7 | 150.00 | 1050.00
| 0109 | J 屋面及防水工程 |  |  |  |  | 247808.53 | 31273.06 | 112.58
67 | 010901001001 | 瓦屋面 | WM1 1、琉璃瓦 2、挂瓦条30X30（h），中距按瓦材规格 3、顺水条30X30（h）@50 4、包含花边滴水） | m2 | 647.35 | 69.81 | 45191.50 | 7392.74
68 | 010901001002 | 瓦屋面 | 成品脊瓦，通风屋脊做法详见图集09J202-1 2/K13 | m | 33.58 | 23.95 | 804.24 | 111.49 | 3.36
69 | 010902001001 | 屋面卷材防水 | WM1 3厚SBS改性沥青防水卷材 | m2 | 647.35 | 44.36 | 28716.45 | 2815.97
70 | 010902001004 | 屋面卷材防水 | WM1（上翻） 3厚SBS改性沥青防水卷材 | m2 | 3.77 | 42.17 | 158.98 | 21.45
71 | 010902001002 | 屋面卷材防水 | WM2 3厚SBS改性沥青防水卷材 | m2 | 230.71 | 38.70 | 8928.48 | 756.73
72 | 010902002001 | 屋面涂膜防水 | WM1 2厚高聚物改性沥青防水涂料 | m2 | 647.35 | 67.69 | 43819.12 | 2971.34
73 | 010902002004 | 屋面涂膜防水 | WM1（上翻） 2厚高聚物改性沥青防水涂料 | m2 | 3.77 | 65.76 | 247.92 | 20.85
本页小计 | [6 empty] | 130379.19 | 14090.57 | 3.36
【表10.2.2-16】
分部分项工程清单与计价表
单位(专业)工程名称:单项工程-建筑 | [5 empty] | 标段: |  |  | 第9页 共16页
序号 | 项目编码 | 项目名称 | 项目特征 | 计量 单位 | 工程量 | 金 额 (元) |  |  |  |  | 备注
[6 empty] | 综合单价 | 合价 | 其中
[8 empty] | 人工费 | 机械费 | 暂估价
74 | 010902002002 | 屋面涂膜防水 | WM2 2+2厚高聚物改性沥青防水涂料 | m2 | 230.71 | 118.63 | 27369.13 | 1594.21
75 | 010902001003 | 屋面卷材防水 | WM3 3厚SBS改性沥青防水卷材 | m2 | 52.45 | 38.68 | 2028.77 | 174.13
76 | 010902002003 | 屋面涂膜防水 | WM3 1.5厚聚合物水泥防水涂料 | m2 | 52.45 | 33.20 | 1741.34 | 251.76
77 | 010902003001 | 屋面刚性层 | WM1 40厚C20细石混凝土持钉层（内配φ4@150X150钢筋网）与屋面板预埋φ10钢筋头绑牢 | m2 | 642.48 | 43.79 | 28134.20 | 8153.07 | 109.22
78 | 010902007001 | 屋面天沟、檐沟 | 2.0厚304不锈钢泛水板 | m2 | 47.34 | 360.14 | 17049.03 | 490.44
79 | 010903002001 | 墙面涂膜防水 | 卫生间、洗漱间、残卫、备餐间1.5厚聚氨酯防水涂膜，上翻墙裙1200 | m2 | 47.79 | 37.93 | 1812.67 | 221.27
80 | 010903001003 | 墙面卷材防水 | 电梯基坑 4厚SBS改性沥青防水卷材 | m2 | 25.85 | 56.78 | 1467.76 | 163.37
81 | 010903002002 | 墙面涂膜防水 | 卫生间、洗漱间、残卫、备餐间1.5厚聚合物水泥防水涂料，上翻墙裙1200 | m2 | 47.79 | 30.38 | 1451.86 | 242.30
82 | 010903002003 | 墙面涂膜防水 | 外墙1.5厚聚合物水泥防水涂料 | m2 | 917.40 | 30.38 | 27870.61 | 4651.22
83 | 010904002002 | 楼（地）面涂膜防水 | 卫生间、洗漱间、残卫、备餐间1.5厚聚合物水泥防水涂料，上翻墙裙300 | m2 | 174.13 | 27.27 | 4748.53 | 686.07 |  |  | D2+L2+L2上翻
84 | 010904002001 | 楼（地）面涂膜防水 | 卫生间、洗漱间、残卫、备餐间1.5厚聚氨酯防水涂膜，上翻墙裙300 | m2 | 174.13 | 34.40 | 5990.07 | 531.10 |  |  | D2+L2+L2上翻
本页小计 | [6 empty] | 119663.97 | 17158.94 | 109.22
【表10.2.2-16】
分部分项工程清单与计价表
单位(专业)工程名称:单项工程-建筑 | [5 empty] | 标段: |  |  | 第10页 共16页
序号 | 项目编码 | 项目名称 | 项目特征 | 计量 单位 | 工程量 | 金 额 (元) |  |  |  |  | 备注
[6 empty] | 综合单价 | 合价 | 其中
[8 empty] | 人工费 | 机械费 | 暂估价
85 | 010904001001 | 楼（地）面卷材防水 | 电梯基坑 4厚SBS改性沥青防水卷材 | m2 | 7.18 | 38.70 | 277.87 | 23.55
| 0110 | K 保温、隔热、防腐工程 |  |  |  |  | 89624.70 | 18342.22 | 72.54
86 | 011001001001 | 保温隔热屋面 | WM1 135厚挤塑聚苯板保温层 | m2 | 607.34 | 88.25 | 53597.76 | 3212.83 | 6.07
87 | 011001001002 | 保温隔热屋面 | WM2、WM3 30厚挤塑聚苯板保温层 | m2 | 147.16 | 26.66 | 3923.29 | 778.48 | 1.47
88 | 011001003003 | 保温隔热墙面 | 电梯基坑 50厚挤塑聚苯板 | m2 | 25.85 | 31.88 | 824.10 | 231.10 | 0.78
89 | 011001003001 | 保温隔热墙面 | （首层）5厚抗裂砂浆复合耐碱玻纤网格布两层抹平 | m2 | 448.12 | 35.55 | 15930.67 | 7703.18 | 31.37
90 | 011001003002 | 保温隔热墙面 | 5厚抗裂砂浆复合耐碱玻纤网格布一层抹平 | m2 | 469.28 | 29.25 | 13726.44 | 6203.88 | 32.85
91 | 011003001001 | 隔离层 | WM2、WM3 无纺聚脂无纺布一层粘贴在保温层上 | m2 | 153.06 | 10.60 | 1622.44 | 212.75
| 0111 | L 楼地面装饰工程 |  |  |  |  | 68596.84 | 23192.76 | 266.19
92 | 011101006001 | 平面砂浆找平层 | WM1 15厚1:3水泥砂浆找平层 | m2 | 647.35 | 17.62 | 11406.31 | 5172.33 | 103.58
93 | 011101006005 | 平面砂浆找平层 | 电梯基坑 20厚1:2.5水泥砂浆找平层 | m2 | 11.93 | 21.31 | 254.23 | 121.57 | 6.92
本页小计 | [6 empty] | 101563.11 | 23659.67 | 183.04
【表10.2.2-16】
分部分项工程清单与计价表
单位(专业)工程名称:单项工程-建筑 | [5 empty] | 标段: |  |  | 第11页 共16页
序号 | 项目编码 | 项目名称 | 项目特征 | 计量 单位 | 工程量 | 金 额 (元) |  |  |  |  | 备注
[6 empty] | 综合单价 | 合价 | 其中
[8 empty] | 人工费 | 机械费 | 暂估价
94 | 011101006002 | 平面砂浆找平层 | WM2 1:3水泥砂浆找平找坡（最薄处20） | m2 | 38.67 | 21.30 | 823.67 | 342.62 | 8.51
95 | 011101006003 | 平面砂浆找平层 | WM3 聚合物水泥防水砂浆找平找坡层（最薄处20） | m2 | 41.04 | 40.88 | 1677.72 | 510.13 | 8.62
96 | 011101003001 | 细石混凝土楼地面 | 电梯基坑 50厚C20细石混凝土 | m2 | 7.18 | 40.25 | 289.00 | 101.81 | 0.43
97 | 011101001001 | 水泥砂浆楼地面 | WM2 20厚1:2水泥砂浆（内配φ1镀锌钢丝网片一层）保护层,每1m2设置分隔缝，缝宽10防水嵌缝膏嵌填 | m2 | 108.69 | 49.97 | 5431.24 | 2361.83 | 22.82
98 | 011102003002 | 块料楼地面 | DM2、LM2 1、10厚防滑地砖面层（干水泥擦缝） 2、20厚1:3干硬性水泥砂浆结合层,表面撒水泥粉 3、1:3水泥砂浆找坡找平，最薄处20厚 4、水泥浆一道（内掺建筑胶） | m2 | 136.92 | 127.12 | 17405.27 | 5315.23 | 58.88
99 | 011102001003 | 石材楼地面 | DM3、LM3 1、20厚大理石面层，水泥浆擦缝 2、30厚1:3干硬性水泥砂浆结合层，表面撒水泥粉 3、水泥浆一道（内掺建筑胶） | m2 | 113.41 | 136.54 | 15485.00 | 3720.98 | 36.29
本页小计 | [6 empty] | 41111.90 | 12352.60 | 135.55
【表10.2.2-16】
分部分项工程清单与计价表
单位(专业)工程名称:单项工程-建筑 | [5 empty] | 标段: |  |  | 第12页 共16页
序号 | 项目编码 | 项目名称 | 项目特征 | 计量 单位 | 工程量 | 金 额 (元) |  |  |  |  | 备注
[6 empty] | 综合单价 | 合价 | 其中
[8 empty] | 人工费 | 机械费 | 暂估价
100 | 011105002001 | 石材踢脚线 | TJ2 1、专用界面剂甩毛（甩前喷湿墙面） 2、10厚1:2水泥砂浆粘贴层（内掺建筑胶） 3、10厚大理石踢脚（高150） | m2 | 12.92 | 113.86 | 1471.07 | 676.23 | 1.42
101 | 011106001001 | 石材楼梯面层 | 1、20厚大理石面层，水泥浆擦缝，踏步防滑处理，详图集《15J403-1》第200页18型 2、30厚1:3干硬性水泥砂浆结合层，表面撒水泥粉 3、水泥浆一道（内掺建筑胶） | m2 | 39.59 | 221.61 | 8773.54 | 2841.37 | 11.48
102 | 011108001001 | 石材零星项目 | 花岗岩坡道详《12J003》 12B/A8 | m2 | 32.89 | 169.65 | 5579.79 | 2028.66 | 7.24
| 0112 | M 墙、柱面装饰与隔断、幕墙工程 |  |  |  |  | 160049.57 | 62501.74 | 399.44
103 | 011201001006 | 墙面一般抹灰 | WQ1 专用界面剂甩毛（甩前喷湿墙面），10厚聚合物水泥防水砂浆 | m2 | 917.40 | 27.75 | 25457.85 | 10164.79 | 100.91
104 | 011201001003 | 墙面一般抹灰 | NQ2 1、专用界面剂甩毛（甩前喷湿墙面） 2、14厚1:1:6水泥石灰砂浆打底扫毛（内衬耐碱玻纤网格布一层） 3、6厚1:1：4水泥石灰砂浆抹平 | m2 | 451.69 | 45.02 | 20335.08 | 11147.71 | 112.92
105 | 011201001005 | 墙面一般抹灰 | NQ3 1、专用界面剂甩毛（甩前喷湿墙面） 2、15厚聚合物水泥防水砂浆 | m2 | 920.31 | 37.56 | 34566.84 | 12746.29 | 147.25
本页小计 | [6 empty] | 96184.17 | 39605.05 | 381.22
【表10.2.2-16】
分部分项工程清单与计价表
单位(专业)工程名称:单项工程-建筑 | [5 empty] | 标段: |  |  | 第13页 共16页
序号 | 项目编码 | 项目名称 | 项目特征 | 计量 单位 | 工程量 | 金 额 (元) |  |  |  |  | 备注
[6 empty] | 综合单价 | 合价 | 其中
[8 empty] | 人工费 | 机械费 | 暂估价
106 | 011201001007 | 墙面一般抹灰 | 电梯基坑 20厚1:2.5水泥砂浆找平层 | m2 | 51.71 | 40.79 | 2109.25 | 1305.68 | 34.13
107 | 011204003001 | 块料墙面 | NQ3 1、专用胶粘结层 2、5厚磁砖面层（填缝剂勾缝） | m2 | 567.37 | 125.77 | 71358.12 | 24986.97
108 | 011210005001 | 成品隔断 | 1、大便器隔断板采用成品塑料贴面胶合板隔断,隔断板高2000,隔断连接详见《16J914-1》-XT9，小便器隔板采用成品塑料贴面胶合板,隔板450x1000高,底边离地400。 | m2 | 19.32 | 227.70 | 4399.16 | 815.30
109 | 011406002001 | 抹灰线条油漆 | 1.装饰线条抹灰增加费(凸出宽度200以内) 三道以内 | m | 141.12 | 12.92 | 1823.27 | 1335.00 | 4.23
| 0113 | N 天棚工程 |  |  |  |  | 38030.28 | 10764.53 | 3.04
110 | 011301001001 | 天棚抹灰 | TP2 1、砼专用界面处理剂甩毛 2、5厚1:0.5：3水泥石灰砂浆打底 | m2 | 183.36 | 17.36 | 3183.13 | 1851.94
111 | 011301001002 | 天棚抹灰 | TP3 1、砼专用界面剂 2、2厚涂刷型聚合物水泥防水砂浆防潮层 | m2 | 152.20 | 8.11 | 1234.34 | 608.80 | 3.04
112 | 011302001002 | 吊顶天棚 | TP3 1、轻钢龙骨（国标50系列） 2、600*600*0.4铝板集成吊顶 | m2 | 152.20 | 173.77 | 26447.79 | 5897.75
本页小计 | [6 empty] | 110555.06 | 36801.44 | 41.40
【表10.2.2-16】
分部分项工程清单与计价表
单位(专业)工程名称:单项工程-建筑 | [5 empty] | 标段: |  |  | 第14页 共16页
序号 | 项目编码 | 项目名称 | 项目特征 | 计量 单位 | 工程量 | 金 额 (元) |  |  |  |  | 备注
[6 empty] | 综合单价 | 合价 | 其中
[8 empty] | 人工费 | 机械费 | 暂估价
113 | 011302001003 | 吊顶天棚 | 2F楼梯间石膏板吊顶 1、钢筋混凝土现浇楼板预留φ8钢筋吊钩，中距横向≤400，纵向≤800 2、φ6钢筋吊杆，中距横向≤400，纵向≤800，吊杆上部与板底预留吊钩固定 3、轻钢龙骨（国标50系列） 4、9厚双层石膏板自攻螺钉拧牢，孔眼用孔眼防锈漆处理 | m2 | 57.11 | 125.46 | 7165.02 | 2406.04
| 0114 | P 油漆、涂料、裱糊工程 |  |  |  |  | 102958.69 | 37722.88
114 | 011407001001 | 墙面喷刷涂料 | 1、满批外墙腻子砂光 2、热导底漆 3、1厚建筑用真空陶瓷微珠矩阵保温涂层（中涂层表皮复合真石漆饰面）（外墙色彩详见立面图及效果图） 4、抗辐射离子膜 | m2 | 970.74 | 91.03 | 88366.46 | 29151.32
115 | 011407001002 | 墙面喷刷涂料 | NQ2 1、清补基层满刮水性腻子 2、白色无机涂料二度 | m2 | 354.34 | 27.63 | 9790.41 | 5750.94
116 | 011407002002 | 天棚喷刷涂料 | TP2 1、清补基层满刮水性腻子 2、白色无机涂料二度饰面 | m2 | 116.68 | 27.63 | 3223.87 | 1893.72
117 | 011407002003 | 天棚喷刷涂料 | 2F楼梯间石膏板吊顶 1、清补基层满刮水性腻子 2、白色无机涂料二度饰面 | m2 | 57.11 | 27.63 | 1577.95 | 926.90
本页小计 | [6 empty] | 110123.71 | 40128.92
【表10.2.2-16】
分部分项工程清单与计价表
单位(专业)工程名称:单项工程-建筑 | [5 empty] | 标段: |  |  | 第15页 共16页
序号 | 项目编码 | 项目名称 | 项目特征 | 计量 单位 | 工程量 | 金 额 (元) |  |  |  |  | 备注
[6 empty] | 综合单价 | 合价 | 其中
[8 empty] | 人工费 | 机械费 | 暂估价
| 0115 | Q 其他装饰工程 |  |  |  |  | 46495.94 | 6067.94 | 359.53
118 | 011502007001 | 塑料装饰线 | 滴水线 | m | 179.48 | 9.48 | 1701.47 | 658.69
119 | 011503001001 | 金属扶手、栏杆、栏板 | 楼梯栏杆，做法详见图集《15J403-1》第34页B7型 | m | 20.92 | 233.85 | 4892.14 | 1526.11 | 304.18
120 | 011503005001 | 金属靠墙扶手 | 做法参见图集《12J926》第36页2型 | m | 16.20 | 103.77 | 1681.07 | 486.97 | 52.65
121 | 01B002 | 无障碍扶手 | 无障碍扶手安装参考12J926 J16页 2号节点 样式参考12J926图集，座便器扶手1/J9 | 个 | 2 | 100.00 | 200.00
122 | 01B003 | 无障碍扶手 | 无障碍扶手安装参考12J926 J16页 2号节点 样式参考12J926图集，洗手盆扶手1/J14 | 套 | 2 | 250.00 | 500.00
123 | 011506003001 | 玻璃雨篷 | 轻钢雨篷（铝板包边） | m2 | 13.68 | 1200.00 | 16416.00 |  |  | 16416.00
124 | 01B005 | 贴纸 | 磨砂玻璃贴纸 | m2 | 15.12 | 20.00 | 302.40
125 | 011505001001 | 洗漱台 | 大理石洗漱台，台板开孔磨边 | m2 | 10.62 | 376.45 | 3997.90 | 2152.89
126 | 011505010001 | 镜面玻璃 | 1.无框镜面玻璃安装 | m2 | 2.52 | 132.44 | 333.75 | 86.18
127 | 01B006 | 地砖面层大便坑 | 1.地砖面层大便坑 | 只 | 6 | 220.73 | 1324.38 | 675.60 | 2.64
128 | 01B007 | 沉降观测点 | 1.沉降观测点 | 个 | 4 | 30.00 | 120.00
129 | 01B010 | 永久性责任牌 | 1.永久性责任牌，做法详见建施-04 | 块 | 1 | 2000.00 | 2000.00
本页小计 | [6 empty] | 33469.11 | 5586.44 | 359.47 | 16416.00
【表10.2.2-16】
分部分项工程清单与计价表
单位(专业)工程名称:单项工程-建筑 | [5 empty] | 标段: |  |  | 第16页 共16页
序号 | 项目编码 | 项目名称 | 项目特征 | 计量 单位 | 工程量 | 金 额 (元) |  |  |  |  | 备注
[6 empty] | 综合单价 | 合价 | 其中
[8 empty] | 人工费 | 机械费 | 暂估价
130 | Z010514003001 | 排烟帽、排气帽 | 成品风帽 | 只 | 1 | 202.36 | 202.36 | 73.62 | 0.06
131 | 01B011 | 标识牌 | 易碎玻璃标识牌 | 张 | 2 | 10.00 | 20.00
132 | 011508004001 | 金属字 | 金属字，详立面图 | 个 | 9 | 373.83 | 3364.47 | 407.88
133 | 01B013 | LOGO | LOGO | 个 | 1 | 800.00 | 800.00
134 | 01B014 | 楼梯无障碍措施 | 楼梯无障碍措施，如盲道、防撞标志等 | 项 | 1 | 5000.00 | 5000.00
135 | 011505002001 | 晒衣架 | 1.挂衣钩 | 个 | 2 | 20.00 | 40.00
136 | 011501001001 | 柜台 | 1.成品多功能台 | 个 | 2 | 1500.00 | 3000.00
137 | 011501001002 | 吊钩 | 1.吊钩 | 个 | 1 | 300.00 | 300.00
138 | 011501001003 | 钢爬梯 | 1.钢爬梯 | 个 | 1 | 300.00 | 300.00
本页小计 | [6 empty] | 13026.83 | 481.50 | 0.06
合计 | [6 empty] | 1739166.52 | 314173.48 | 18155.99 | 16416.00

## 1_表10_2_2-16 施工技术措施项目清单与计价表
【表10.2.2-16】
施工技术措施项目清单与计价表
单位(专业)工程名称:单项工程-建筑 | [5 empty] | 标段: |  |  | 第1页 共3页
序号 | 项目编码 | 项目名称 | 项目特征 | 计量 单位 | 工程量 | 金 额 (元) |  |  |  |  | 备注
[6 empty] | 综合单价 | 合价 | 其中
[8 empty] | 人工费 | 机械费 | 暂估价
|  | [请输入分部名称,电子评标勿删] |  |  | 0 |  | 304806.01 | 145779.02 | 28201.06
1 | 011701001001 | 综合脚手架 | 1.混凝土结构综合脚手架 檐高13m以内 ~层高6m以内 | m2 | 1177.84 | 24.28 | 28597.96 | 15712.39 | 1366.29
2 | 011701006001 | 满堂脚手架 | 1.满堂脚手架 ~基本层3.6m～5.2m | m2 | 371.00 | 12.99 | 4819.29 | 3301.90 | 166.95
3 | 011702001001 | 基础 | 1.现浇混凝土模板 基础垫层模板 | m2 | 102.58 | 49.41 | 5068.48 | 2962.51 | 113.86
4 | 011702001002 | 基础 | 1.现浇混凝土 独立基础 复合木模 | m2 | 129.56 | 45.10 | 5843.16 | 2773.88 | 112.72
5 | 011702001003 | 基础 | 1.现浇混凝土 地下室底板、满堂基础 无梁式 复合木模 | m2 | 2.58 | 49.87 | 128.66 | 73.04 | 1.78
6 | 011702002002 | 矩形柱 | 1.现浇混凝土 矩形柱 复合木模~支模高度3.6m以内 | m2 | 82.39 | 55.67 | 4586.65 | 2392.61 | 159.01
7 | 011702002001 | 矩形柱 | 1.现浇混凝土 矩形柱 复合木模~支模高度4.6(m) | m2 | 314.75 | 58.97 | 18560.81 | 9776.14 | 635.80
8 | 011702002004 | 矩形柱 | 1.现浇混凝土 矩形柱 复合木模~支模高度5.6(m) | m2 | 76.83 | 62.27 | 4784.20 | 2541.54 | 162.11
9 | 011702002003 | 矩形柱 | 1.现浇混凝土 矩形柱 复合木模~支模高度6.6(m) | m2 | 11.17 | 65.57 | 732.42 | 392.07 | 24.46
10 | 011702002005 | 矩形柱 | 1.现浇混凝土 矩形柱 复合木模~支模高度7.6(m) | m2 | 55.70 | 68.88 | 3836.62 | 2067.58 | 127.00
11 | 011702003001 | 构造柱 | 1.现浇混凝土 构造柱 | m2 | 70.47 | 51.26 | 3612.29 | 1620.81 | 66.24
12 | 011702005001 | 基础梁 | 1.现浇混凝土 基础梁 复合木模 | m2 | 394.73 | 54.67 | 21579.89 | 9962.99 | 978.93
本页小计 | [6 empty] | 102150.43 | 53577.46 | 3915.15
【表10.2.2-16】
施工技术措施项目清单与计价表
单位(专业)工程名称:单项工程-建筑 | [5 empty] | 标段: |  |  | 第2页 共3页
序号 | 项目编码 | 项目名称 | 项目特征 | 计量 单位 | 工程量 | 金 额 (元) |  |  |  |  | 备注
[6 empty] | 综合单价 | 合价 | 其中
[8 empty] | 人工费 | 机械费 | 暂估价
13 | 011702006001 | 矩形梁 | 1.现浇混凝土 矩形梁 复合木模~支模高度3.6m以内 | m2 | 8.19 | 69.35 | 567.98 | 296.81 | 23.26
14 | 011702006002 | 矩形梁 | 1.现浇混凝土 斜梁 复合木模~支模高度4.6(m) | m2 | 553.12 | 85.09 | 47064.98 | 25869.42 | 1659.36
15 | 011702006003 | 矩形梁 | 1.现浇混凝土 矩形梁 复合木模~支模高度5.6(m) | m2 | 33.64 | 80.76 | 2716.77 | 1449.55 | 113.03
16 | 011702006004 | 矩形梁 | 1.现浇混凝土 矩形梁 复合木模~支模高度6.6(m) | m2 | 31.75 | 86.45 | 2744.79 | 1476.69 | 114.94
17 | 011702006006 | 矩形梁 | 1.现浇混凝土 矩形梁 复合木模~支模高度7.6(m) | m2 | 39.89 | 92.15 | 3675.86 | 1991.71 | 154.77
18 | 011702006005 | 矩形梁（斜梁) | 1.现浇混凝土 斜梁 复合木模~支模高度5.6(m) | m2 | 127.56 | 90.64 | 11562.04 | 6402.24 | 415.85
19 | 011702006007 | 矩形梁（斜梁) | 1.现浇混凝土 斜梁 复合木模~支模高度6.6(m) | m2 | 15.27 | 96.48 | 1473.25 | 818.62 | 53.75
20 | 011702008001 | 圈梁 | 1.现浇混凝土 直形圈梁 复合木模 | m2 | 59.96 | 55.83 | 3347.57 | 2010.46 | 42.57
21 | 011702009001 | 过梁 | 1.现浇混凝土 直形过梁 复合木模 | m2 | 71.88 | 55.83 | 4013.06 | 2410.14 | 51.03
22 | 011702011001 | 直形墙 | 1.现浇混凝土直形墙 复合木模~支模高度3.6m | m2 | 20.00 | 44.35 | 887.00 | 430.40 | 25.40
23 | 011702016001 | 平板 | 1.现浇混凝土 板 复合木模~支模高度4.6(m) | m2 | 482.31 | 54.50 | 26285.90 | 12255.50 | 1210.60
24 | 011702016003 | 斜板 | 1.现浇混凝土 斜板、坡屋面板 复合木模~支模高度6.6(m) | m2 | 8.82 | 82.15 | 724.56 | 327.49 | 32.99
本页小计 | [6 empty] | 105063.76 | 55739.03 | 3897.55
【表10.2.2-16】
施工技术措施项目清单与计价表
单位(专业)工程名称:单项工程-建筑 | [5 empty] | 标段: |  |  | 第3页 共3页
序号 | 项目编码 | 项目名称 | 项目特征 | 计量 单位 | 工程量 | 金 额 (元) |  |  |  |  | 备注
[6 empty] | 综合单价 | 合价 | 其中
[8 empty] | 人工费 | 机械费 | 暂估价
25 | 011702016004 | 斜板 | 1.现浇混凝土 斜板、坡屋面板 复合木模~支模高度7.6(m) | m2 | 570.79 | 87.10 | 49715.81 | 22671.78 | 2311.70
26 | 011702021001 | 栏板 | 1.现浇混凝土直形栏板、翻檐模板 | m2 | 44.90 | 61.68 | 2769.43 | 1280.55 | 74.53
27 | 011702024001 | 楼梯 | 1.现浇混凝土直形楼梯 复合木模 | m2 | 39.59 | 166.06 | 6574.32 | 3829.14 | 199.14
28 | 011702025001 | 其他现浇构件 | 1.现浇混凝土小型构件 复合模板 | m2 | 30.05 | 67.39 | 2025.07 | 997.36 | 41.77
29 | 011702022001 | 天沟、檐沟 | 1.现浇混凝土天沟、挑檐模板 | m2 | 143.36 | 84.79 | 12155.49 | 6829.67 | 210.74
30 | Z011702033001 | 线条模板增加费 | 1.现浇混凝土线条模板增加费 三道以内 | m | 141.00 | 6.37 | 898.17 | 258.03 | 16.92
31 | 011703001001 | 垂直运输 | 1.混凝土结构建筑物垂直运输 檐高20m内~层高4.2(m) | m2 | 609.73 | 14.68 | 8950.84 |  | 7304.57
32 | 011703001002 | 垂直运输 | 1.混凝土结构建筑物垂直运输 檐高20m内~层高5.6(m) | m2 | 568.11 | 18.02 | 10237.34 |  | 8351.22
33 | 011705001001 | 大型机械设备进出场及安拆 | 大型机械设备进出场费 | 台次 | 1 | 4265.35 | 4265.35 | 596.00 | 1877.77
本页小计 | [6 empty] | 97591.82 | 36462.53 | 20388.36
合计 | [6 empty] | 304806.01 | 145779.02 | 28201.06

## 1_表10_2_2-20 施工组织(总价)措施项目清单与
【表10.2.2-20】
施工组织（总价）措施项目清单与计价表
工程名称:建筑 |  |  | 标段: | 第1页 共1页
序号 | 项目编号 | 项目名称 | 计算基础 | 费率 (%) | 金额 (元) | 备注
1 | 011707001001 | 安全文明施工费 |  |  | 41586.31
1.1 |  | 安全文明施工基本费 | 定额人工费+定额机械费 | 9.12 | 41586.31
2 | Z01110900801 | 提前竣工增加费 | 定额人工费+定额机械费
3 | 011707004001 | 二次搬运费 | 定额人工费+定额机械费
4 | 011707005001 | 冬雨季施工增加费 | 定额人工费+定额机械费
5 |  | 其他施工组织措施费 | 按相关规定计算
合 计 |  |  |  |  | 41586.31

## 1_表10_2_2-21 其他项目清单与计价汇总表
【表10.2.2-21】
其他项目清单与计价汇总表
工程名称:建筑 |  | 标段: | 第1页 共1页
序号 | 项 目 名 称 | 金额(元) | 备注
1 | 暂列金额 | 110155.66 | 明细详见表10.2.2-22
1.1 | 标化工地增加费 |  | 明细详见表10.2.2-22
1.2 | 优质工程增加费 |  | 明细详见表10.2.2-22
1.3 | 其他暂列金额 | 110155.66 | 明细详见表10.2.2-22
2 | 暂估价
2.1 | 材料（设备）暂估价 |  | 明细详见表10.2.2-23
2.2 | 专业工程暂估价 |  | 明细详见表10.2.2-24
2.3 | 专项技术措施暂估价 |  | 明细详见表10.2.2-25
3 | 计日工 |  | 明细详见表10.2.2-26
4 | 总承包服务费 |  | 明细详见表10.2.2-27
合 计 |  | 110155.66 | -

## 1_表10_2_2-22 暂列金额明细表
【表10.2.2-22】
暂列金额明细表
工程名称:建筑 |  |  | 标段: | 第1页 共1页
序号 | 项 目 名 称 | 计量单位 | 暂定金额(元) | 备注
1 | 标化工地增加费 | 项
2 | 优质工程增加费 | 项
3 | 其他暂列金额 | 项 | 110155.66 | 估算比例一般不高于5%
3.1 | 其他暂列金额 | 项 | 110155.66
合计 |  |  | 110155.66 | -

## 1_表10_2_2-23 材料（工程设备）暂估单价表
【表10.2.2-23】
材料（工程设备）暂估单价表
单位(专业)工程名称:单项工程-建筑 |  |  |  | 标段: |  | 第1页 共1页
序号 | 材料（工程设备）名称、规格、型号 | 计量 单位 | 数量 | 单价 | 合价 | 备注
1 | 轻钢雨篷（铝板包边） | m2 | 13.68 | 1200 | 16416.00
合计 |  |  |  |  | 16416.00

## 1_表10_2_2-29 主要工日一览表
【表10.2.2-29】
主要工日一览表
工程名称:建筑 |  |  | 标段: |  | 第1页 共1页
序号 | 工日名称（类别） | 单位 | 数 量 | 单价(元) | 合价（元） | 备注
1 | 一类人工 | 工日 | 46.578 | 138.00 | 6427.76
2 | 二类人工 | 工日 | 2022.777 | 149.00 | 301393.77
3 | 三类人工 | 工日 | 889.661 | 171.00 | 152132.03

## 1_表10_2_2-31 主要材料和工程设备一览表
【表10.2.2-31】
主要材料和工程设备一览表
工程名称:建筑 |  |  |  | 标段: |  | 第1页 共3页
序号 | 名称、规格、型号 | 单位 | 数量 | 单价(元) | 合价（元） | 备注
1 | LOGO | 个 | 1.000 | 800.00 | 800.00
2 | 吊钩 | 个 | 2.000 | 300.00 | 600.00
3 | 成品多功能台 | 个 | 2.000 | 1500.00 | 3000.00
4 | 挂衣钩 | 个 | 2.000 | 20.00 | 40.00
5 | 标识牌 | 张 | 2.000 | 10.00 | 20.00
6 | 楼梯无障碍措施 | 项 | 1.000 | 5000.00 | 5000.00
7 | 永久性责任牌 | 块 | 1.000 | 2000.00 | 2000.00
8 | 贴纸 | m2 | 15.120 | 20.00 | 302.40
9 | 轻钢雨篷（铝板包边） | m2 | 13.680 | 1200.00 | 16416.00
10 | 热轧带肋钢筋HRB400综合 | t | 0.015 | 3581.00 | 53.72
11 | 热轧带肋钢筋HRB400φ10 | t | 7.254 | 3673.00 | 26643.94
12 | 热轧带肋钢筋盘条HRB400φ8 | t | 23.761 | 3814.00 | 90624.45
13 | 热轧带肋钢筋盘条HRB400φ6 | t | 1.205 | 4080.00 | 4916.40
14 | 热轧带肋钢筋HRB400φ14 | t | 7.811 | 3611.00 | 28205.52
15 | 热轧带肋钢筋HRB400φ18 | t | 5.774 | 3540.00 | 20439.96
16 | 热轧带肋钢筋HRB400φ16 | t | 7.514 | 3540.00 | 26599.56
17 | 热轧带肋钢筋HRB400φ12 | t | 5.670 | 3611.00 | 20474.37
18 | 热轧带肋钢筋HRB400φ20 | t | 3.544 | 3540.00 | 12545.76
19 | 热轧带肋钢筋HRB400φ22 | t | 3.410 | 3540.00 | 12071.40
20 | 热轧带肋钢筋HRB400φ25 | t | 4.091 | 3540.00 | 14482.14
21 | 热轧光圆钢筋HPB300 φ10 | t | 0.863 | 3841.00 | 3314.78
22 | 热轧光圆钢筋HPB300综合 | t | 0.015 | 3878.00 | 58.17
23 | 热轧光圆钢筋HPB300 φ6 | t | 1.197 | 3885.00 | 4650.35
24 | 复合硅酸盐水泥PC 32.5R综合 | kg | 192.530 | 0.33 | 63.92
25 | 普通硅酸盐水泥PO 42.5综合 | kg | 1490.578 | 0.40 | 600.70
26 | 白色硅酸盐水泥425#、二级白度 | kg | 155.259 | 0.63 | 97.50
27 | 黄砂净砂 | t | 2.433 | 180.00 | 437.94
28 | 碎石综合 | t | 112.196 | 126.00 | 14136.70
29 | 石膏粉 | kg | 1143.561 | 0.69 | 793.17
【表10.2.2-31】
主要材料和工程设备一览表
工程名称:建筑 |  |  |  | 标段: |  | 第2页 共3页
序号 | 名称、规格、型号 | 单位 | 数量 | 单价(元) | 合价（元） | 备注
30 | 块石200-500 | t | 12.498 | 107.00 | 1337.29
31 | 混凝土实心砖240×115×53 MU15 | 千块 | 0.090 | 477.90 | 43.01
32 | 混凝土实心砖240×115×53 MU10 | 千块 | 1.947 | 477.90 | 930.47
33 | 蒸压砂加气混凝土砌块B07 A5.0 | m3 | 104.636 | 323.00 | 33797.43
34 | 蒸压砂加气混凝土砌块B06 A5.0 | m3 | 134.209 | 296.00 | 39725.86
35 | 琉璃瓦屋脊420×220 | 千张 | 0.103 | 5000.00 | 515.00
36 | 泵送商品混凝土C30 | m3 | 426.630 | 453.00 | 193263.39
37 | 泵送商品混凝土C30/P8 | m3 | 130.585 | 472.42 | 61690.97
38 | 非泵送商品混凝土C15 | m3 | 7.666 | 393.00 | 3012.74
39 | 非泵送商品混凝土C20 | m3 | 125.659 | 414.00 | 52022.83
40 | 非泵送商品混凝土C20（细石） | m3 | 0.363 | 443.00 | 160.81
41 | 非泵送商品混凝土C25 | m3 | 19.473 | 431.00 | 8392.86
42 | 干混地面砂浆DS M15.0 | kg | 61950.007 | 0.28 | 17284.05
43 | 干混地面砂浆DS M20.0 | kg | 30394.902 | 0.29 | 8723.34
44 | 干混抹灰砂浆DP M15.0 | kg | 18250.431 | 0.30 | 5529.88
45 | 干混砌筑砂浆DM M5.0 | kg | 59.400 | 0.26 | 15.15
46 | 干混砌筑砂浆DM M7.5 | kg | 3121.536 | 0.26 | 820.96
47 | 干混砌筑砂浆DM M10.0 | kg | 1406.460 | 0.27 | 381.15
48 | 瓷砖300*600 | m2 | 584.391 | 55.84 | 32632.39
49 | 地砖300×300 | m2 | 141.028 | 55.84 | 7875.00
50 | 芝麻灰10厚 | m2 | 13.437 | 39.00 | 524.04
51 | 芝麻灰20厚 | m2 | 207.824 | 78.00 | 16210.27
52 | 芝麻灰20厚 | m2 | 10.832 | 78.00 | 844.90
53 | 纸面石膏板1200×2400×9.5 | m2 | 122.215 | 13.27 | 1621.79
54 | 轻型龙骨U50 | m2 | 215.589 | 36.28 | 7821.57
55 | 木质乙级防火门 | m2 | 14.483 | 335.00 | 4851.81
56 | 木质甲级防火门 | m2 | 2.162 | 343.00 | 741.57
57 | 无机涂料 | kg | 188.648 | 13.54 | 2554.29
【表10.2.2-31】
主要材料和工程设备一览表
工程名称:建筑 |  |  |  | 标段: |  | 第3页 共3页
序号 | 名称、规格、型号 | 单位 | 数量 | 单价(元) | 合价（元） | 备注
58 | 弹性体改性沥青防水卷材4.0mm I G M | m2 | 8.113 | 25.66 | 208.18
59 | 弹性体改性沥青防水卷材3.0mm I G M | m2 | 1088.177 | 25.66 | 27922.62
60 | 自粘聚合物改性沥青防水卷材2.0mm I型 N类 | m2 | 72.805 | 21.24 | 1546.38
61 | 自粘聚合物改性沥青防水卷材4.0mm I型 N类 | m2 | 39.638 | 28.32 | 1122.55
62 | SBS改性沥青防水涂料H型 | kg | 5300.895 | 12.39 | 65678.09
63 | 单组份聚氨酯防水涂料Ⅰ型 | kg | 516.151 | 13.27 | 6849.32
64 | 聚合物水泥基复合防水涂料JS I型 | kg | 4025.961 | 7.08 | 28503.80
65 | 挤塑聚苯板δ30 | m2 | 150.103 | 17.25 | 2589.28
66 | 挤塑聚苯板δ135 | m2 | 619.487 | 77.63 | 48090.78
67 | 抗辐射离子膜 | m2 | 970.740 | 5.00 | 4853.70
68 | 座便器扶手 | 个 | 2.000 | 100.00 | 200.00
69 | 洗手盆扶手 | 套 | 2.000 | 250.00 | 500.00

## 1_表10_2_2-32 主要机械台班一览表
【表10.2.2-32】
主要机械台班一览表
工程名称:建筑 |  |  |  | 标段: | 第1页 共2页
序号 | 机械名称、规格、型号 | 单位 | 数 量 | 单价(元) | 合价（元） | 备注
1 | 履带式推土机75kW | 台班 | 0.231 | 834.01 | 192.66
2 | 履带式推土机90kW | 台班 | 0.835 | 936.19 | 781.72
3 | 履带式单斗液压挖掘机1m3 | 台班 | 5.241 | 1150.28 | 6028.62
4 | 钢轮内燃压路机15t | 台班 | 2.389 | 699.98 | 1672.25
5 | 电动夯实机250N·m | 台班 | 2.436 | 29.99 | 73.06
6 | 门式起重机10t | 台班 | 0.033 | 486.21 | 16.04
7 | 载货汽车4t | 台班 | 17.824 | 487.97 | 8697.58
8 | 自卸汽车15t | 台班 | 3.272 | 1005.66 | 3290.52
9 | 平板拖车组40t | 台班 | 1.000 | 1302.63 | 1302.63
10 | 洒水车4000L | 台班 | 0.231 | 567.40 | 131.07
11 | 电动卷扬机-单筒快速5kN | 台班 | 84.232 | 173.29 | 14596.56
12 | 卷扬机井架30m | 台班 | 84.232 | 12.56 | 1057.95
13 | 灰浆搅拌机200L | 台班 | 0.663 | 170.09 | 112.77
14 | 干混砂浆罐式搅拌机20000L | 台班 | 3.378 | 211.41 | 714.14
15 | 钢筋调直机14mm | 台班 | 9.991 | 39.74 | 397.04
16 | 钢筋切断机40mm | 台班 | 8.858 | 46.85 | 415.00
17 | 钢筋弯曲机40mm | 台班 | 30.072 | 27.99 | 841.72
18 | 木工圆锯机500mm | 台班 | 16.022 | 30.08 | 481.94
19 | 剪板机40×3100mm | 台班 | 0.014 | 390.93 | 5.47
20 | 管子切断机150mm | 台班 | 3.606 | 31.45 | 113.41
21 | 型钢剪断机500mm | 台班 | 0.003 | 88.32 | 0.26
22 | 交流弧焊机32kV·A | 台班 | 1.602 | 102.85 | 164.77
23 | 直流弧焊机32kW | 台班 | 16.062 | 106.95 | 1717.83
24 | 对焊机75kV·A | 台班 | 3.519 | 131.93 | 464.26
25 | 氩弧焊机500A | 台班 | 2.304 | 105.59 | 243.28
26 | 电渣焊机电流 1000A | 台班 | 4.628 | 189.93 | 879.00
27 | 电焊条烘干箱45×35×45cm3 | 台班 | 1.624 | 9.73 | 15.80
28 | 混凝土振捣器平板式 | 台班 | 17.887 | 13.13 | 234.86
29 | 混凝土振捣器插入式 | 台班 | 40.074 | 5.08 | 203.58
30 | 汽车式起重机5t | 台班 | 3.228 | 461.25 | 1488.92
【表10.2.2-32】
主要机械台班一览表
工程名称:建筑 |  |  |  | 标段: | 第2页 共2页
序号 | 机械名称、规格、型号 | 单位 | 数 量 | 单价(元) | 合价（元） | 备注

## 2_表10_2_2-13 【不含单列】单位(专业)工程招
【表10.2.2-13】
单位（专业）工程招标控制价费用表
工程名称:单项工程-电气 |  |  | 标段: | 第1页 共1页
序号 | 费用名称 |  | 计算公式 | 金额 (元) | 备注
1 | 分部分项工程费 |  | ∑(分部分项工程量×综合单价） | 212446.01 | 见表10.2.2-16
1.1 | 其中 | 人工费+机械费 | ∑分部分项（定额人工费+定额机械费） | 33737.05
2 | 措施项目费 |  | （2.1+2.2） | 3788.98
2.1 | 施工技术措施项目费 |  | ∑(技措项目工程量×综合单价） | 1469.68 | 见表10.2.2-16
2.1.1 | 其中 | 人工费+机械费 | ∑技措项目（定额人工费+定额机械费） | 320.26
2.2 | 施工组织措施项目费 |  | (1.1+2.1.1)×6.81% | 2319.30 | 见表10.2.2-20
2.2.1 | 其中 | 安全文明施工基本费 | (1.1+2.1.1)×6.81% | 2319.30 | 见表10.2.2-20
3 | 其他项目费 |  | （3.1+3.2+3.3+3.4） | 37583.34
3.1 | 暂列金额 |  | 3.1.1+3.1.2+3.1.3 | 12583.34 | 见表10.2.2-21
3.1.1 | 其中 | 标化工地增加费 | 按招标文件规定额度列计 |  | 见表10.2.2-22
3.1.2 |  | 优质工程增加费 | 按招标文件规定额度列计 |  | 见表10.2.2-22
3.1.3 |  | 其他暂列金额 | 按招标文件规定额度列计 | 12583.34 | 见表10.2.2-22
3.2 | 暂估价 |  | 3.2.1+3.2.2+3.2.3 | 25000.00 | 见表10.2.2-21
3.2.1 | 其中 | 材料（工程设备）暂估价 | 按招标文件规定额度列计 (或计入综合单价) |  | 见表10.2.2-23
3.2.2 |  | 专业工程暂估价 | 按招标文件规定额度列计 | 25000.00 | 见表10.2.2-24
3.2.3 |  | 专项技术措施暂估价 | 按招标文件规定额度列计 |  | 见表10.2.2-25
3.3 | 计日工 |  | ∑计日工(暂估数量×综合单价） |  | 见表10.2.2-21
3.4 | 施工总承包服务费 |  | 3.4.1+3.4.2 |  | 见表10.2.2-21
3.4.1 | 其中 | 专业发包工程管理费 | ∑专业发包工程（暂估金额×费率） |  | 见表10.2.2-27
3.4.2 |  | 甲供材料设备管理费 | 甲供材料暂估金额×费率+甲供设备暂估金额×费率 |  | 见表10.2.2-27
4 | 规费 |  | (1.1+2.1.1)×30.63% | 10431.75
5 | 税金 |  | (1+2+3+4)×9% | 23782.51
招标控制价合计 |  |  | 1+2+3+4+5 | 288033.00

## 2_表10_2_2-16 分部分项工程清单与计价表
【表10.2.2-16】
分部分项工程清单与计价表
单位(专业)工程名称:单项工程-电气 | [5 empty] | 标段: |  |  | 第1页 共16页
序号 | 项目编码 | 项目名称 | 项目特征 | 计量 单位 | 工程量 | 金 额 (元) |  |  |  |  | 备注
[6 empty] | 综合单价 | 合价 | 其中
[8 empty] | 人工费 | 机械费 | 暂估价
|  | 室内电气 |  |  |  |  | 212446.01 | 35327.32 | 1786.38
1 | 030404017001 | 配电箱 | 1.名称：成套配电总柜ZAP； 2.型号规格：电器元件配置按设计要求； 3.安装方式：落地式,含基础槽钢10#制安。 | 台 | 1 | 15106.54 | 15106.54 | 432.34 | 96.77
2 | 030404017002 | 配电箱 | 1.名称：成套厨房配电总箱2AP-cf； 2.型号规格：电器元件配置按设计要求； 3.安装方式：明装。 | 台 | 1 | 4191.45 | 4191.45 | 178.80
3 | 030404017003 | 配电箱 | 1.名称：成套电梯配电箱DT1； 2.型号规格：电器元件配置按设计要求； 3.安装方式：明装。 | 台 | 1 | 5614.20 | 5614.20 | 139.91
4 | 030404017004 | 配电箱 | 1.名称：成套空调配电箱1KT； 2.型号规格：电器元件配置按设计要求； 3.安装方式：明装。 | 台 | 1 | 5252.63 | 5252.63 | 139.91
本页小计 | [6 empty] | 30164.82 | 890.96 | 96.77
【表10.2.2-16】
分部分项工程清单与计价表
单位(专业)工程名称:单项工程-电气 | [5 empty] | 标段: |  |  | 第2页 共16页
序号 | 项目编码 | 项目名称 | 项目特征 | 计量 单位 | 工程量 | 金 额 (元) |  |  |  |  | 备注
[6 empty] | 综合单价 | 合价 | 其中
[8 empty] | 人工费 | 机械费 | 暂估价
5 | 030404017005 | 配电箱 | 1.名称：成套空调配电箱2KT； 2.型号规格：电器元件配置按设计要求； 3.安装方式：明装。 | 台 | 1 | 5014.19 | 5014.19 | 139.91
6 | 030404017006 | 配电箱 | 1.名称：成套照明配电箱1MX ； 2.型号规格：电器元件配置按设计要求； 3.安装方式：暗装。 | 台 | 1 | 5024.29 | 5024.29 | 167.89
7 | 030404017007 | 配电箱 | 1.名称：成套照明配电箱2MX； 2.型号规格：电器元件配置按设计要求； 3.安装方式：明装。 | 台 | 1 | 3496.33 | 3496.33 | 139.91
8 | 030404017008 | 配电箱 | 1.名称：成套照明配电箱1AP-jk； 2.型号规格：电器元件配置按设计要求； 3.安装方式：暗装。 | 台 | 1 | 3134.74 | 3134.74 | 167.89
9 | 030404017009 | 配电箱 | 1.名称：成套紫外线灯控制箱； 2.型号规格：电器元件配置按设计要求； 3.安装方式：暗装。 | 台 | 1 | 594.50 | 594.50 | 140.00
本页小计 | [6 empty] | 17264.05 | 755.60
【表10.2.2-16】
分部分项工程清单与计价表
单位(专业)工程名称:单项工程-电气 | [5 empty] | 标段: |  |  | 第3页 共16页
序号 | 项目编码 | 项目名称 | 项目特征 | 计量 单位 | 工程量 | 金 额 (元) |  |  |  |  | 备注
[6 empty] | 综合单价 | 合价 | 其中
[8 empty] | 人工费 | 机械费 | 暂估价
10 | 030404017010 | 配电箱 | 1.名称：成套应急照明集中电源箱YJ； 2.型号、规格：电器元件配置按设计要求； 3.安装方式：壁装。 | 台 | 1 | 3786.62 | 3786.62 | 139.91
11 | 030411003001 | 桥架 | 1.名称、材质、类型：热镀锌板+防火喷塑槽式电缆桥架； 2.型 号、规格：GQJ-C/P 200×100×δ1.2； 3.接地方式：按设计及施工验收规范要求。 | m | 71.51 | 93.59 | 6692.62 | 1391.58 | 80.09
12 | 030413001001 | 铁构件 | 1.名称：电缆桥架吊支架； 2.材质：型钢。 | kg | 63.47 | 16.77 | 1064.39 | 519.18 | 58.39
13 | 031201003003 | 金属结构刷油 | 1.除锈级别：微锈； 2.油漆品种：樟丹漆、调和漆； 3.结构类型：电缆桥架吊支架； 4.涂刷遍数、漆膜厚度：除锈后刷樟丹漆二道、再刷调和漆二道。 | kg | 63.47 | 1.74 | 110.44 | 46.97 | 13.96
14 | 030408008001 | 防火堵洞 | 桥架穿墙、穿楼板处孔洞防火封堵，截面积在0.25m2以内，封堵材料：阻火包JSB、有机防火堵料JSY。 | 处 | 5 | 128.05 | 640.25 | 306.20
15 | 030408009001 | 防火隔板 | 桥架穿墙、穿楼板处孔洞及桥架内两面设防火隔板 | m2 | 2.20 | 285.42 | 627.92 | 235.69
16 | 031002001003 | 管道支吊架 | 1.材质：型钢； 2.管架形式：桥架侧向抗震支架200*100。 | 套 | 4 | 548.29 | 2193.16 | 631.76
本页小计 | [6 empty] | 15115.40 | 3271.29 | 152.44
【表10.2.2-16】
分部分项工程清单与计价表
单位(专业)工程名称:单项工程-电气 | [5 empty] | 标段: |  |  | 第4页 共16页
序号 | 项目编码 | 项目名称 | 项目特征 | 计量 单位 | 工程量 | 金 额 (元) |  |  |  |  | 备注
[6 empty] | 综合单价 | 合价 | 其中
[8 empty] | 人工费 | 机械费 | 暂估价
17 | 031002001004 | 管道支吊架 | 1.材质：型钢； 2.管架形式：桥架侧纵向抗震支架200*100。 | 套 | 2 | 793.90 | 1587.80 | 331.68
18 | 030411001001 | 配管 | 1.名称：线缆保护钢管； 2.材质、规格：SC150； 3.配置形式：砖、混凝土结构暗配； 4.接地要求：按施工验收规范要求。 | m | 10.08 | 139.94 | 1410.60 | 342.72 | 7.26
19 | 030408003001 | 电缆保护管 | 1.名 称：线缆保护管； 2.电缆保护管材质规格：镀锌钢管SC150； 3.敷设方式：埋地。 | m | 2.60 | 104.86 | 272.64 | 19.63 | 3.22
20 | 030411001002 | 配管 | 1.名称：线缆保护钢管； 2.材质、规格：SC125； 3.配置形式：砖、混凝土结构暗配； 4.接地要求：按施工验收规范要求。 | m | 5.04 | 114.51 | 577.13 | 161.68 | 3.63
21 | 030408003002 | 电缆保护管 | 1.名 称：线缆保护管； 2.电缆保护管材质规格：镀锌钢管SC125； 3.敷设方式：埋地。 | m | 1.30 | 82.67 | 107.47 | 9.82 | 1.61
22 | 030411001003 | 配管 | 1.名称：线缆保护钢管； 2.材质、规格：SC50； 3.配置形式：砖、混凝土结构暗配； 4.接地要求：按施工验收规范要求。 | m | 28.47 | 46.49 | 1323.57 | 361.85 | 2.28
本页小计 | [6 empty] | 5279.21 | 1227.38 | 18.00
【表10.2.2-16】
分部分项工程清单与计价表
单位(专业)工程名称:单项工程-电气 | [5 empty] | 标段: |  |  | 第5页 共16页
序号 | 项目编码 | 项目名称 | 项目特征 | 计量 单位 | 工程量 | 金 额 (元) |  |  |  |  | 备注
[6 empty] | 综合单价 | 合价 | 其中
[8 empty] | 人工费 | 机械费 | 暂估价
23 | 030408003003 | 电缆保护管 | 1.名 称：线缆保护管； 2.电缆保护管材质规格：镀锌钢管SC50； 3.敷设方式：埋地。 | m | 3.90 | 38.54 | 150.31 | 24.45 | 4.60
24 | 030411001004 | 配管 | 1.名称：线缆保护塑料管； 2.材质、规格：刚性阻燃管 PVC20中型管； 3.配置形式：砖、混凝土结构暗配； 4.接地要求：按施工验收规范要求。 | m | 988.01 | 7.42 | 7331.03 | 4268.20
25 | 030411001005 | 配管 | 1.名称：线缆保护钢管； 2.材质、规格：SC20； 3.配置形式：砖、混凝土结构暗配； 4.接地要求：按施工验收规范要求。 | m | 922.75 | 17.42 | 16074.31 | 5305.81 | 46.14
26 | 030411001006 | 配管 | 1.名称：线缆保护钢管； 2.材质、规格：SC32； 3.配置形式：砖、混凝土结构暗配； 4.接地要求：按施工验收规范要求。 | m | 240.98 | 29.41 | 7087.22 | 1788.07 | 16.87
27 | 030411001007 | 配管 | 1.名称：线缆保护钢管； 2.材质、规格：金属软管φ20； 3.配置形式：吊棚内敷设。 4.接地要求：按施工验收规范要求。 | m | 77.70 | 13.62 | 1058.27 | 519.81
28 | 030408001001 | 电力电缆 | 1.电缆名称：低烟无卤电力电缆； 2.电缆规格、型号：WDZB1-YJY-3*6； 3.敷设方式、部位：穿管或桥架内敷设。 | m | 22.81 | 18.56 | 423.35 | 42.88 | 1.14
本页小计 | [6 empty] | 32124.49 | 11949.22 | 68.75
【表10.2.2-16】
分部分项工程清单与计价表
单位(专业)工程名称:单项工程-电气 | [5 empty] | 标段: |  |  | 第6页 共16页
序号 | 项目编码 | 项目名称 | 项目特征 | 计量 单位 | 工程量 | 金 额 (元) |  |  |  |  | 备注
[6 empty] | 综合单价 | 合价 | 其中
[8 empty] | 人工费 | 机械费 | 暂估价
29 | 030408001002 | 电力电缆 | 1.电缆名称：低烟无卤电力电缆； 2.电缆规格、型号：WDZB1-YJY-4*25+1*16； 3.敷设方式、部位：穿管或桥架内敷设。 | m | 67.91 | 90.40 | 6139.06 | 159.59 | 4.07
30 | 030408001003 | 电力电缆 | 1.电缆名称：低烟无卤电力电缆； 2.电缆规格、型号：WDZB1-YJY-5*6； 3.敷设方式、部位：穿管或桥架内敷设。 | m | 245.61 | 28.37 | 6967.96 | 461.75 | 12.28
31 | 030408001004 | 电力电缆 | 1.电缆名称：低烟无卤电力电缆； 2.电缆规格、型号：WDZB1-YJY-5*16； 3.敷设方式、部位：穿管或桥架内敷设。 | m | 39.53 | 64.09 | 2533.48 | 92.90 | 2.37
32 | 030408001005 | 电力电缆 | 1.电缆名称：铜芯电力电缆； 2.电缆规格、型号：YJV-5*16； 3.敷设方式、部位：穿管或桥架内敷设。 | m | 9.79 | 57.56 | 563.51 | 23.01 | 0.59
33 | 030408006001 | 电力电缆头 | 1、名称：电力电缆终端头； 2、型号、规格：截面10(mm2)以下三芯及以上； 3、材质、类型：铜芯，简易干包式； 4、安装部位：配电箱、柜内； 5、电压等级(kV)：1KV以下。 | 个 | 9 | 27.85 | 250.65 | 86.13
本页小计 | [6 empty] | 16454.66 | 823.38 | 19.31
【表10.2.2-16】
分部分项工程清单与计价表
单位(专业)工程名称:单项工程-电气 | [5 empty] | 标段: |  |  | 第7页 共16页
序号 | 项目编码 | 项目名称 | 项目特征 | 计量 单位 | 工程量 | 金 额 (元) |  |  |  |  | 备注
[6 empty] | 综合单价 | 合价 | 其中
[8 empty] | 人工费 | 机械费 | 暂估价
34 | 030408006002 | 电力电缆头 | 1、名称：电力电缆终端头； 2、型号、规格：截面25(mm2)以下三芯及以上； 3、材质、类型：铜芯，简易干包式； 4、安装部位：配电箱、柜内； 5、电压等级(kV)：1KV以下。 | 个 | 14 | 37.13 | 519.82 | 178.50
35 | 030411004001 | 配线 | 1.名 称：铜芯聚氯乙烯绝缘电线； 2.配线形式：管内穿线； 3.配线型号：BV-2.5。 | m | 43.86 | 2.68 | 117.54 | 29.39
36 | 030411004002 | 配线 | 1.名 称：铜芯聚氯乙烯绝缘电线； 2.配线形式：管内穿线； 3.配线型号：BVR-2.5。 | m | 21.93 | 2.90 | 63.60 | 14.69
37 | 030411004003 | 配线 | 1.名 称：低烟无卤铜芯交联聚乙烯绝缘电线； 2.配线形式：管内穿线； 3.配线型号：WDZB1-BYJ-2.5。 | m | 3558.50 | 2.98 | 10604.33 | 2384.20
38 | 030411004004 | 配线 | 1.名 称：低烟无卤铜芯交联聚乙烯绝缘软电线； 2.配线形式：管内穿线； 3.配线型号：WDZB1-BYJR-2.5。 | m | 848.29 | 3.19 | 2706.05 | 568.35
39 | 030411004005 | 配线 | 1.名 称：低烟无卤铜芯交联聚乙烯绝缘电线； 2.配线形式：管内穿线； 3.配线型号：WDZB1N-BYJ-2.5。 | m | 7.34 | 3.34 | 24.52 | 4.92
本页小计 | [6 empty] | 14035.86 | 3180.05
【表10.2.2-16】
分部分项工程清单与计价表
单位(专业)工程名称:单项工程-电气 | [5 empty] | 标段: |  |  | 第8页 共16页
序号 | 项目编码 | 项目名称 | 项目特征 | 计量 单位 | 工程量 | 金 额 (元) |  |  |  |  | 备注
[6 empty] | 综合单价 | 合价 | 其中
[8 empty] | 人工费 | 机械费 | 暂估价
40 | 030411004006 | 配线 | 1.名 称：低烟无卤铜芯交联聚乙烯绝缘电线； 2.配线形式：管内穿线； 3.配线型号：WDZB1N-BYJR-2.5。 | m | 3.67 | 3.45 | 12.66 | 2.46
41 | 030411004007 | 配线 | 1.名称：铜芯低烟无卤电线； 2.配线形式：管内穿线； 3.配线型号、规格：WDZB1-RVSP-2*1.5； 4.配线线制：求助呼叫系统线。 | m | 37.38 | 4.23 | 158.12 | 21.68
42 | 030411004008 | 配线 | 1.名称：铜芯低烟无卤电线； 2.配线形式：管内穿线； 3.配线型号、规格：WDZB1N-RYJS-2*2.5； 4.配线线制：应急照明线。 | m | 356.20 | 6.23 | 2219.13 | 210.16
43 | 030412004001 | 装饰灯 | 1.装饰灯名称：多信息复合标志灯（中型）； 2.装饰灯型号、规格：A-BLJC I系列1W A型(36V)； 3.安装形式：吊装。 | 套 | 3 | 127.40 | 382.20 | 65.40
44 | 030412004002 | 装饰灯 | 1.装饰灯名称：疏散出口标志灯（中型）； 2.装饰灯型号、规格：A-BLJC I系列1W A型(36V)； 3.安装形式：壁装。 | 套 | 4 | 105.33 | 421.32 | 74.32
本页小计 | [6 empty] | 3193.43 | 374.02
【表10.2.2-16】
分部分项工程清单与计价表
单位(专业)工程名称:单项工程-电气 | [5 empty] | 标段: |  |  | 第9页 共16页
序号 | 项目编码 | 项目名称 | 项目特征 | 计量 单位 | 工程量 | 金 额 (元) |  |  |  |  | 备注
[6 empty] | 综合单价 | 合价 | 其中
[8 empty] | 人工费 | 机械费 | 暂估价
45 | 030412004003 | 装饰灯 | 1.装饰灯名称：方向标志灯(单向不可调)中型； 2.装饰灯型号、规格：A-BLJC I系列1W A型(36V)； 3.安装形式：壁装。 | 套 | 9 | 105.33 | 947.97 | 167.22
46 | 030412004004 | 装饰灯 | 1.装饰灯名称：方向标志灯(单向不可调)中型双面； 2.装饰灯型号、规格：A-BLJC I系列1W A型(36V)； 3.安装形式：吊装。 | 套 | 1 | 127.40 | 127.40 | 21.80
47 | 030412004005 | 装饰灯 | 1.装饰灯名称：楼层指示消防应急标志灯（中型）； 2.装饰灯型号、规格：A-BLJC I系列1W A型(36V)； 3.安装形式：壁装。 | 套 | 4 | 105.33 | 421.32 | 74.32
48 | 030412004006 | 装饰灯 | 1.装饰灯名称：安全出口消防应急标志灯（中型）； 2.装饰灯型号、规格：A-BLJC I系列1W A型(36V)； 3.安装形式：壁装。 | 套 | 3 | 105.33 | 315.99 | 55.74
本页小计 | [6 empty] | 1812.68 | 319.08
【表10.2.2-16】
分部分项工程清单与计价表
单位(专业)工程名称:单项工程-电气 | [5 empty] | 标段: |  |  | 第10页 共16页
序号 | 项目编码 | 项目名称 | 项目特征 | 计量 单位 | 工程量 | 金 额 (元) |  |  |  |  | 备注
[6 empty] | 综合单价 | 合价 | 其中
[8 empty] | 人工费 | 机械费 | 暂估价
49 | 030412004007 | 装饰灯 | 1.装饰灯名称：消防应急照明灯； 2.装饰灯型号、规格：A-ZFJC系列6W A型(36V)； 3.安装形式：壁装。 | 套 | 4 | 109.15 | 436.60 | 74.32
50 | 030412004008 | 装饰灯 | 1.装饰灯名称：消防应急照明灯； 2.装饰灯型号、规格：A-ZFJC系列6W A型(36V)； 3.安装形式：吸顶灯。 | 套 | 19 | 109.09 | 2072.71 | 353.02
51 | 030412004009 | 装饰灯 | 1.装饰灯名称：消防应急照明灯； 2.装饰灯型号、规格：A-ZFJC系列10W A型(36V)； 3.安装形式：吸顶灯。 | 套 | 7 | 162.38 | 1136.66 | 130.06
52 | 030412002001 | 工厂灯 | 1.名称：成套卫生间防水防尘灯； 2.型号、规格：LED-14W。 | 套 | 2 | 147.27 | 294.54 | 45.26
53 | 030412002002 | 工厂灯 | 1.名称：成套防水防尘吸顶灯； 2.型号、规格：LED-8W。 | 套 | 10 | 127.07 | 1270.70 | 226.30
54 | 030412005001 | 荧光灯 | 1.荧光灯名称：成套单管荧光灯； 2.荧光灯型号、规格：LED-35W； 3.安装形式：吸顶式。 | 套 | 4 | 67.06 | 268.24 | 66.40
55 | 030412005002 | 荧光灯 | 1.荧光灯名称：成套单管荧光灯； 2.荧光灯型号、规格：LED-35W（带蓄电池，应急时间不小于30分钟）； 3.安装形式：吸顶式。 | 套 | 1 | 137.76 | 137.76 | 16.60
56 | 030412005003 | 荧光灯 | 1.荧光灯名称：成套双管荧光灯； 2.荧光灯型号、规格：LED-2*24W； 3.安装形式：吸顶式。 | 套 | 29 | 83.31 | 2415.99 | 605.52
本页小计 | [6 empty] | 8033.20 | 1517.48
【表10.2.2-16】
分部分项工程清单与计价表
单位(专业)工程名称:单项工程-电气 | [5 empty] | 标段: |  |  | 第11页 共16页
序号 | 项目编码 | 项目名称 | 项目特征 | 计量 单位 | 工程量 | 金 额 (元) |  |  |  |  | 备注
[6 empty] | 综合单价 | 合价 | 其中
[8 empty] | 人工费 | 机械费 | 暂估价
57 | 030412005004 | 荧光灯 | 1.荧光灯名称：成套双管荧光灯； 2.荧光灯型号、规格：LED-2*24W（带蓄电池，应急时间不小于30分钟）； 3.安装形式：吸顶式。 | 套 | 3 | 154.01 | 462.03 | 62.64
58 | 030412005005 | 荧光灯 | 1.荧光灯名称：成套双管荧光灯； 2.荧光灯型号、规格：LED-2*28W； 3.安装形式：吸顶式。 | 套 | 30 | 86.09 | 2582.70 | 626.40
59 | 030412005006 | 荧光灯 | 1.荧光灯名称：成套双管荧光灯； 2.荧光灯型号、规格：LED-2*28W（带蓄电池，应急时间不小于30分钟）； 3.安装形式：吸顶式。 | 套 | 7 | 156.79 | 1097.53 | 146.16
60 | 030412001001 | 普通灯具 | 1.灯具名称：成套节能型声光控吸顶灯； 2.灯具规格、型号：LED-10W。 | 套 | 6 | 131.45 | 788.70 | 107.28
61 | 030412001002 | 普通灯具 | 1.灯具名称：成套节能型声光控吸顶灯； 2.灯具规格、型号：LED-14W。 | 套 | 7 | 141.55 | 990.85 | 125.16
62 | 030412002003 | 工厂灯 | 1.名 称：工矿灯； 2.型号规格：LED-50W； 3.安装形式：吸顶式。 | 套 | 4 | 294.94 | 1179.76 | 63.00
63 | 030412005007 | 荧光灯 | 1.荧光灯名称：成套紫外线消毒灯； 2.荧光灯型号、规格：LED-30W； 3.安装形式：吊装。 | 套 | 6 | 166.91 | 1001.46 | 92.28
本页小计 | [6 empty] | 8103.03 | 1222.92
【表10.2.2-16】
分部分项工程清单与计价表
单位(专业)工程名称:单项工程-电气 | [5 empty] | 标段: |  |  | 第12页 共16页
序号 | 项目编码 | 项目名称 | 项目特征 | 计量 单位 | 工程量 | 金 额 (元) |  |  |  |  | 备注
[6 empty] | 综合单价 | 合价 | 其中
[8 empty] | 人工费 | 机械费 | 暂估价
64 | 030404033001 | 风扇 | 1.名 称：卫生间换气扇； 2.型号规格：按设计要求； 3.安装方式：嵌入式。 | 台 | 6 | 191.76 | 1150.56 | 187.74
65 | 030404034001 | 照明开关 | 1.名称：跷板式一位暗开关； 2.规格：250V，10A； 3.安装方式：暗装。 | 套 | 4 | 16.47 | 65.88 | 29.20
66 | 030404034002 | 照明开关 | 1.名称：跷板式一位暗开关（防溅型）； 2.规格：250V，10A； 3.安装方式：暗装。 | 套 | 5 | 21.57 | 107.85 | 36.50
67 | 030404034003 | 照明开关 | 1.名称：跷板式二位暗开关； 2.规格：250V，10A； 3.安装方式：暗装。 | 套 | 8 | 18.91 | 151.28 | 58.40
68 | 030404034004 | 照明开关 | 1.名称：跷板式二位暗开关（防溅型）； 2.规格：250V，10A； 3.安装方式：暗装。 | 个 | 12 | 24.01 | 288.12 | 87.60
69 | 030404034005 | 照明开关 | 1.名称：跷板式三位暗开关； 2.规格：250V，10A； 3.安装方式：暗装。 | 套 | 2 | 21.98 | 43.96 | 14.60
70 | 030404035001 | 插座 | 1.名称：安全型单相二三极插座(带保护门)； 2.规格：KG426/10USL； 3.安装方式：暗装。 | 套 | 51 | 20.32 | 1036.32 | 439.11
本页小计 | [6 empty] | 2843.97 | 853.15
【表10.2.2-16】
分部分项工程清单与计价表
单位(专业)工程名称:单项工程-电气 | [5 empty] | 标段: |  |  | 第13页 共16页
序号 | 项目编码 | 项目名称 | 项目特征 | 计量 单位 | 工程量 | 金 额 (元) |  |  |  |  | 备注
[6 empty] | 综合单价 | 合价 | 其中
[8 empty] | 人工费 | 机械费 | 暂估价
71 | 030404035002 | 插座 | 1.名称：安全型单相二三极地插座(带保护门)； 2.规格：250V，10A； 3.安装方式：嵌地。 | 套 | 8 | 153.91 | 1231.28 | 89.60
72 | 030404035003 | 插座 | 1.名称：安全型单相空调插座； 2.规格：KG426/15CS； 3.安装方式：暗装。 | 套 | 6 | 22.34 | 134.04 | 51.66
73 | 030404035004 | 插座 | 1.名称：安全型三相空调插座 2.规格：KG436/20CS； 3.安装方式：暗装。 | 套 | 8 | 27.90 | 223.20 | 68.88
74 | 030904005001 | 声光报警器 | 1.名 称：智能声光报警装置； 2.规 格：TW-HT-A。 | 个 | 2 | 111.96 | 223.92 | 84.94 | 0.14
75 | 030904008001 | 模块(模块箱） | 1.名 称：无障碍求助呼叫控制器； 2.规 格：TW-HT-C。 | 台 | 2 | 384.94 | 769.88 | 97.74 | 6.80
76 | 030904003001 | 按钮 | 1.名 称：钥匙复位开关； 2.规 格：TW-HT-R。 | 个 | 2 | 46.10 | 92.20 | 28.32 | 0.14
77 | 030904003002 | 按钮 | 1.名 称：求助按钮； 2.规 格：TW-HT-B。 | 个 | 4 | 46.10 | 184.40 | 56.64 | 0.28
78 | 030411006001 | 接线盒 | 1.名称、材质：塑料接线盒； 2.规格：86HS50； 3.安装形式：暗装。 | 个 | 118 | 6.23 | 735.14 | 362.26
79 | 030411006002 | 接线盒 | 1.名称、材质：塑料开关插座盒； 2.规格：86HS50； 3.安装形式：暗装。 | 个 | 47 | 5.97 | 280.59 | 151.81
本页小计 | [6 empty] | 3874.65 | 991.85 | 7.36
【表10.2.2-16】
分部分项工程清单与计价表
单位(专业)工程名称:单项工程-电气 | [5 empty] | 标段: |  |  | 第14页 共16页
序号 | 项目编码 | 项目名称 | 项目特征 | 计量 单位 | 工程量 | 金 额 (元) |  |  |  |  | 备注
[6 empty] | 综合单价 | 合价 | 其中
[8 empty] | 人工费 | 机械费 | 暂估价
80 | 030411006003 | 接线盒 | 1.名称、材质：钢质接线盒； 2.规格：86H50； 3.安装形式：暗装。 | 个 | 55 | 8.67 | 476.85 | 168.85
81 | 030411006004 | 接线盒 | 1.名称、材质：钢质开关插座盒； 2.规格：86H50； 3.安装形式：暗装。 | 个 | 55 | 8.42 | 463.10 | 177.65
82 | 030411006005 | 接线盒 | 1.名称、材质：地面插座盒； 2.规格：120型； 3.安装形式：暗装。 | 个 | 8 | 15.96 | 127.68 | 25.84
83 | 030411006006 | 接线盒 | 1.名称、材质：防水接线盒； 2.规格：86型； 3.安装形式：暗装。 | 个 | 10 | 20.21 | 202.10 | 30.70
84 | 030409005001 | 避雷网 | 1.名 称：屋面避雷网； 2.材 质、规 格：镀锌圆钢Φ12。 3.安装形式：沿-25*4镀锌扁钢支架明敷。 | m | 194.66 | 22.17 | 4315.61 | 2117.90 | 146.00
85 | 030409005002 | 避雷网 | 1.名 称：屋面避雷网； 2.材 质、规 格：镀锌扁钢-40*4。 3.安装形式：暗敷。 | m | 85.99 | 17.51 | 1505.68 | 614.83 | 58.47
86 | 030409004001 | 均压环 | 1.名 称：基础接地焊接； 2.安装形式：利用地梁主筋焊接。 | m | 274.33 | 5.35 | 1467.67 | 710.51 | 299.02
本页小计 | [6 empty] | 8558.69 | 3846.28 | 503.49
【表10.2.2-16】
分部分项工程清单与计价表
单位(专业)工程名称:单项工程-电气 | [5 empty] | 标段: |  |  | 第15页 共16页
序号 | 项目编码 | 项目名称 | 项目特征 | 计量 单位 | 工程量 | 金 额 (元) |  |  |  |  | 备注
[6 empty] | 综合单价 | 合价 | 其中
[8 empty] | 人工费 | 机械费 | 暂估价
87 | 030409003001 | 避雷引下线 | 1.利用建筑物二根柱主筋避雷引下线； 2.柱主筋引下线与基础钢筋焊接12处； 3.防雷接地测试点4处； 4.防雷接地测试盒4个。 | m | 104.73 | 18.60 | 1947.98 | 892.30 | 493.28
88 | 030409008001 | 等电位端子箱、 测试板 | 1.名称：总等电位端子箱400*300*160mm； 2.材质：钢制箱体、接地铜排。 | 台 | 1 | 221.16 | 221.16 | 50.96 | 1.29
89 | 030409008002 | 等电位端子箱、 测试板 | 1.名称：局部等电位端子箱150*75*45mm； 2.材质：钢制箱体、接地铜排。 | 台 | 2 | 33.96 | 67.92 | 20.56 | 2.58
90 | 030409002001 | 接地母线 | 1.名称：接地母线； 2.材质、规格：镀锌扁钢-40*4； 3.安装形式：沿电缆桥架敷设。 | m | 71.51 | 20.28 | 1450.22 | 539.90 | 48.63
91 | 030409002002 | 接地母线 | 1.名称：接地母线； 2.材质、规格：镀锌扁钢-40*4； 3.安装形式：沿砖混结构明敷。 | m | 3.00 | 24.84 | 74.52 | 32.64 | 2.25
92 | 030409002003 | 接地母线 | 1.名称：接地母线； 2.材质、规格：镀锌扁钢-40*4； 3.安装形式：沿砖混结构暗敷。 | m | 40.37 | 17.51 | 706.88 | 288.65 | 27.45
93 | 030409002004 | 接地母线 | 1.名称：接地母线； 2.材质、规格：不锈钢扁导体-40*4； 3.安装形式：埋地敷设。 | m | 31.17 | 53.38 | 1663.85 | 738.42 | 31.79
94 | 010516002001 | 预埋铁件 | 1.井壁底部预埋80*80*6mm钢板 | t | 0.009 | 10368.52 | 93.32 | 25.35 | 17.31
本页小计 | [6 empty] | 6225.85 | 2588.78 | 624.58
【表10.2.2-16】
分部分项工程清单与计价表
单位(专业)工程名称:单项工程-电气 | [5 empty] | 标段: |  |  | 第16页 共16页
序号 | 项目编码 | 项目名称 | 项目特征 | 计量 单位 | 工程量 | 金 额 (元) |  |  |  |  | 备注
[6 empty] | 综合单价 | 合价 | 其中
[8 empty] | 人工费 | 机械费 | 暂估价
95 | 030414011001 | 接地装置 | 1.独立接地装置接地极调试。 | 组 | 1 | 102.35 | 102.35 | 61.09 | 16.70
96 | 030414002001 | 送配电装置系统 | 1.送配电装置系统调试 1kV以下交流供电(综 合)。 | 系统 | 2 | 231.22 | 462.44 | 303.96 | 47.50
97 | 030817008001 | 套管制作安装 | 1.防水套管制作安装SC50 | 个 | 6 | 190.89 | 1145.34 | 557.82 | 112.56
98 | 030817008002 | 套管制作安装 | 1.防水套管制作安装SC150 | 个 | 3 | 341.75 | 1025.25 | 436.26 | 118.92
99 | 030503004001 | 控制箱 | 1.弱电设备箱600*500*120 | 台 | 1 | 318.88 | 318.88 | 52.25
100 | 030503004002 | 控制箱 | 1.通信光纤箱600*500*120 | 台 | 1 | 318.88 | 318.88 | 52.25
101 | 030503004003 | 控制箱 | 1.有线电视箱500*450*120 | 台 | 1 | 268.88 | 268.88 | 52.25
102 | 03B004 | 光伏板 | 1.光伏板拟配置17块,总计光伏电池组件面积不小于42.5平方米，装机容量9.265KWP； 2.具体做法按设计要求。 | m2 | 44.65 | 800.00 | 35720.00 |  |  | 35720.00
本页小计 | [6 empty] | 39362.02 | 1515.88 | 295.68 | 35720.00
合计 | [6 empty] | 212446.01 | 35327.32 | 1786.38 | 35720.00

## 2_表10_2_2-16 施工技术措施项目清单与计价表
【表10.2.2-16】
施工技术措施项目清单与计价表
单位(专业)工程名称:单项工程-电气 | [5 empty] | 标段: |  |  | 第1页 共1页
序号 | 项目编码 | 项目名称 | 项目特征 | 计量 单位 | 工程量 | 金 额 (元) |  |  |  |  | 备注
[6 empty] | 综合单价 | 合价 | 其中
[8 empty] | 人工费 | 机械费 | 暂估价
|  | [请输入分部名称,电子评标勿删] |  |  | 0 |  | 1469.68 | 353.48
1 | 031301017003 | 脚手架搭拆 | 1.脚手架搭拆费第四册。 | 项 | 1 | 1469.68 | 1469.68 | 353.48
本页小计 | [6 empty] | 1469.68 | 353.48
合计 | [6 empty] | 1469.68 | 353.48

## 2_表10_2_2-20 施工组织(总价)措施项目清单与
【表10.2.2-20】
施工组织（总价）措施项目清单与计价表
工程名称:电气 |  |  | 标段: | 第1页 共1页
序号 | 项目编号 | 项目名称 | 计算基础 | 费率 (%) | 金额 (元) | 备注
1 | 031302001001 | 安全文明施工费 |  |  | 2319.30
1.1 |  | 安全文明施工基本费 | 定额人工费+定额机械费 | 6.81 | 2319.30
2 | Z03130200801 | 提前竣工增加费 | 定额人工费+定额机械费
3 | 031302004001 | 二次搬运费 | 定额人工费+定额机械费
4 | 031302005001 | 冬雨季施工增加费 | 定额人工费+定额机械费
5 |  | 其他施工组织措施费 | 按相关规定计算
合 计 |  |  |  |  | 2319.30

## 2_表10_2_2-21 其他项目清单与计价汇总表
【表10.2.2-21】
其他项目清单与计价汇总表
工程名称:电气 |  | 标段: | 第1页 共1页
序号 | 项 目 名 称 | 金额(元) | 备注
1 | 暂列金额 | 12583.34 | 明细详见表10.2.2-22
1.1 | 标化工地增加费 |  | 明细详见表10.2.2-22
1.2 | 优质工程增加费 |  | 明细详见表10.2.2-22
1.3 | 其他暂列金额 | 12583.34 | 明细详见表10.2.2-22
2 | 暂估价 | 25000.00
2.1 | 材料（设备）暂估价 |  | 明细详见表10.2.2-23
2.2 | 专业工程暂估价 | 25000.00 | 明细详见表10.2.2-24
2.3 | 专项技术措施暂估价 |  | 明细详见表10.2.2-25
3 | 计日工 |  | 明细详见表10.2.2-26
4 | 总承包服务费 |  | 明细详见表10.2.2-27
合 计 |  | 37583.34 | -

## 2_表10_2_2-22 暂列金额明细表
【表10.2.2-22】
暂列金额明细表
工程名称:电气 |  |  | 标段: | 第1页 共1页
序号 | 项 目 名 称 | 计量单位 | 暂定金额(元) | 备注
1 | 标化工地增加费 | 项
2 | 优质工程增加费 | 项
3 | 其他暂列金额 | 项 | 12583.34 | 估算比例一般不高于5%
3.1 | 其他暂列金额 | 项 | 12583.34
合计 |  |  | 12583.34 | -

## 2_表10_2_2-23 材料（工程设备）暂估单价表
【表10.2.2-23】
材料（工程设备）暂估单价表
单位(专业)工程名称:单项工程-电气 |  |  |  | 标段: |  | 第1页 共1页
序号 | 材料（工程设备）名称、规格、型号 | 计量 单位 | 数量 | 单价 | 合价 | 备注
1 | 光伏板 | m2 | 44.65 | 800 | 35720.00
合计 |  |  |  |  | 35720.00

## 2_表10_2_2-29 主要工日一览表
【表10.2.2-29】
主要工日一览表
工程名称:电气 |  |  | 标段: |  | 第1页 共1页
序号 | 工日名称（类别） | 单位 | 数 量 | 单价(元) | 合价（元） | 备注
1 | 二类人工 | 工日 | 239.606 | 149.00 | 35701.29

## 2_表10_2_2-31 主要材料和工程设备一览表
【表10.2.2-31】
主要材料和工程设备一览表
工程名称:电气 |  |  |  | 标段: |  | 第1页 共5页
序号 | 名称、规格、型号 | 单位 | 数量 | 单价(元) | 合价（元） | 备注
1 | 热轧带肋钢筋HRB400综合 | t | 0.002 | 3581.00 | 7.16
2 | 热轧带肋钢筋HRB400φ10 | kg | 0.863 | 3.67 | 3.17
3 | 热轧光圆钢筋HPB300综合 | kg | 4.320 | 3.88 | 16.75
4 | 热轧光圆钢筋HPB300综合 | t | 0.001 | 3878.00 | 3.88
5 | 热轧普碳高速盘条HPB300综合 | kg | 33.717 | 3.83 | 129.20
6 | 普通硅酸盐水泥PO 42.5综合 | kg | 562.279 | 0.40 | 226.60
7 | 黄砂净砂 | t | 3.477 | 180.00 | 625.86
8 | 热轧光圆钢筋综合 | kg | 5.078 | 3.88 | 19.69
9 | 扁钢Q235B综合 | kg | 22.123 | 4.01 | 88.69
10 | 角钢Q235B综合 | kg | 47.603 | 3.92 | 186.60
11 | 槽钢 | kg | 22.050 | 3.70 | 81.56
12 | 中厚钢板综合 | kg | 38.832 | 3.73 | 144.69
13 | 酚醛调和漆各色 | kg | 0.889 | 12.39 | 11.01
14 | 醇酸防锈漆C53-1 | kg | 1.339 | 12.39 | 16.59
15 | 碳素结构钢镀锌焊接钢管SC125 | m | 5.191 | 66.04 | 342.79
16 | 碳素结构钢镀锌焊接钢管SC125 | m | 1.339 | 66.04 | 88.42
17 | 碳素结构钢镀锌焊接钢管SC150 | m | 2.678 | 87.58 | 234.54
18 | 镀锌焊接钢管SC150 | m | 10.382 | 87.58 | 909.25
19 | 镀锌焊接钢管SC20 | m | 950.433 | 8.50 | 8073.93
20 | 镀锌焊接钢管SC32 | m | 248.209 | 16.84 | 4180.29
21 | 碳素结构钢镀锌焊接钢管SC50 | m | 4.017 | 26.02 | 104.51
22 | 镀锌焊接钢管SC50 | m | 29.324 | 26.02 | 762.93
23 | 碳素结构钢焊接钢管综合 | kg | 47.940 | 3.85 | 184.43
24 | 桥架侧向抗震支架200*100 | 付 | 4.000 | 340.71 | 1362.83
25 | 桥架侧纵向抗震支架200*100 | 付 | 2.000 | 576.11 | 1152.21
26 | 多信息复合标志灯（中型）A-BLJC I系列1W A型(36V) | 套 | 3.030 | 94.69 | 286.91
27 | 安全出口消防应急标志灯（中型）A-BLJC I系列1W A型(36V) | 套 | 3.030 | 79.45 | 240.73
28 | 工矿灯LED-50W | 套 | 4.040 | 270.00 | 1090.80
【表10.2.2-31】
主要材料和工程设备一览表
工程名称:电气 |  |  |  | 标段: |  | 第2页 共5页
序号 | 名称、规格、型号 | 单位 | 数量 | 单价(元) | 合价（元） | 备注
29 | 成套单管荧光灯LED-35W | 套 | 4.040 | 43.19 | 174.49
30 | 成套单管荧光灯LED-35W（带蓄电池，应急时间不小于30分钟） | 套 | 1.010 | 113.19 | 114.32
31 | 成套双管荧光灯LED-2*28W（带蓄电池，应急时间不小于30分钟） | 套 | 7.070 | 126.56 | 894.78
32 | 成套双管荧光灯LED-2*24W（带蓄电池，应急时间不小于30分钟） | 套 | 3.030 | 123.81 | 375.14
33 | 成套双管荧光灯LED-2*28W | 套 | 30.300 | 56.56 | 1713.77
34 | 成套双管荧光灯LED-2*24W | 套 | 29.290 | 53.81 | 1576.09
35 | 成套紫外线消毒灯LED-30W | 套 | 6.060 | 120.00 | 727.20
36 | 成套节能型声光控吸顶灯LED-10W | 套 | 6.060 | 105.00 | 636.30
37 | 成套节能型声光控吸顶灯LED-14W | 套 | 7.070 | 115.00 | 813.05
38 | 成套防水防尘吸顶灯LED-8W | 套 | 10.100 | 95.00 | 959.50
39 | 成套防水防尘吸顶灯LED-14W | 套 | 2.020 | 115.00 | 232.30
40 | 方向标志灯(单向不可调)中型A-BLJC I系列1W A型(36V) | 套 | 9.090 | 79.45 | 722.20
41 | 方向标志灯(单向不可调)中型双面A-BLJC I系列1W A型(36V) | 套 | 1.010 | 94.69 | 95.64
42 | 楼层指示消防应急标志灯（中型）A-BLJC I系列1W A型(36V) | 套 | 4.040 | 79.45 | 320.98
43 | 消防应急照明灯A-ZFJC系列10W A型(36V) | 套 | 7.070 | 136.00 | 961.52
44 | 消防应急照明灯A-ZFJC系列6W A型(36V) | 套 | 19.190 | 83.23 | 1597.18
45 | 消防应急照明灯 壁装A-ZFJC系列6W A型(36V) | 套 | 4.040 | 83.23 | 336.25
46 | 疏散出口标志灯（中型）A-BLJC I系列1W A型(36V) | 套 | 4.040 | 79.45 | 320.98
47 | 灯具吊杆φ15 | 根 | 12.240 | 10.00 | 122.40
48 | 跷板式一位暗开关250V，10A | 只 | 4.080 | 6.19 | 25.26
49 | 跷板式一位暗开关（防溅型）250V，10A | 只 | 5.100 | 11.19 | 57.07
50 | 跷板式三位暗开关250V，10A | 只 | 2.040 | 11.59 | 23.64
51 | 跷板式二位暗开关250V，10A | 只 | 8.160 | 8.58 | 70.01
【表10.2.2-31】
主要材料和工程设备一览表
工程名称:电气 |  |  |  | 标段: |  | 第3页 共5页
序号 | 名称、规格、型号 | 单位 | 数量 | 单价(元) | 合价（元） | 备注
52 | 跷板式二位暗开关（防溅型）250V，10A | 只 | 12.240 | 13.58 | 166.22
53 | 三相空调插座KG436/20CS | 套 | 8.160 | 15.50 | 126.48
54 | 单相二三极插座(带保护门)KG426/10USL | 套 | 52.020 | 8.31 | 432.29
55 | 单相空调插座KG426/15CS | 套 | 6.120 | 10.29 | 62.97
56 | 安全型单相二三极地插座(带保护门)250V，10A | 套 | 8.160 | 136.00 | 1109.76
57 | 求助按钮TW-HT-B | 个 | 4.000 | 25.00 | 100.00
58 | 钥匙复位开关TW-HT-R | 个 | 2.000 | 25.00 | 50.00
59 | 接地母线不锈钢扁导体-40*4 | m | 32.729 | 19.99 | 654.25
60 | 接地母线镀锌扁钢-40*4 | m | 78.236 | 7.55 | 590.47
61 | 镀锌圆钢Φ12 | m | 204.393 | 5.00 | 1021.97
62 | 镀锌扁钢-40*4 | m | 132.679 | 5.93 | 786.68
63 | 铜芯低烟无卤电线WDZB1N-RYJS-2*2.5 | m | 384.696 | 5.00 | 1923.48
64 | 铜芯低烟无卤电线WDZB1-RVSP-2*1.5 | m | 40.370 | 3.18 | 128.26
65 | 铜芯低烟无卤电线WDZB1N-BYJ-2.5 | m | 8.514 | 2.13 | 18.16
66 | 铜芯低烟无卤电线WDZB1N-BYJR-2.5 | m | 4.257 | 2.22 | 9.45
67 | 铜芯低烟无卤电线WDZB1-BYJR-2.5 | m | 984.016 | 2.00 | 1968.03
68 | 铜芯低烟无卤电线WDZB1-BYJ-2.5 | m | 4127.860 | 1.82 | 7525.09
69 | 铜芯聚氯乙烯绝缘电线BV-2.5 | m | 50.878 | 1.56 | 79.52
70 | 铜芯聚氯乙烯绝缘电线BVR-2.5 | m | 25.439 | 1.75 | 44.47
71 | 低烟无卤电力电缆WDZB1-YJY-5*6 | m | 248.066 | 25.46 | 6315.76
72 | 低烟无卤电力电缆WDZB1-YJY-4*25+1*16 | m | 68.589 | 86.22 | 5913.81
73 | 低烟无卤电力电缆WDZB1-YJY-3*6 | m | 23.038 | 15.74 | 362.69
74 | 低烟无卤电力电缆WDZB1-YJY-5*16 | m | 39.925 | 60.17 | 2402.21
75 | 铜芯电力电缆YJV-5*16 | m | 9.888 | 53.71 | 531.06
76 | 刚性阻燃管PVC20中型管 | m | 1047.291 | 1.32 | 1382.42
77 | 金属软管φ20 | m | 80.031 | 1.95 | 155.81
【表10.2.2-31】
主要材料和工程设备一览表
工程名称:电气 |  |  |  | 标段: |  | 第4页 共5页
序号 | 名称、规格、型号 | 单位 | 数量 | 单价(元) | 合价（元） | 备注
78 | 防雷接地测试盒86H60 加盖 | 个 | 4.080 | 7.45 | 30.40
79 | 地面插座盒120型 | 个 | 8.160 | 11.09 | 90.49
80 | 塑料开关插座盒86HS50 | 个 | 47.940 | 1.29 | 61.84
81 | 塑料接线盒86HS50 | 个 | 120.360 | 1.29 | 155.26
82 | 局部等电位端子箱150*75*45mm | 个 | 2.040 | 15.00 | 30.60
83 | 钢质开关插座盒86H50 | 个 | 56.100 | 3.69 | 207.01
84 | 钢质接线盒86H50 | 个 | 56.100 | 3.69 | 207.01
85 | 防水接线盒86型 | 个 | 10.200 | 15.00 | 153.00
86 | 弱电设备箱600*500*120 | 个 | 1.000 | 250.00 | 250.00
87 | 总等电位端子箱400*300*160mm | 个 | 1.000 | 150.00 | 150.00
88 | 有线电视箱500*450*120 | 个 | 1.000 | 200.00 | 200.00
89 | 通信光纤箱600*500*120 | 个 | 1.000 | 250.00 | 250.00
90 | 热镀锌板槽式电缆桥架GQJ-C/P 200×100×δ1.2 | m | 72.225 | 62.66 | 4525.62
91 | 智能声光报警装置TW-HT-A | 个 | 2.000 | 55.00 | 110.00
92 | 无障碍求助呼叫控制器TW-HT-C | 台 | 2.000 | 300.00 | 600.00
93 | 卫生间换气扇 | 台 | 6.000 | 150.00 | 900.00
94 | 成套厨房配电总箱2AP-cf | 台 | 1.000 | 3936.22 | 3936.22
95 | 成套应急照明集中电源箱YJ | 台 | 1.000 | 3584.00 | 3584.00
96 | 成套照明配电箱2MX | 台 | 1.000 | 3293.71 | 3293.71
97 | 成套照明配电箱1MX | 台 | 1.000 | 4781.14 | 4781.14
98 | 成套照明配电箱1AP-jk | 台 | 1.000 | 2891.59 | 2891.59
99 | 成套电梯配电箱DT1 | 台 | 1.000 | 5411.58 | 5411.58
100 | 成套空调配电箱1KT | 台 | 1.000 | 5050.01 | 5050.01
101 | 成套空调配电箱2KT | 台 | 1.000 | 4811.57 | 4811.57
102 | 成套紫外线灯控制箱 | 台 | 1.000 | 393.41 | 393.41
103 | 成套配电总柜ZAP | 台 | 1.000 | 14289.53 | 14289.53
104 | 有机防火堵料JSY | kg | 9.000 | 6.46 | 58.14
105 | 防火隔板 | m2 | 2.200 | 117.00 | 257.40
106 | 阻火包JSB | m3 | 0.030 | 3878.00 | 116.34
【表10.2.2-31】
主要材料和工程设备一览表
工程名称:电气 |  |  |  | 标段: |  | 第5页 共5页
序号 | 名称、规格、型号 | 单位 | 数量 | 单价(元) | 合价（元） | 备注
107 | 光伏板 | m2 | 44.650 | 800.00 | 35720.00

## 2_表10_2_2-32 主要机械台班一览表
【表10.2.2-32】
主要机械台班一览表
工程名称:电气 |  |  |  | 标段: | 第1页 共1页
序号 | 机械名称、规格、型号 | 单位 | 数 量 | 单价(元) | 合价（元） | 备注
1 | 电能校验仪 ST9040 | 台班 | 0.400 | 57.19 | 22.88
2 | 电压、电流互感升流器 HJ-12E | 台班 | 0.400 | 31.24 | 12.50
3 | 接地电阻测试仪 DET-3/2 | 台班 | 0.400 | 41.76 | 16.70
4 | 数字万用表 F-87 | 台班 | 0.800 | 6.26 | 5.01
5 | 电缆测试仪 | 台班 | 0.400 | 17.79 | 7.12
6 | 其他机械费 | 元 | 64.141 | 1.02 | 65.42
7 | 汽车式起重机8t | 台班 | 0.083 | 776.96 | 64.49
8 | 汽车式起重机16t | 台班 | 0.013 | 1032.30 | 13.42
9 | 门式起重机10t | 台班 | 0.002 | 486.21 | 0.97
10 | 载货汽车4t | 台班 | 0.050 | 487.97 | 24.40
11 | 载货汽车5t | 台班 | 0.016 | 506.45 | 8.10
12 | 载货汽车8t | 台班 | 0.143 | 546.72 | 78.18
13 | 普通车床630×2000mm | 台班 | 0.216 | 75.31 | 16.27
14 | 台式钻床16mm | 台班 | 0.008 | 4.32 | 0.03
15 | 立式钻床25mm | 台班 | 0.263 | 6.26 | 1.65
16 | 剪板机40×3100mm | 台班 | 0.002 | 390.93 | 0.78
17 | 半自动切割机100mm | 台班 | 0.020 | 102.73 | 2.05
18 | 管子切断套丝机159mm | 台班 | 0.109 | 23.15 | 2.52
19 | 钢材电动煨弯机500以内mm | 台班 | 0.189 | 57.10 | 10.79
20 | 交流弧焊机32kV·A | 台班 | 0.152 | 102.85 | 15.63
21 | 电焊条烘干箱45×35×45cm3 | 台班 | 0.003 | 9.73 | 0.03
22 | 电焊条烘干箱60×50×75cm3 | 台班 | 0.183 | 18.35 | 3.36
23 | 砂轮切割机 φ400 | 台班 | 0.072 | 27.37 | 1.97
24 | 手持式万用表 | 台班 | 0.080 | 7.10 | 0.57
25 | 电焊机 （综合） | 台班 | 1.806 | 117.30 | 211.84
26 | 弧焊机 综合 | 台班 | 17.670 | 68.02 | 1201.98

## 3_表10_2_2-13 【不含单列】单位(专业)工程招
【表10.2.2-13】
单位（专业）工程招标控制价费用表
工程名称:单项工程-给排水 |  |  | 标段: | 第1页 共1页
序号 | 费用名称 |  | 计算公式 | 金额 (元) | 备注
1 | 分部分项工程费 |  | ∑(分部分项工程量×综合单价） | 43029.88 | 见表10.2.2-16
1.1 | 其中 | 人工费+机械费 | ∑分部分项（定额人工费+定额机械费） | 8669.23
2 | 措施项目费 |  | （2.1+2.2） | 1079.58
2.1 | 施工技术措施项目费 |  | ∑(技措项目工程量×综合单价） | 482.05 | 见表10.2.2-16
2.1.1 | 其中 | 人工费+机械费 | ∑技措项目（定额人工费+定额机械费） | 105.05
2.2 | 施工组织措施项目费 |  | (1.1+2.1.1)×6.81% | 597.53 | 见表10.2.2-20
2.2.1 | 其中 | 安全文明施工基本费 | (1.1+2.1.1)×6.81% | 597.53 | 见表10.2.2-20
3 | 其他项目费 |  | （3.1+3.2+3.3+3.4） | 2339.85
3.1 | 暂列金额 |  | 3.1.1+3.1.2+3.1.3 | 2339.85 | 见表10.2.2-21
3.1.1 | 其中 | 标化工地增加费 | 按招标文件规定额度列计 |  | 见表10.2.2-22
3.1.2 |  | 优质工程增加费 | 按招标文件规定额度列计 |  | 见表10.2.2-22
3.1.3 |  | 其他暂列金额 | 按招标文件规定额度列计 | 2339.85 | 见表10.2.2-22
3.2 | 暂估价 |  | 3.2.1+3.2.2+3.2.3 |  | 见表10.2.2-21
3.2.1 | 其中 | 材料（工程设备）暂估价 | 按招标文件规定额度列计 (或计入综合单价) |  | 见表10.2.2-23
3.2.2 |  | 专业工程暂估价 | 按招标文件规定额度列计 |  | 见表10.2.2-24
3.2.3 |  | 专项技术措施暂估价 | 按招标文件规定额度列计 |  | 见表10.2.2-25
3.3 | 计日工 |  | ∑计日工(暂估数量×综合单价） |  | 见表10.2.2-21
3.4 | 施工总承包服务费 |  | 3.4.1+3.4.2 |  | 见表10.2.2-21
3.4.1 | 其中 | 专业发包工程管理费 | ∑专业发包工程（暂估金额×费率） |  | 见表10.2.2-27
3.4.2 |  | 甲供材料设备管理费 | 甲供材料暂估金额×费率+甲供设备暂估金额×费率 |  | 见表10.2.2-27
4 | 规费 |  | (1.1+2.1.1)×30.63% | 2687.56
5 | 税金 |  | (1+2+3+4)×9% | 4422.32
招标控制价合计 |  |  | 1+2+3+4+5 | 53559.00

## 3_表10_2_2-16 分部分项工程清单与计价表
【表10.2.2-16】
分部分项工程清单与计价表
单位(专业)工程名称:单项工程-给排水 | [5 empty] | 标段: |  |  | 第1页 共11页
序号 | 项目编码 | 项目名称 | 项目特征 | 计量 单位 | 工程量 | 金 额 (元) |  |  |  |  | 备注
[6 empty] | 综合单价 | 合价 | 其中
[8 empty] | 人工费 | 机械费 | 暂估价
|  | 给水管 |  |  |  |  | 15917.20 | 4552.68 | 149.24
1 | 031001007001 | 复合管 | 1.安装部位：室内； 2.介质：给水； 3.材质、规格：涂塑复合钢管DN50； 4.连接形式：螺纹连接，含管件等配件； 5.压力试验及吹、洗设计要求：管道水压试验、消毒、水冲洗。 | m | 8.60 | 83.76 | 720.34 | 173.72 | 6.54
2 | 031001007002 | 复合管 | 1.安装部位：室内； 2.介质：给水； 3.材质、规格：涂塑复合钢管DN32； 4.连接形式：螺纹连接，含管件等配件； 5.压力试验及吹、洗设计要求：管道水压试验、消毒、水冲洗。 | m | 10.17 | 59.30 | 603.08 | 166.08 | 6.92
3 | 031001006001 | 塑料管 | 1.安装部位：室内； 2.介质：给水； 3.材质、规格：PP-R冷水管DN15（Φ20*2.3）； 4.连接形式：管件热熔连接，包含管件等配件； 5.压力试验及吹、洗设计要求：管道消毒、水冲洗。 | m | 13.50 | 15.10 | 203.85 | 97.34 | 1.49
本页小计 | [6 empty] | 1527.27 | 437.14 | 14.95
【表10.2.2-16】
分部分项工程清单与计价表
单位(专业)工程名称:单项工程-给排水 | [5 empty] | 标段: |  |  | 第2页 共11页
序号 | 项目编码 | 项目名称 | 项目特征 | 计量 单位 | 工程量 | 金 额 (元) |  |  |  |  | 备注
[6 empty] | 综合单价 | 合价 | 其中
[8 empty] | 人工费 | 机械费 | 暂估价
4 | 031001006002 | 塑料管 | 1.安装部位：室内； 2.介质：给水； 3.材质、规格：PP-R冷水管DN20（Φ25*2.8）； 4.连接形式：管件热熔连接，包含管件等配件； 5、压力试验及吹、洗设计要求：管道消毒、水冲洗。 | m | 2.76 | 18.03 | 49.76 | 22.25 | 0.30
5 | 031001006003 | 塑料管 | 1.安装部位：室内； 2.介质：给水； 3.材质、规格：PP-R冷水管DN25（Φ32*3.6）； 4.连接形式：管件热熔连接，包含管件等配件； 5.压力试验及吹、洗设计要求：管道消毒、水冲洗。 | m | 1.40 | 23.51 | 32.91 | 12.49 | 0.15
6 | 031001006004 | 塑料管 | 1.安装部位：室内； 2.介质：给水； 3.材质、规格：PP-R冷水管DN32（Φ40*4.5）； 4.连接形式：管件热熔连接，包含管件等配件； 5.压力试验及吹、洗设计要求：管道消毒、水冲洗。 | m | 20.10 | 30.64 | 615.86 | 213.66 | 2.21
本页小计 | [6 empty] | 698.53 | 248.40 | 2.66
【表10.2.2-16】
分部分项工程清单与计价表
单位(专业)工程名称:单项工程-给排水 | [5 empty] | 标段: |  |  | 第3页 共11页
序号 | 项目编码 | 项目名称 | 项目特征 | 计量 单位 | 工程量 | 金 额 (元) |  |  |  |  | 备注
[6 empty] | 综合单价 | 合价 | 其中
[8 empty] | 人工费 | 机械费 | 暂估价
7 | 031001006005 | 塑料管 | 1.安装部位：室内； 2.介质：给水； 3.材质、规格：PP-R冷水管DN40（Φ50*5.6）； 4.连接形式：管件热熔连接，包含管件等配件； 5.压力试验及吹、洗设计要求：管道消毒、水冲洗。 | m | 16.40 | 42.74 | 700.94 | 212.22 | 1.80
8 | 031001006006 | 塑料管 | 1.安装部位：室内； 2.介质：给水； 3.材质、规格：PP-R冷水管DN50（Φ63*7.1）； 4.连接形式：管件热熔连接，包含管件等配件； 5.压力试验及吹、洗设计要求：管道消毒、水冲洗。 | m | 19.60 | 52.83 | 1035.47 | 260.48 | 3.72
9 | 031003013001 | 水表 | 1.安装部位：室外水表井； 2.型号、规格：螺纹水表LXS-32E DN32； 3.连接形式：螺纹连接； 4.附件配置：螺纹截止阀 DN32一个等。 | 组 | 1 | 265.22 | 265.22 | 40.68 | 0.96
10 | 031003013002 | 水表 | 1.安装部位：室外水表井； 2.型号、规格：螺纹水表LXS-50E DN50； 3.连接形式：螺纹连接； 4.附件配置：螺纹截止阀 DN50一个等。 | 组 | 2 | 389.95 | 779.90 | 116.52 | 2.72
本页小计 | [6 empty] | 2781.53 | 629.90 | 9.20
【表10.2.2-16】
分部分项工程清单与计价表
单位(专业)工程名称:单项工程-给排水 | [5 empty] | 标段: |  |  | 第4页 共11页
序号 | 项目编码 | 项目名称 | 项目特征 | 计量 单位 | 工程量 | 金 额 (元) |  |  |  |  | 备注
[6 empty] | 综合单价 | 合价 | 其中
[8 empty] | 人工费 | 机械费 | 暂估价
11 | 031003006001 | 支管可调式减压器 | 1.减压器：可调式减压阀组； 2.规格、压力等级：YZ11X-16T DN32； 3.连接形式：螺纹连接； 4.附件配置：Y型过滤器、截止阀、压力表各一个。 | 组 | 1 | 1162.31 | 1162.31 | 268.95 | 3.69
12 | 031003006002 | 支管可调式减压器 | 1.减压器：可调式减压阀组； 2.规格、压力等级：YZ11X-16T DN50； 3.连接形式：螺纹连接； 4.附件配置：Y型过滤器、截止阀、压力表各一个。 | 组 | 2 | 1937.06 | 3874.12 | 760.80 | 13.44
13 | 031003001001 | 螺纹阀门 | 1.阀门类型：自动排气阀； 2.阀门材质：钢制； 3.规格、压力等级：ZP-I DN15； 4.连接形式：螺纹连接。 | 个 | 2 | 69.29 | 138.58 | 25.04 | 0.14
14 | 031003001002 | 螺纹阀门 | 1.阀门类型：螺纹截止阀； 2.阀门材质：铸铁、铜芯； 3.规格、压力等级：J11T-16K DN15； 4.连接形式：螺纹连接。 | 个 | 2 | 33.62 | 67.24 | 14.90 | 0.28
15 | 031003001003 | 螺纹阀门 | 1.阀门类型：螺纹止回阀； 2.阀门材质：铸铁、铜芯； 3.规格、压力等级：H44T-16 DN50； 4.连接形式：螺纹连接。 | 个 | 1 | 260.32 | 260.32 | 18.48 | 0.88
本页小计 | [6 empty] | 5502.57 | 1088.17 | 18.43
【表10.2.2-16】
分部分项工程清单与计价表
单位(专业)工程名称:单项工程-给排水 | [5 empty] | 标段: |  |  | 第5页 共11页
序号 | 项目编码 | 项目名称 | 项目特征 | 计量 单位 | 工程量 | 金 额 (元) |  |  |  |  | 备注
[6 empty] | 综合单价 | 合价 | 其中
[8 empty] | 人工费 | 机械费 | 暂估价
16 | 031003001004 | 螺纹阀门 | 1.阀门类型：螺纹止回阀； 2.阀门材质：铸铁、铜芯； 3.规格、压力等级：H14W-16T DN32； 4.连接形式：螺纹连接。 | 个 | 1 | 99.60 | 99.60 | 11.03 | 0.49
17 | 031003001005 | 螺纹阀门 | 1.阀门类型：螺纹截止阀； 2.阀门材质：铸铁、铜芯； 3.规格、压力等级：J11T-16K DN50； 4.连接形式：螺纹连接。 | 个 | 1 | 128.99 | 128.99 | 18.48 | 0.88
18 | 031003001006 | 螺纹阀门 | 1.阀门类型：螺纹截止阀； 2.阀门材质：铸铁、铜芯； 3.规格、压力等级：J11T-16K DN32； 4.连接形式：螺纹连接。 | 个 | 1 | 76.64 | 76.64 | 11.03 | 0.49
19 | 031002001001 | 管道支吊架 | 1.材质：型钢综合； 2.管架形式：一般管架。 | Kg | 4.28 | 15.44 | 66.08 | 30.17 | 3.98
20 | 031201003001 | 金属结构刷油 | 1.除锈级别：微锈； 2.油漆品种：樟丹漆、调和漆； 3.结构类型：吊支架； 4.涂刷遍数、漆膜厚度：除锈后刷樟丹漆二道、再刷灰色调和漆二道。 | kg | 4.28 | 1.77 | 7.58 | 3.17 | 0.98
21 | 031002003001 | 套管 | 1.穿地梁刚性防水套管制作安装 DN32； 2.密封、堵洞。 | 个 | 1 | 190.89 | 190.89 | 92.97 | 18.76
22 | 031002003002 | 套管 | 1.穿地梁刚性防水套管制作安装 DN50； 2.密封、堵洞。 | 个 | 1 | 190.89 | 190.89 | 92.97 | 18.76
本页小计 | [6 empty] | 760.67 | 259.82 | 44.34
【表10.2.2-16】
分部分项工程清单与计价表
单位(专业)工程名称:单项工程-给排水 | [5 empty] | 标段: |  |  | 第6页 共11页
序号 | 项目编码 | 项目名称 | 项目特征 | 计量 单位 | 工程量 | 金 额 (元) |  |  |  |  | 备注
[6 empty] | 综合单价 | 合价 | 其中
[8 empty] | 人工费 | 机械费 | 暂估价
23 | 031002003003 | 套管 | 1.穿楼板刚性防水套管制作安装 DN50； 2.密封、堵洞。 | 个 | 1 | 67.57 | 67.57 | 27.89 | 5.63
24 | 031002003004 | 套管 | 1.一般穿楼板钢套管制作安装 DN50； 2.密封、堵洞。 | 个 | 1 | 23.48 | 23.48 | 9.69 | 1.07
25 | 03B001 | 卫生间暗敷管道 | 1.卫生间（内周长在12m以上）暗敷管道，每间补贴 1.5 工日 | 间 | 2 | 288.54 | 577.08 | 447.00
26 | 03B002 | 卫生间暗敷管道 | 1.卫生间（内周长在12m以下）暗敷管道，每间补贴1.0工日 | 间 | 4 | 192.36 | 769.44 | 596.00
27 | 03B003 | 厨房暗敷管道 | 1.厨房暗敷管道，每间补贴 0.5 工日 | 间 | 1 | 96.18 | 96.18 | 74.50
28 | 040504001001 | 砌筑井 | 1.砖砌水表井； 2.含模板； 3.轻型铸铁井盖φ600； 4.具体做法按设计要求及参照图集05S502施工。 | 座 | 2 | 1540.18 | 3080.36 | 708.98 | 52.96
29 | 040101002001 | 挖填沟槽土方 | 1、土壤类别：人工挖填管沟，三类土； 2、挖土深度：1.5m以内。 | m3 | 0.79 | 41.16 | 32.52 | 25.19
|  | 排水管 |  |  |  |  | 5770.45 | 2138.63 | 125.52
本页小计 | [6 empty] | 4646.63 | 1889.25 | 59.66
【表10.2.2-16】
分部分项工程清单与计价表
单位(专业)工程名称:单项工程-给排水 | [5 empty] | 标段: |  |  | 第7页 共11页
序号 | 项目编码 | 项目名称 | 项目特征 | 计量 单位 | 工程量 | 金 额 (元) |  |  |  |  | 备注
[6 empty] | 综合单价 | 合价 | 其中
[8 empty] | 人工费 | 机械费 | 暂估价
30 | 031001006007 | 塑料管 | 1.安装部位：室内； 2.介质：排水； 3.材质、规格：UPVC排水管φ50*2.0； 4.连接形式：管件承插粘接； 5.压力试验及吹、洗设计要求：灌水试验。 | m | 34.01 | 20.02 | 680.88 | 309.15
31 | 031001006008 | 塑料管 | 1.安装部位：室内； 2.介质：排水； 3.材质、规格：UPVC排水管φ75*2.3； 4.连接形式：管件承插粘接； 5.压力试验及吹、洗设计要求：灌水试验。 | m | 14.02 | 28.87 | 404.76 | 155.48
32 | 031001006009 | 塑料管 | 1.安装部位：室内； 2.介质：排水； 3.材质、规格：UPVC排水管Φ110*3.2； 4.连接形式：管件承插粘接； 5.压力试验及吹、洗设计要求：灌水试验。 | m | 65.45 | 44.73 | 2927.58 | 879.65
33 | 031001006010 | 塑料管 | 1.安装部位：室内； 2.介质：排水； 3.材质、规格：UPVC排水管Φ160*4； 4.连接形式：管件承插粘接； 5.压力试验及吹、洗设计要求：灌水试验。 | m | 5.28 | 73.99 | 390.67 | 107.45
本页小计 | [6 empty] | 4403.89 | 1451.73
【表10.2.2-16】
分部分项工程清单与计价表
单位(专业)工程名称:单项工程-给排水 | [5 empty] | 标段: |  |  | 第8页 共11页
序号 | 项目编码 | 项目名称 | 项目特征 | 计量 单位 | 工程量 | 金 额 (元) |  |  |  |  | 备注
[6 empty] | 综合单价 | 合价 | 其中
[8 empty] | 人工费 | 机械费 | 暂估价
34 | 031002003005 | 套管 | 1.穿楼板钢套管制作安装 DN150； 2.密封、堵洞。 | 个 | 1 | 106.80 | 106.80 | 52.30 | 1.07
35 | 031002003006 | 套管 | 1.穿楼板刚性防水套管制作安装 DN100； 2.密封、堵洞。 | 个 | 2 | 97.12 | 194.24 | 73.40 | 20.74
36 | 031002003007 | 套管 | 1.穿屋面刚性防水套管制作安装DN100； 2.密封、堵洞。 | 个 | 3 | 271.62 | 814.86 | 366.99 | 103.71
37 | 040101002002 | 挖填沟槽土方 | 1、土壤类别：人工挖填管沟，三类土； 2、挖土深度：1.5m以内。 | m3 | 6.09 | 41.16 | 250.66 | 194.21
|  | 雨水管 |  |  |  |  | 5209.26 | 1624.58 | 3.62
38 | 031001006011 | 塑料管 | 1.安装部位：室内； 2.介质：雨水； 3.材质、规格：UPVC雨水管De110； 4.连接形式：管件粘接，含管件及管夹安装； 5.压力试验及吹、洗设计要求：灌水试验； 6.含8个雨水斗DN100。 | m | 85.60 | 47.83 | 4094.25 | 1166.73
本页小计 | [6 empty] | 5460.81 | 1853.63 | 125.52
【表10.2.2-16】
分部分项工程清单与计价表
单位(专业)工程名称:单项工程-给排水 | [5 empty] | 标段: |  |  | 第9页 共11页
序号 | 项目编码 | 项目名称 | 项目特征 | 计量 单位 | 工程量 | 金 额 (元) |  |  |  |  | 备注
[6 empty] | 综合单价 | 合价 | 其中
[8 empty] | 人工费 | 机械费 | 暂估价
39 | 031001006012 | 塑料管 | 1.安装部位：室内； 2.介质：雨水； 3.材质、规格：UPVC雨水管De75； 4.连接形式：管件粘接，含管件及管夹安装； 5.压力试验及吹、洗设计要求：灌水试验； 6.含2个侧墙式雨水斗DN75。 | m | 9.35 | 51.04 | 477.22 | 127.44
40 | 031002003008 | 套管 | 1.穿楼板钢套管制作安装 DN150； 2.密封、堵洞。 | 个 | 2 | 106.80 | 213.60 | 104.60 | 2.14
41 | 040101002003 | 挖填沟槽土方 | 1、土壤类别：人工挖填管沟，三类土； 2、挖土深度：1.5m以内。 | m3 | 5.76 | 41.16 | 237.08 | 183.69
42 | 031001001001 | 镀锌钢管 | 1.镀锌钢管DN100（过水孔、溢流管） | m | 1.76 | 106.31 | 187.11 | 42.12 | 1.48
|  | 卫生器具 |  |  |  |  | 16132.97 | 959.48
43 | 031004014001 | 给、排水附(配)件 | 1.名称：不锈钢地漏； 2.规格：带S弯 DN50。 | 个 | 13 | 45.07 | 585.91 | 136.24
44 | 031004003001 | 洗脸盆 | 1、材质：陶瓷； 2、规格、类型：按设计要求； 3、组装形式：台下式洗脸盆感应式； 4、附件名称、数量：含感应式洗脸盆龙头、角阀、金属软管、排水附件等一切所需配件及感应器接线。 | 组 | 4 | 824.39 | 3297.56 | 183.68
本页小计 | [6 empty] | 4998.48 | 777.77 | 3.62
【表10.2.2-16】
分部分项工程清单与计价表
单位(专业)工程名称:单项工程-给排水 | [5 empty] | 标段: |  |  | 第10页 共11页
序号 | 项目编码 | 项目名称 | 项目特征 | 计量 单位 | 工程量 | 金 额 (元) |  |  |  |  | 备注
[6 empty] | 综合单价 | 合价 | 其中
[8 empty] | 人工费 | 机械费 | 暂估价
45 | 031004003002 | 洗脸盆 | 1、材质：陶瓷； 2、规格、类型：按设计要求； 3、组装形式：立柱式洗脸盆感应式； 4、附件名称、数量：含感应式洗脸盆龙头、角阀、金属软管、排水附件等一切所需配件及感应器接线。 | 组 | 3 | 859.16 | 2577.48 | 155.46
46 | 031004007001 | 小便器 | 1、材 质：陶瓷； 2、规格、类型：按设计要求； 3、组装形式：壁挂式小便器，感应冲洗阀； 4、附件名称、数量：感应冲洗阀一个，小便器冲水连接管DN15一根、小便器铜镀铬落水DN32一套。 | 组 | 4 | 943.80 | 3775.20 | 118.20
47 | 031004006001 | 大便器 | 1.材质：蹲便器； 2.规格、类型：按设计要求； 3.组装形式：平板式蹲便器，延时自闭阀开关冲洗； 4.附件名称、数量：含大便器延时自闭阀开关一个、防污器DN32一个、冲洗管DN32一根、其它排水附件等。 | 组 | 6 | 540.21 | 3241.26 | 226.20
48 | 031004006002 | 大便器 | 1、材 质：陶瓷； 2、规格、类型：按设计要求； 3、组装形式：连体坐便器； 4、附件名称、数量：含座便器盖、进水阀配件、角阀、金属软管等配套件。 | 组 | 2 | 870.89 | 1741.78 | 88.86
本页小计 | [6 empty] | 11335.72 | 588.72
【表10.2.2-16】
分部分项工程清单与计价表
单位(专业)工程名称:单项工程-给排水 | [5 empty] | 标段: |  |  | 第11页 共11页
序号 | 项目编码 | 项目名称 | 项目特征 | 计量 单位 | 工程量 | 金 额 (元) |  |  |  |  | 备注
[6 empty] | 综合单价 | 合价 | 其中
[8 empty] | 人工费 | 机械费 | 暂估价
49 | 031004008001 | 拖布池 | 1.材质：陶瓷； 2.规格、类型：按设计要求； 3.组装形式：落地式拖布池； 4.附件名称、数量：铜镀铬陶瓷芯加长快开冷水龙头及排水附件。 | 组 | 2 | 456.89 | 913.78 | 50.84
本页小计 | [6 empty] | 913.78 | 50.84
合计 | [6 empty] | 43029.88 | 9275.37 | 278.38

## 3_表10_2_2-16 施工技术措施项目清单与计价表
【表10.2.2-16】
施工技术措施项目清单与计价表
单位(专业)工程名称:单项工程-给排水 | [5 empty] | 标段: |  |  | 第1页 共1页
序号 | 项目编码 | 项目名称 | 项目特征 | 计量 单位 | 工程量 | 金 额 (元) |  |  |  |  | 备注
[6 empty] | 综合单价 | 合价 | 其中
[8 empty] | 人工费 | 机械费 | 暂估价
|  | [请输入分部名称,电子评标勿删] |  |  | 0 |  | 482.05 | 115.94
1 | 031301017001 | 脚手架搭拆 | 1.脚手架搭拆费第十册。 | 项 | 1 | 482.05 | 482.05 | 115.94
本页小计 | [6 empty] | 482.05 | 115.94
合计 | [6 empty] | 482.05 | 115.94

## 3_表10_2_2-20 施工组织(总价)措施项目清单与
【表10.2.2-20】
施工组织（总价）措施项目清单与计价表
工程名称:给排水 |  |  | 标段: | 第1页 共1页
序号 | 项目编号 | 项目名称 | 计算基础 | 费率 (%) | 金额 (元) | 备注
1 | 031302001001 | 安全文明施工费 |  |  | 597.53
1.1 |  | 安全文明施工基本费 | 定额人工费+定额机械费 | 6.81 | 597.53
2 | Z03130200801 | 提前竣工增加费 | 定额人工费+定额机械费
3 | 031302004001 | 二次搬运费 | 定额人工费+定额机械费
4 | 031302005001 | 冬雨季施工增加费 | 定额人工费+定额机械费
5 |  | 其他施工组织措施费 | 按相关规定计算
合 计 |  |  |  |  | 597.53

## 3_表10_2_2-21 其他项目清单与计价汇总表
【表10.2.2-21】
其他项目清单与计价汇总表
工程名称:给排水 |  | 标段: | 第1页 共1页
序号 | 项 目 名 称 | 金额(元) | 备注
1 | 暂列金额 | 2339.85 | 明细详见表10.2.2-22
1.1 | 标化工地增加费 |  | 明细详见表10.2.2-22
1.2 | 优质工程增加费 |  | 明细详见表10.2.2-22
1.3 | 其他暂列金额 | 2339.85 | 明细详见表10.2.2-22
2 | 暂估价
2.1 | 材料（设备）暂估价 |  | 明细详见表10.2.2-23
2.2 | 专业工程暂估价 |  | 明细详见表10.2.2-24
2.3 | 专项技术措施暂估价 |  | 明细详见表10.2.2-25
3 | 计日工 |  | 明细详见表10.2.2-26
4 | 总承包服务费 |  | 明细详见表10.2.2-27
合 计 |  | 2339.85 | -

## 3_表10_2_2-22 暂列金额明细表
【表10.2.2-22】
暂列金额明细表
工程名称:给排水 |  |  | 标段: | 第1页 共1页
序号 | 项 目 名 称 | 计量单位 | 暂定金额(元) | 备注
1 | 标化工地增加费 | 项
2 | 优质工程增加费 | 项
3 | 其他暂列金额 | 项 | 2339.85 | 估算比例一般不高于5%
3.1 | 其他暂列金额 | 项 | 2339.85
合计 |  |  | 2339.85 | -

## 3_表10_2_2-23 材料（工程设备）暂估单价表
【表10.2.2-23】
材料（工程设备）暂估单价表
单位(专业)工程名称:单项工程-给排水 |  |  |  | 标段: |  | 第1页 共1页
序号 | 材料（工程设备）名称、规格、型号 | 计量 单位 | 数量 | 单价 | 合价 | 备注
合计

## 3_表10_2_2-29 主要工日一览表
【表10.2.2-29】
主要工日一览表
工程名称:给排水 |  |  | 标段: |  | 第1页 共1页
序号 | 工日名称（类别） | 单位 | 数 量 | 单价(元) | 合价（元） | 备注
1 | 二类人工 | 工日 | 63.028 | 149.00 | 9391.17

## 3_表10_2_2-31 主要材料和工程设备一览表
【表10.2.2-31】
主要材料和工程设备一览表
工程名称:给排水 |  |  |  | 标段: |  | 第1页 共3页
序号 | 名称、规格、型号 | 单位 | 数量 | 单价(元) | 合价（元） | 备注
1 | 热轧光圆钢筋HPB300综合 | kg | 0.632 | 3.88 | 2.45
2 | 普通硅酸盐水泥PO 42.5综合 | kg | 154.027 | 0.40 | 62.07
3 | 黄砂毛砂 | m3 | 0.054 | 201.50 | 10.88
4 | 黄砂净砂 | t | 1.070 | 180.00 | 192.60
5 | 石灰膏 | m3 | 0.162 | 275.40 | 44.61
6 | 混凝土实心砖240×115×53 MU10 | 千块 | 1.129 | 477.90 | 539.55
7 | 烧结粉煤灰砖240×115×53 | 千块 | 0.096 | 316.20 | 30.36
8 | 非泵送商品混凝土C20 | m3 | 1.232 | 414.00 | 510.05
9 | 干混抹灰砂浆DP M20.0 | kg | 364.985 | 0.31 | 113.88
10 | 扁钢Q235B综合 | kg | 7.160 | 4.01 | 28.70
11 | 型钢综合 | kg | 4.537 | 3.73 | 16.90
12 | 中厚钢板综合 | kg | 34.128 | 3.73 | 127.16
13 | 角型阀(带铜活)DN15 | 个 | 2.020 | 13.45 | 27.17
14 | 角型阀(带铜活)DN15 | 个 | 14.140 | 13.45 | 190.18
15 | 排水栓带链堵 | 套 | 2.020 | 18.98 | 38.34
16 | 不锈钢地漏带S弯 DN50 | 个 | 13.130 | 30.97 | 406.64
17 | 防污器DN32 | 个 | 6.060 | 60.00 | 363.60
18 | 感应式洗脸盆龙头 | 个 | 7.070 | 400.00 | 2828.00
19 | 连体坐便器进水阀配件 | 套 | 2.020 | 30.00 | 60.60
20 | 小便器冲水连接管DN15 | 根 | 4.040 | 20.00 | 80.80
21 | 小便器排水附件铜镀铬落水DN32 | 套 | 4.040 | 50.00 | 202.00
22 | 铜镀铬陶瓷芯加长快开冷水龙头DN15 | 个 | 2.020 | 11.46 | 23.15
23 | 酚醛调和漆各色 | kg | 0.064 | 12.39 | 0.79
24 | 醇酸防锈漆C53-1 | kg | 0.091 | 12.39 | 1.13
25 | 碳素结构钢焊接钢管综合 | kg | 26.002 | 3.85 | 100.03
26 | 碳素结构钢镀锌焊接钢管DN100 | m | 1.764 | 51.87 | 91.49
27 | 碳钢管DN150 | m | 0.600 | 68.57 | 41.14
28 | 碳钢管DN50 | m | 0.200 | 20.29 | 4.06
29 | PP-R冷水管DN15（Φ20*2.3） | m | 13.716 | 3.07 | 42.11
【表10.2.2-31】
主要材料和工程设备一览表
工程名称:给排水 |  |  |  | 标段: |  | 第2页 共3页
序号 | 名称、规格、型号 | 单位 | 数量 | 单价(元) | 合价（元） | 备注
30 | PP-R冷水管DN20（Φ25*2.8） | m | 2.804 | 4.61 | 12.93
31 | PP-R冷水管DN25（Φ32*3.6） | m | 1.422 | 7.79 | 11.08
32 | PP-R冷水管DN32（Φ40*4.5） | m | 20.422 | 12.29 | 250.99
33 | PP-R冷水管DN40（Φ50*5.6） | m | 16.662 | 19.25 | 320.74
34 | PP-R冷水管DN50（Φ63*7.1） | m | 19.914 | 24.90 | 495.86
35 | UPVC排水管Φ50*2.0 | m | 34.418 | 5.07 | 174.50
36 | UPVC排水管Φ75*2.3 | m | 13.740 | 8.79 | 120.77
37 | UPVC排水管Φ110*3.2 | m | 56.287 | 16.16 | 909.60
38 | UPVC排水管Φ160*4 | m | 5.016 | 32.40 | 162.52
39 | 大便器冲洗管DN32 | 根 | 6.060 | 50.00 | 303.00
40 | Y型过滤器GL41H-16Q DN32 | 个 | 1.000 | 92.92 | 92.92
41 | Y型过滤器GL41H-16Q DN50 | 个 | 2.000 | 300.00 | 600.00
42 | 螺纹截止阀J11T-16K DN50 | 个 | 2.020 | 87.97 | 177.70
43 | 螺纹截止阀J11T-16K DN15 | 个 | 2.020 | 20.30 | 41.01
44 | 螺纹截止阀J11T-16K DN32 | 个 | 3.020 | 53.18 | 160.60
45 | 螺纹止回阀H14W-16T DN32 | 个 | 1.010 | 75.91 | 76.67
46 | 螺纹截止阀J11T-16K DN50 | 个 | 3.010 | 87.97 | 264.79
47 | 螺纹止回阀H44T-16 DN50 | 个 | 1.010 | 218.00 | 220.18
48 | 大便器延时自闭阀 | 个 | 6.060 | 70.00 | 424.20
49 | 支管减压阀YZ11X-16T DN32 | 个 | 1.000 | 372.00 | 372.00
50 | 支管减压阀YZ11X-16T DN50 | 个 | 2.000 | 696.00 | 1392.00
51 | 台下式洗脸盆 | 个 | 4.040 | 290.00 | 1171.60
52 | 立柱式洗脸盆 | 个 | 3.030 | 320.00 | 969.60
53 | 成品拖布池 | 个 | 2.020 | 380.00 | 767.60
54 | 瓷蹲式大便器 | 个 | 6.060 | 280.00 | 1696.80
55 | 连体坐便器 | 个 | 2.020 | 750.00 | 1515.00
56 | 挂式小便器 | 个 | 4.040 | 320.00 | 1292.80
57 | 全铜镀铬面盆落水DN32 | 套 | 7.070 | 18.98 | 134.19
58 | 自动排气阀ZP-I DN15 | 个 | 2.000 | 51.33 | 102.66
【表10.2.2-31】
主要材料和工程设备一览表
工程名称:给排水 |  |  |  | 标段: |  | 第3页 共3页
序号 | 名称、规格、型号 | 单位 | 数量 | 单价(元) | 合价（元） | 备注
59 | 螺纹水表DN50 | 只 | 2.000 | 209.00 | 418.00
60 | 螺纹水表DN32 | 只 | 1.000 | 150.00 | 150.00
61 | 金属蛇皮软管DN15*300 | 根 | 2.020 | 3.98 | 8.04
62 | 金属蛇皮软管DN15*300 | 根 | 14.140 | 3.98 | 56.28
63 | 埋入式感应控制器 | 个 | 4.040 | 500.00 | 2020.00
64 | 水 | m3 | 3.933 | 5.73 | 22.54
65 | 涂塑复合钢管DN32 | m | 10.078 | 27.77 | 279.87
66 | 涂塑复合钢管DN50 | m | 8.617 | 43.27 | 372.86
67 | UPVC雨水管De110 | m | 90.203 | 16.16 | 1457.68
68 | 87型雨水斗DN100 | 个 | 8.000 | 80.00 | 640.00
69 | 侧墙式雨水斗DN75 | 个 | 2.000 | 50.00 | 100.00

## 3_表10_2_2-32 主要机械台班一览表
【表10.2.2-32】
主要机械台班一览表
工程名称:给排水 |  |  |  | 标段: | 第1页 共1页
序号 | 机械名称、规格、型号 | 单位 | 数 量 | 单价(元) | 合价（元） | 备注
1 | 其他机械费 | 元 | 5.688 | 1.02 | 5.80
2 | 载货汽车5t | 台班 | 0.002 | 506.45 | 1.01
3 | 机动翻斗车1t | 台班 | 0.126 | 232.32 | 29.27
4 | 灰浆搅拌机200L | 台班 | 0.118 | 170.09 | 20.07
5 | 干混砂浆罐式搅拌机20000L | 台班 | 0.006 | 211.41 | 1.27
6 | 木工圆锯机500mm | 台班 | 0.005 | 30.08 | 0.15
7 | 木工压刨床单面600mm | 台班 | 0.002 | 34.46 | 0.07
8 | 普通车床630×2000mm | 台班 | 0.141 | 75.31 | 10.62
9 | 立式钻床25mm | 台班 | 0.015 | 6.26 | 0.09
10 | 管子切断套丝机159mm | 台班 | 1.317 | 23.15 | 30.49
11 | 电焊条烘干箱60×50×75cm3 | 台班 | 0.143 | 18.35 | 2.62
12 | 热熔焊机160mm | 台班 | 0.196 | 18.68 | 3.66
13 | 砂轮切割机φ500 | 台班 | 0.007 | 48.88 | 0.34
14 | 砂轮切割机 φ400 | 台班 | 0.142 | 27.37 | 3.89
15 | 混凝土振捣器平板式 | 台班 | 0.086 | 13.13 | 1.13
16 | 试压泵3MPa | 台班 | 0.238 | 19.93 | 4.74
17 | 电焊机 （综合） | 台班 | 1.383 | 117.30 | 162.23

## 4_表10_2_2-13 【不含单列】单位(专业)工程招
【表10.2.2-13】
单位（专业）工程招标控制价费用表
工程名称:单项工程-室外总给水 |  |  | 标段: | 第1页 共1页
序号 | 费用名称 |  | 计算公式 | 金额 (元) | 备注
1 | 分部分项工程费 |  | ∑(分部分项工程量×综合单价） | 73596.12 | 见表10.2.2-16
1.1 | 其中 | 人工费+机械费 | ∑分部分项（定额人工费+定额机械费） | 7603.19
2 | 措施项目费 |  | （2.1+2.2） | 517.78
2.1 | 施工技术措施项目费 |  | ∑(技措项目工程量×综合单价） |  | 见表10.2.2-16
2.1.1 | 其中 | 人工费+机械费 | ∑技措项目（定额人工费+定额机械费）
2.2 | 施工组织措施项目费 |  | (1.1+2.1.1)×6.81% | 517.78 | 见表10.2.2-20
2.2.1 | 其中 | 安全文明施工基本费 | (1.1+2.1.1)×6.81% | 517.78 | 见表10.2.2-20
3 | 其他项目费 |  | （3.1+3.2+3.3+3.4） | 3822.14
3.1 | 暂列金额 |  | 3.1.1+3.1.2+3.1.3 | 3822.14 | 见表10.2.2-21
3.1.1 | 其中 | 标化工地增加费 | 按招标文件规定额度列计 |  | 见表10.2.2-22
3.1.2 |  | 优质工程增加费 | 按招标文件规定额度列计 |  | 见表10.2.2-22
3.1.3 |  | 其他暂列金额 | 按招标文件规定额度列计 | 3822.14 | 见表10.2.2-22
3.2 | 暂估价 |  | 3.2.1+3.2.2+3.2.3 |  | 见表10.2.2-21
3.2.1 | 其中 | 材料（工程设备）暂估价 | 按招标文件规定额度列计 (或计入综合单价) |  | 见表10.2.2-23
3.2.2 |  | 专业工程暂估价 | 按招标文件规定额度列计 |  | 见表10.2.2-24
3.2.3 |  | 专项技术措施暂估价 | 按招标文件规定额度列计 |  | 见表10.2.2-25
3.3 | 计日工 |  | ∑计日工(暂估数量×综合单价） |  | 见表10.2.2-21
3.4 | 施工总承包服务费 |  | 3.4.1+3.4.2 |  | 见表10.2.2-21
3.4.1 | 其中 | 专业发包工程管理费 | ∑专业发包工程（暂估金额×费率） |  | 见表10.2.2-27
3.4.2 |  | 甲供材料设备管理费 | 甲供材料暂估金额×费率+甲供设备暂估金额×费率 |  | 见表10.2.2-27
4 | 规费 |  | (1.1+2.1.1)×30.63% | 2328.86
5 | 税金 |  | (1+2+3+4)×9% | 7223.84
招标控制价合计 |  |  | 1+2+3+4+5 | 87489.00

## 4_表10_2_2-16 分部分项工程清单与计价表
【表10.2.2-16】
分部分项工程清单与计价表
单位(专业)工程名称:单项工程-室外总给水 | [5 empty] | 标段: |  |  | 第1页 共4页
序号 | 项目编码 | 项目名称 | 项目特征 | 计量 单位 | 工程量 | 金 额 (元) |  |  |  |  | 备注
[6 empty] | 综合单价 | 合价 | 其中
[8 empty] | 人工费 | 机械费 | 暂估价
|  | 生活总给水 |  |  |  |  | 15619.93 | 2094.25 | 153.99
1 | 031001006013 | 塑料管 | 1.安装部位：室外； 2.介质：消防给水； 3.材质、规格：钢丝网骨架塑料复合管DN65； 4.连接形式：电熔连接。 | m | 56.80 | 81.54 | 4631.47 | 347.05 | 21.58
2 | 031003013004 | 水表 | 1.安装部位(室内外)：室外； 2.型号、规格：法兰水表LXLG-65E DN65； 3.连接形式：PE法兰连接； 4.附件配置：法兰闸阀Z45T-10 DN65二个、低阻力型倒流防止器 DN65一个、PE法兰DN65等； 5.具体按设计要求。 | 组 | 1 | 4601.47 | 4601.47 | 179.99 | 15.48
3 | 031003003001 | 焊接法兰阀门 | 1.阀门类型：法兰闸阀； 2.阀门材质：铸铁壳体、铜芯； 3.规格、压力等级：Z45T-10 DN65； 4.连接形式：PE法兰连接。 | 个 | 1 | 480.08 | 480.08 | 48.72 | 10.60
4 | 040504001003 | 砌筑井 | 1.砖砌圆形阀门井 收口式 井内径（m）1.2~井深1(m)； 2.含模板、钢筋； 3.重型铸铁井盖φ700； 4.具体做法按设计要求及参照图集05S502施工。 | 座 | 1 | 2190.57 | 2190.57 | 442.91 | 2.12
本页小计 | [6 empty] | 11903.59 | 1018.67 | 49.78
【表10.2.2-16】
分部分项工程清单与计价表
单位(专业)工程名称:单项工程-室外总给水 | [5 empty] | 标段: |  |  | 第2页 共4页
序号 | 项目编码 | 项目名称 | 项目特征 | 计量 单位 | 工程量 | 金 额 (元) |  |  |  |  | 备注
[6 empty] | 综合单价 | 合价 | 其中
[8 empty] | 人工费 | 机械费 | 暂估价
5 | 040504001004 | 砌筑井 | 1.砖砌矩形水表井 井室净空尺寸（m）2.0×1.5井室~净高1(m) 2.含模板、钢筋； 3.重型铸铁井盖φ700； 4.具体做法按设计要求及参照图集05S502施工。 | 座 | 1 | 3321.09 | 3321.09 | 838.72 | 34.26
6 | 040101002006 | 挖沟槽土方 | 1.土壤类别：三类土 2.挖土深度：1.5m以内 | m3 | 16.08 | 7.76 | 124.78 | 62.23 | 35.38
7 | 040103001003 | 回填方 | 1.密实度要求：满足规范要求 2.填方材料品种：挖方 | m3 | 16.08 | 16.82 | 270.47 | 174.63 | 34.57
|  | 消防总给水 |  |  |  |  | 57976.19 | 5627.02 | 518.05
8 | 031001006014 | 塑料管 | 1.安装部位：室外； 2.介质：消防给水； 3.材质、规格：钢丝网骨架塑料复合管DN150； 4.连接形式：电熔连接。 | m | 135.00 | 184.97 | 24970.95 | 1142.10 | 78.30
9 | 031001006015 | 塑料管 | 1.安装部位：室外； 2.介质：消防给水； 3.材质、规格：钢丝网骨架塑料复合管DN100； 4.连接形式：电熔连接。 | m | 9.86 | 128.25 | 1264.55 | 71.98 | 4.24
本页小计 | [6 empty] | 29951.84 | 2289.66 | 186.75
【表10.2.2-16】
分部分项工程清单与计价表
单位(专业)工程名称:单项工程-室外总给水 | [5 empty] | 标段: |  |  | 第3页 共4页
序号 | 项目编码 | 项目名称 | 项目特征 | 计量 单位 | 工程量 | 金 额 (元) |  |  |  |  | 备注
[6 empty] | 综合单价 | 合价 | 其中
[8 empty] | 人工费 | 机械费 | 暂估价
10 | 031003013005 | 水表 | 1.安装部位(室内外)：室外； 2.型号、规格：法兰水表LXLG-150E DN150； 3.连接形式：PE法兰连接； 4.附件配置：法兰闸阀Z45T-10 DN150二个、低阻力型倒流防止器DN150一个、PE法兰DN150等； 5.具体按设计要求。 | 组 | 1 | 11461.31 | 11461.31 | 314.39 | 25.89
11 | 031003003002 | 焊接法兰阀门 | 1.阀门类型：法兰闸阀； 2.阀门材质：铸铁壳体、铜芯； 3.规格、压力等级：Z45T-10 DN150； 4.连接形式：PE法兰连接。 | 个 | 2 | 1400.91 | 2801.82 | 208.00 | 45.04
12 | 031003003003 | 焊接法兰阀门 | 1.阀门类型：法兰闸阀； 2.阀门材质：铸铁壳体、铜芯； 3.规格、压力等级：Z45T-10 DN100； 4.连接形式：PE法兰连接。 | 个 | 2 | 827.29 | 1654.58 | 137.08 | 31.68
13 | 030901011001 | 室外消火栓 | 1.安装方式：室外地上式消火栓，PE法兰连接； 2.型号、规格：SS100/65-1.6（含底座）； 3.附件材质、规格：PE法兰DN100。 | 套 | 2 | 1071.94 | 2143.88 | 186.84 | 7.76
14 | 040504001005 | 砌筑井 | 1.砖砌矩形水表井 井室净空尺寸（m）2.0×1.5井室~净高1(m) 2.含模板、钢筋； 3.重型铸铁井盖φ700； 4.具体做法按设计要求及参照图集05S502施工。 | 座 | 1 | 3321.09 | 3321.09 | 838.72 | 34.26
本页小计 | [6 empty] | 21382.68 | 1685.03 | 144.63
【表10.2.2-16】
分部分项工程清单与计价表
单位(专业)工程名称:单项工程-室外总给水 | [5 empty] | 标段: |  |  | 第4页 共4页
序号 | 项目编码 | 项目名称 | 项目特征 | 计量 单位 | 工程量 | 金 额 (元) |  |  |  |  | 备注
[6 empty] | 综合单价 | 合价 | 其中
[8 empty] | 人工费 | 机械费 | 暂估价
15 | 040504001006 | 砌筑井 | 1、砖砌圆形阀门井 收口式 井内径（m）1.2~井深1(m)； 2、含模板、钢筋； 3、重型铸铁井盖φ700； 4、具体做法按设计要求及参照图集05S502施工。 | 座 | 4 | 2190.57 | 8762.28 | 1771.64 | 8.48
16 | 040101002007 | 挖沟槽土方 | 1.土壤类别：三类土 2.挖土深度：1.5m以内 | m3 | 64.92 | 7.76 | 503.78 | 251.24 | 142.82
17 | 040103001004 | 回填方 | 1.密实度要求：满足规范要求 2.填方材料品种：挖方 | m3 | 64.92 | 16.82 | 1091.95 | 705.03 | 139.58
本页小计 | [6 empty] | 10358.01 | 2727.91 | 290.88
合计 | [6 empty] | 73596.12 | 7721.27 | 672.04

## 4_表10_2_2-16 施工技术措施项目清单与计价表
【表10.2.2-16】
施工技术措施项目清单与计价表
单位(专业)工程名称:单项工程-室外总给水 | [5 empty] | 标段: |  |  | 第1页 共1页
序号 | 项目编码 | 项目名称 | 项目特征 | 计量 单位 | 工程量 | 金 额 (元) |  |  |  |  | 备注
[6 empty] | 综合单价 | 合价 | 其中
[8 empty] | 人工费 | 机械费 | 暂估价
|  | [请输入分部名称,电子评标勿删] |  |  | 0
本页小计
合计

## 4_表10_2_2-20 施工组织(总价)措施项目清单与
【表10.2.2-20】
施工组织（总价）措施项目清单与计价表
工程名称:室外总给水 |  |  | 标段: | 第1页 共1页
序号 | 项目编号 | 项目名称 | 计算基础 | 费率 (%) | 金额 (元) | 备注
1 | 031302001001 | 安全文明施工费 |  |  | 517.78
1.1 |  | 安全文明施工基本费 | 定额人工费+定额机械费 | 6.81 | 517.78
2 | Z03130200801 | 提前竣工增加费 | 定额人工费+定额机械费
3 | 031302004001 | 二次搬运费 | 定额人工费+定额机械费
4 | 031302005001 | 冬雨季施工增加费 | 定额人工费+定额机械费
5 |  | 其他施工组织措施费 | 按相关规定计算
合 计 |  |  |  |  | 517.78

## 4_表10_2_2-21 其他项目清单与计价汇总表
【表10.2.2-21】
其他项目清单与计价汇总表
工程名称:室外总给水 |  | 标段: | 第1页 共1页
序号 | 项 目 名 称 | 金额(元) | 备注
1 | 暂列金额 | 3822.14 | 明细详见表10.2.2-22
1.1 | 标化工地增加费 |  | 明细详见表10.2.2-22
1.2 | 优质工程增加费 |  | 明细详见表10.2.2-22
1.3 | 其他暂列金额 | 3822.14 | 明细详见表10.2.2-22
2 | 暂估价
2.1 | 材料（设备）暂估价 |  | 明细详见表10.2.2-23
2.2 | 专业工程暂估价 |  | 明细详见表10.2.2-24
2.3 | 专项技术措施暂估价 |  | 明细详见表10.2.2-25
3 | 计日工 |  | 明细详见表10.2.2-26
4 | 总承包服务费 |  | 明细详见表10.2.2-27
合 计 |  | 3822.14 | -

## 4_表10_2_2-22 暂列金额明细表
【表10.2.2-22】
暂列金额明细表
工程名称:室外总给水 |  |  | 标段: | 第1页 共1页
序号 | 项 目 名 称 | 计量单位 | 暂定金额(元) | 备注
1 | 标化工地增加费 | 项
2 | 优质工程增加费 | 项
3 | 其他暂列金额 | 项 | 3822.14 | 估算比例一般不高于5%
3.1 | 其他暂列金额 | 项 | 3822.14
合计 |  |  | 3822.14 | -

## 4_表10_2_2-23 材料（工程设备）暂估单价表
【表10.2.2-23】
材料（工程设备）暂估单价表
单位(专业)工程名称:单项工程-室外总给水 |  |  |  | 标段: |  | 第1页 共1页
序号 | 材料（工程设备）名称、规格、型号 | 计量 单位 | 数量 | 单价 | 合价 | 备注
合计

## 4_表10_2_2-29 主要工日一览表
【表10.2.2-29】
主要工日一览表
工程名称:室外总给水 |  |  | 标段: |  | 第1页 共1页
序号 | 工日名称（类别） | 单位 | 数 量 | 单价(元) | 合价（元） | 备注
1 | 一类人工 | 工日 | 6.371 | 138.00 | 879.20
2 | 一类人工 | 工日 | 2.271 | 138.00 | 313.40
3 | 二类人工 | 工日 | 43.817 | 149.00 | 6528.73

## 4_表10_2_2-31 主要材料和工程设备一览表
【表10.2.2-31】
主要材料和工程设备一览表
工程名称:室外总给水 |  |  |  | 标段: |  | 第1页 共2页
序号 | 名称、规格、型号 | 单位 | 数量 | 单价(元) | 合价（元） | 备注
1 | 热轧带肋钢筋HRB400综合 | t | 0.189 | 3581.00 | 676.81
2 | 热轧光圆钢筋综合 | t | 0.020 | 3878.00 | 77.56
3 | 普通硅酸盐水泥PO 42.5综合 | kg | 145.790 | 0.40 | 58.75
4 | 黄砂净砂 | t | 0.512 | 180.00 | 92.16
5 | 碎石综合 | t | 1.820 | 126.00 | 229.32
6 | 混凝土实心砖240×115×53 MU15 | 千块 | 3.730 | 477.90 | 1782.57
7 | 混凝土实心砖240×115×53 MU10 | 千块 | 2.298 | 477.90 | 1098.21
8 | 非泵送商品混凝土C20 | m3 | 2.755 | 414.00 | 1140.57
9 | 非泵送商品混凝土C25 | m3 | 1.111 | 431.00 | 478.84
10 | 干混抹灰砂浆DP M20.0 | kg | 32.821 | 0.31 | 10.24
11 | 干混砌筑砂浆DM M7.5 | kg | 5996.100 | 0.26 | 1576.97
12 | 钢丝网骨架复合管DN150 | m | 137.025 | 145.59 | 19949.87
13 | 钢丝网骨架复合管DN65 | m | 57.652 | 64.60 | 3724.42
14 | 钢丝网骨架复合管DN100 | m | 10.008 | 94.79 | 948.63
15 | 法兰闸阀Z45T-10 DN100 | 个 | 2.000 | 568.00 | 1136.00
16 | 法兰阀门Z45T-10 DN150 | 个 | 2.000 | 938.00 | 1876.00
17 | 法兰闸阀Z45T-10 DN65 | 个 | 1.000 | 322.00 | 322.00
18 | PE法兰DN150 | 片 | 2.000 | 116.63 | 233.26
19 | PE法兰DN65 | 片 | 2.000 | 32.96 | 65.93
20 | PE法兰DN65 | 片 | 2.000 | 32.96 | 65.93
21 | PE法兰DN100 | 片 | 4.000 | 53.25 | 212.99
22 | PE法兰DN150 | 片 | 4.000 | 116.63 | 466.51
23 | 地上消火栓SS100/65-1.6（含底座） | 套 | 2.000 | 873.00 | 1746.00
24 | 法兰水表DN65 | 只 | 1.000 | 406.00 | 406.00
25 | 法兰水表DN150 | 只 | 1.000 | 852.00 | 852.00
26 | 法兰闸阀Z45T-10 DN65 | 个 | 2.000 | 322.00 | 644.00
27 | 法兰闸阀Z45T-10 DN150 | 个 | 2.000 | 938.00 | 1876.00
28 | 低阻力型倒流防止器DF41X-16 DN65 | 个 | 1.000 | 3193.00 | 3193.00
【表10.2.2-31】
主要材料和工程设备一览表
工程名称:室外总给水 |  |  |  | 标段: |  | 第2页 共2页
序号 | 名称、规格、型号 | 单位 | 数量 | 单价(元) | 合价（元） | 备注
29 | 低阻力型倒流防止器DF41X-16 DN150 | 个 | 1.000 | 7949.00 | 7949.00

## 4_表10_2_2-32 主要机械台班一览表
【表10.2.2-32】
主要机械台班一览表
工程名称:室外总给水 |  |  |  | 标段: | 第1页 共1页
序号 | 机械名称、规格、型号 | 单位 | 数 量 | 单价(元) | 合价（元） | 备注
1 | 履带式推土机105kW | 台班 | 0.012 | 1024.20 | 12.29
2 | 履带式单斗液压挖掘机1m3 | 台班 | 0.144 | 1150.28 | 165.64
3 | 电动夯实机250N·m | 台班 | 5.868 | 29.99 | 175.98
4 | 载货汽车5t | 台班 | 0.004 | 506.45 | 2.03
5 | 机动翻斗车1t | 台班 | 0.244 | 232.32 | 56.69
6 | 干混砂浆罐式搅拌机20000L | 台班 | 0.056 | 211.41 | 11.84
7 | 钢筋调直机14mm | 台班 | 0.003 | 39.74 | 0.12
8 | 钢筋切断机40mm | 台班 | 0.018 | 46.85 | 0.84
9 | 钢筋弯曲机40mm | 台班 | 0.045 | 27.99 | 1.26
10 | 木工圆锯机500mm | 台班 | 0.011 | 30.08 | 0.33
11 | 木工压刨床单面600mm | 台班 | 0.006 | 34.46 | 0.21
12 | 直流弧焊机32kW | 台班 | 0.035 | 106.95 | 3.74
13 | 电焊条烘干箱60×50×75cm3 | 台班 | 0.103 | 18.35 | 1.89
14 | 混凝土振捣器平板式 | 台班 | 0.065 | 13.13 | 0.85
15 | 试压泵3MPa | 台班 | 0.354 | 19.93 | 7.06
16 | 电焊机 （综合） | 台班 | 1.030 | 117.30 | 120.82
17 | 电熔焊接机3.5kW | 台班 | 2.690 | 38.35 | 103.17
18 | 弧焊机 综合 | 台班 | 0.114 | 68.02 | 7.75

## 5_表10_2_2-13 【不含单列】单位(专业)工程招
【表10.2.2-13】
单位（专业）工程招标控制价费用表
工程名称:单项工程-室外总排水 |  |  | 标段: | 第1页 共1页
序号 | 费用名称 |  | 计算公式 | 金额 (元) | 备注
1 | 分部分项工程费 |  | ∑(分部分项工程量×综合单价） | 89277.26 | 见表10.2.2-16
1.1 | 其中 | 人工费+机械费 | ∑分部分项（定额人工费+定额机械费） | 21563.63
2 | 措施项目费 |  | （2.1+2.2） | 1811.34
2.1 | 施工技术措施项目费 |  | ∑(技措项目工程量×综合单价） |  | 见表10.2.2-16
2.1.1 | 其中 | 人工费+机械费 | ∑技措项目（定额人工费+定额机械费）
2.2 | 施工组织措施项目费 |  | (1.1+2.1.1)×8.4% | 1811.34 | 见表10.2.2-20
2.2.1 | 其中 | 安全文明施工基本费 | (1.1+2.1.1)×8.4% | 1811.34 | 见表10.2.2-20
3 | 其他项目费 |  | （3.1+3.2+3.3+3.4） | 4756.59
3.1 | 暂列金额 |  | 3.1.1+3.1.2+3.1.3 | 4756.59 | 见表10.2.2-21
3.1.1 | 其中 | 标化工地增加费 | 按招标文件规定额度列计 |  | 见表10.2.2-22
3.1.2 |  | 优质工程增加费 | 按招标文件规定额度列计 |  | 见表10.2.2-22
3.1.3 |  | 其他暂列金额 | 按招标文件规定额度列计 | 4756.59 | 见表10.2.2-22
3.2 | 暂估价 |  | 3.2.1+3.2.2+3.2.3 |  | 见表10.2.2-21
3.2.1 | 其中 | 材料（工程设备）暂估价 | 按招标文件规定额度列计 (或计入综合单价) |  | 见表10.2.2-23
3.2.2 |  | 专业工程暂估价 | 按招标文件规定额度列计 |  | 见表10.2.2-24
3.2.3 |  | 专项技术措施暂估价 | 按招标文件规定额度列计 |  | 见表10.2.2-25
3.3 | 计日工 |  | ∑计日工(暂估数量×综合单价） |  | 见表10.2.2-21
3.4 | 施工总承包服务费 |  | 3.4.1+3.4.2 |  | 见表10.2.2-21
3.4.1 | 其中 | 专业发包工程管理费 | ∑专业发包工程（暂估金额×费率） |  | 见表10.2.2-27
3.4.2 |  | 甲供材料设备管理费 | 甲供材料暂估金额×费率+甲供设备暂估金额×费率 |  | 见表10.2.2-27
4 | 规费 |  | (1.1+2.1.1)×18.75% | 4043.18
5 | 税金 |  | (1+2+3+4)×9% | 8989.95
招标控制价合计 |  |  | 1+2+3+4+5 | 108878.00

## 5_表10_2_2-16 分部分项工程清单与计价表
【表10.2.2-16】
分部分项工程清单与计价表
单位(专业)工程名称:单项工程-室外总排水 | [5 empty] | 标段: |  |  | 第1页 共4页
序号 | 项目编码 | 项目名称 | 项目特征 | 计量 单位 | 工程量 | 金 额 (元) |  |  |  |  | 备注
[6 empty] | 综合单价 | 合价 | 其中
[8 empty] | 人工费 | 机械费 | 暂估价
|  | 雨水 |  |  |  |  | 36693.45 | 6492.57 | 978.58
1 | 040101002001 | 挖沟槽土方 | 1、土壤类别：三类土 2、挖土深度：2M 内 | m3 | 123.80 | 7.49 | 927.26 | 479.11 | 272.36
2 | 040103001001 | 回填方 | 1、密实度要求：满足设计要求 2、填方材料品种：沟槽挖方土 | m3 | 101.95 | 19.90 | 2028.81 | 1455.85 | 170.26
3 | 040103002001 | 余方弃置 | 1、废弃料品种：沟槽余土 2、运距：施工方自行考虑 | m3 | 21.85 | 16.13 | 352.44 | 8.74 | 281.87
4 | 040501004001 | 塑料管 | 1、垫层、基础材质及厚度：150厚中粗砂垫层 2、材质及规格：DN300 HDPE加筋缠绕B型管，环刚度不小于8KN/m2 3、连接形式：橡胶圈承插口 4、管道检验及试验要求：闭水试验 | m | 99.04 | 187.99 | 18618.53 | 1345.95 | 35.65
5 | 040504001001 | 砌筑井 | 1、垫层、基础材质及厚度：150厚C25混凝土井基 2、砌筑材料品种、规格、强度等级：M10水泥砂浆砌筑MU20混凝土实心砖 3、勾缝、抹面要求：内外面用M10防水水泥砂浆抹面 4、井盖、井圈材质及规格：φ700mm重型球墨铸铁井盖 5、含模板、含防坠网 6、平均井深1.1m 7、详见图集20S515-P21 | 座 | 8 | 1549.71 | 12397.68 | 2579.92 | 199.12
本页小计 | [6 empty] | 34324.72 | 5869.57 | 959.26
【表10.2.2-16】
分部分项工程清单与计价表
单位(专业)工程名称:单项工程-室外总排水 | [5 empty] | 标段: |  |  | 第2页 共4页
序号 | 项目编码 | 项目名称 | 项目特征 | 计量 单位 | 工程量 | 金 额 (元) |  |  |  |  | 备注
[6 empty] | 综合单价 | 合价 | 其中
[8 empty] | 人工费 | 机械费 | 暂估价
6 | 040504009001 | 雨水口 | 1、雨水篦子及圈口材质、型号、规格：360*360铸铁箅子 2、垫层、基础材质及厚度：100厚C25混凝土底板 3、砌筑材料品种、规格：M10水泥砂浆砌筑MU20混凝土实心砖 4、砂浆强度等级及配合比：1:2防水水泥砂浆抹面 5、井底铺碎石100厚 6、含模板 | 座 | 7 | 338.39 | 2368.73 | 623.00 | 19.32
|  | 污水 |  |  |  |  | 52583.81 | 15450.96 | 1016.40
7 | 040101002002 | 挖沟槽土方 | 1、土壤类别：三类土 2、挖土深度：2M 内 | m3 | 79.91 | 7.49 | 598.53 | 309.25 | 175.80
8 | 040103001002 | 回填方 | 1、密实度要求：满足设计要求 2、填方材料品种：沟槽挖方土 | m3 | 68.82 | 19.90 | 1369.52 | 982.75 | 114.93
9 | 040103002002 | 余方弃置 | 1、废弃料品种：沟槽余土 2、运距：施工方自行考虑 | m3 | 11.09 | 16.13 | 178.88 | 4.44 | 143.06
10 | 040501004002 | 塑料管 | 1、垫层、基础材质及厚度：150厚中粗砂垫层 2、材质及规格：DN300 HDPE加筋缠绕B型管，环刚度不小于8KN/m2 3、连接形式：橡胶圈承插口 4、管道检验及试验要求：闭水试验 | m | 50.26 | 187.99 | 9448.38 | 683.03 | 18.09
本页小计 | [6 empty] | 13964.04 | 2602.47 | 471.20
【表10.2.2-16】
分部分项工程清单与计价表
单位(专业)工程名称:单项工程-室外总排水 | [5 empty] | 标段: |  |  | 第3页 共4页
序号 | 项目编码 | 项目名称 | 项目特征 | 计量 单位 | 工程量 | 金 额 (元) |  |  |  |  | 备注
[6 empty] | 综合单价 | 合价 | 其中
[8 empty] | 人工费 | 机械费 | 暂估价
11 | 040504001002 | 砌筑井 | 1、垫层、基础材质及厚度：150厚C25混凝土井基 2、砌筑材料品种、规格、强度等级：M10水泥砂浆砌筑MU20混凝土实心砖 3、勾缝、抹面要求：内外面用M10防水水泥砂浆抹面 4、井盖、井圈材质及规格：φ700mm重型球墨铸铁井盖 5、含模板、含防坠网 6、平均井深1.44m 7、详见图集20S515-P22 | 座 | 7 | 1764.14 | 12348.98 | 2815.19 | 226.94
12 | 040504008001 | 整体化粪池 | 1、材质：2#钢筋混凝土化粪池 2、型号、规格：G2-4SQ 3、详见图集22S702 | 座 | 1 | 16360.39 | 16360.39 | 8370.14 | 119.80
13 | 040901001001 | 现浇构件钢筋 | 1、钢筋种类：HRB400 | t | 1.030 | 4713.35 | 4854.75 | 826.29 | 28.63
14 | 04B001 | 隔油池 | 1、2型钢筋混凝土隔油池 2、100厚C10混凝土垫层+250厚C25混凝土底板+180厚C25混凝土池壁+C25混凝土预制盖板 3、φ800重型球墨铸铁井盖 4、含模板、含隔板、含管件 5、深度1.7m 6、详见图集04S519 | 座 | 1 | 5541.12 | 5541.12 | 1006.61 | 158.88
15 | 040901009001 | 预埋铁件 | 1、预埋铁件 | t | 0.041 | 8621.14 | 353.47 | 126.38 | 18.14
16 | 040901001002 | 现浇构件钢筋 | 1、钢筋种类：HPB300 | t | 0.277 | 5522.71 | 1529.79 | 326.88 | 12.13
本页小计 | [6 empty] | 40988.50 | 13471.49 | 564.52
【表10.2.2-16】
分部分项工程清单与计价表
单位(专业)工程名称:单项工程-室外总排水 | [5 empty] | 标段: |  |  | 第4页 共4页
序号 | 项目编码 | 项目名称 | 项目特征 | 计量 单位 | 工程量 | 金 额 (元) |  |  |  |  | 备注
[6 empty] | 综合单价 | 合价 | 其中
[8 empty] | 人工费 | 机械费 | 暂估价
合计 | [6 empty] | 89277.26 | 21943.53 | 1994.98

## 5_表10_2_2-16 施工技术措施项目清单与计价表
【表10.2.2-16】
施工技术措施项目清单与计价表
单位(专业)工程名称:单项工程-室外总排水 | [5 empty] | 标段: |  |  | 第1页 共1页
序号 | 项目编码 | 项目名称 | 项目特征 | 计量 单位 | 工程量 | 金 额 (元) |  |  |  |  | 备注
[6 empty] | 综合单价 | 合价 | 其中
[8 empty] | 人工费 | 机械费 | 暂估价
本页小计
合计

## 5_表10_2_2-20 施工组织(总价)措施项目清单与
【表10.2.2-20】
施工组织（总价）措施项目清单与计价表
工程名称:室外总排水 |  |  | 标段: | 第1页 共1页
序号 | 项目编号 | 项目名称 | 计算基础 | 费率 (%) | 金额 (元) | 备注
1 | 041109001001 | 安全文明施工费 |  |  | 1811.34
1.1 |  | 安全文明施工基本费 | 定额人工费+定额机械费 | 8.4 | 1811.34
2 | Z04110900801 | 提前竣工增加费 | 定额人工费+定额机械费
3 | 041109003001 | 二次搬运费 | 定额人工费+定额机械费
4 | 041109004001 | 冬雨季施工增加费 | 定额人工费+定额机械费
5 | 041109005001 | 行车、行人干扰增加费 | 定额人工费+定额机械费
6 |  | 其他施工组织措施费 | 按相关规定计算
合 计 |  |  |  |  | 1811.34

## 5_表10_2_2-21 其他项目清单与计价汇总表
【表10.2.2-21】
其他项目清单与计价汇总表
工程名称:室外总排水 |  | 标段: | 第1页 共1页
序号 | 项 目 名 称 | 金额(元) | 备注
1 | 暂列金额 | 4756.59 | 明细详见表10.2.2-22
1.1 | 标化工地增加费 |  | 明细详见表10.2.2-22
1.2 | 优质工程增加费 |  | 明细详见表10.2.2-22
1.3 | 其他暂列金额 | 4756.59 | 明细详见表10.2.2-22
2 | 暂估价
2.1 | 材料（设备）暂估价 |  | 明细详见表10.2.2-23
2.2 | 专业工程暂估价 |  | 明细详见表10.2.2-24
2.3 | 专项技术措施暂估价 |  | 明细详见表10.2.2-25
3 | 计日工 |  | 明细详见表10.2.2-26
4 | 总承包服务费 |  | 明细详见表10.2.2-27
合 计 |  | 4756.59 | -

## 5_表10_2_2-22 暂列金额明细表
【表10.2.2-22】
暂列金额明细表
工程名称:室外总排水 |  |  | 标段: | 第1页 共1页
序号 | 项 目 名 称 | 计量单位 | 暂定金额(元) | 备注
1 | 标化工地增加费 | 项
2 | 优质工程增加费 | 项
3 | 其他暂列金额 | 项 | 4756.59 | 估算比例一般不高于5%
3.1 | 其他暂列金额 | 项 | 4756.59
合计 |  |  | 4756.59 | -

## 5_表10_2_2-23 材料（工程设备）暂估单价表
【表10.2.2-23】
材料（工程设备）暂估单价表
单位(专业)工程名称:单项工程-室外总排水 |  |  |  | 标段: |  | 第1页 共1页
序号 | 材料（工程设备）名称、规格、型号 | 计量 单位 | 数量 | 单价 | 合价 | 备注
合计

## 5_表10_2_2-29 主要工日一览表
【表10.2.2-29】
主要工日一览表
工程名称:室外总排水 |  |  | 标段: |  | 第1页 共1页
序号 | 工日名称（类别） | 单位 | 数 量 | 单价(元) | 合价（元） | 备注
1 | 一类人工 | 工日 | 23.480 | 138.00 | 3240.24
2 | 二类人工 | 工日 | 125.528 | 149.00 | 18703.67

## 5_表10_2_2-31 主要材料和工程设备一览表
【表10.2.2-31】
主要材料和工程设备一览表
工程名称:室外总排水 |  |  |  | 标段: |  | 第1页 共1页
序号 | 名称、规格、型号 | 单位 | 数量 | 单价(元) | 合价（元） | 备注
1 | 热轧带肋钢筋HRB400综合 | t | 1.051 | 3581.00 | 3763.63
2 | 热轧光圆钢筋综合 | t | 0.293 | 3878.00 | 1136.25
3 | 普通硅酸盐水泥PO 42.5综合 | kg | 1801.886 | 0.40 | 726.16
4 | 黄砂毛砂 | t | 40.032 | 155.00 | 6204.96
5 | 黄砂净砂 | t | 11.042 | 180.00 | 1987.56
6 | 碎石综合 | t | 1.535 | 126.00 | 193.41
7 | 混凝土实心砖240×115×53 MU10 | 千块 | 7.255 | 477.90 | 3467.16
8 | 混凝土垫块 | m3 | 0.003 | 289.68 | 0.87
9 | 非泵送商品混凝土C15 | m3 | 0.498 | 393.00 | 195.71
10 | 非泵送商品混凝土C20 | m3 | 6.626 | 414.00 | 2743.16
11 | 非泵送商品混凝土C25 | m3 | 6.294 | 431.00 | 2712.71
12 | 非泵送商品混凝土C30 | m3 | 0.100 | 448.00 | 44.80
13 | 干混抹灰砂浆DP M20.0 | kg | 2999.591 | 0.31 | 935.87
14 | 干混砌筑砂浆DM M7.5 | kg | 66.513 | 0.26 | 17.49
15 | 橡胶圈DN300 | 个 | 25.256 | 5.00 | 126.28

## 5_表10_2_2-32 主要机械台班一览表
【表10.2.2-32】
主要机械台班一览表
工程名称:室外总排水 |  |  |  | 标段: | 第1页 共1页
序号 | 机械名称、规格、型号 | 单位 | 数 量 | 单价(元) | 合价（元） | 备注
1 | 履带式推土机105kW | 台班 | 0.031 | 1024.20 | 31.75
2 | 轮胎式装载机1.5m3 | 台班 | 0.078 | 809.19 | 63.12
3 | 履带式单斗液压挖掘机1m3 | 台班 | 0.361 | 1150.28 | 415.25
4 | 电动夯实机250N·m | 台班 | 12.322 | 29.99 | 369.54
5 | 履带式起重机15t | 台班 | 0.103 | 835.11 | 86.02
6 | 汽车式起重机8t | 台班 | 0.034 | 776.96 | 26.42
7 | 载货汽车4t | 台班 | 0.099 | 487.97 | 48.31
8 | 载货汽车5t | 台班 | 0.115 | 506.45 | 58.24
9 | 载货汽车8t | 台班 | 0.001 | 546.72 | 0.55
10 | 自卸汽车15t | 台班 | 0.360 | 1005.66 | 362.04
11 | 机动翻斗车1t | 台班 | 1.027 | 232.32 | 238.59
12 | 双锥反转出料混凝土搅拌机500L | 台班 | 0.012 | 235.62 | 2.83
13 | 灰浆搅拌机200L | 台班 | 1.179 | 170.09 | 200.54
14 | 干混砂浆罐式搅拌机20000L | 台班 | 0.059 | 211.41 | 12.47
15 | 钢筋调直机14mm | 台班 | 0.040 | 39.74 | 1.59
16 | 钢筋切断机40mm | 台班 | 0.125 | 46.85 | 5.86
17 | 钢筋弯曲机40mm | 台班 | 0.311 | 27.99 | 8.70
18 | 木工圆锯机500mm | 台班 | 0.266 | 30.08 | 8.00
19 | 木工压刨床单面600mm | 台班 | 0.125 | 34.46 | 4.31
20 | 直流弧焊机32kW | 台班 | 0.400 | 106.95 | 42.78
21 | 混凝土振捣器平板式 | 台班 | 0.356 | 13.13 | 4.67
22 | 混凝土振捣器插入式 | 台班 | 0.809 | 5.08 | 4.11

## 6_表10_2_2-13 【不含单列】单位(专业)工程招
【表10.2.2-13】
单位（专业）工程招标控制价费用表
工程名称:单项工程-室外电气 |  |  | 标段: | 第1页 共1页
序号 | 费用名称 |  | 计算公式 | 金额 (元) | 备注
1 | 分部分项工程费 |  | ∑(分部分项工程量×综合单价） | 141408.84 | 见表10.2.2-16
1.1 | 其中 | 人工费+机械费 | ∑分部分项（定额人工费+定额机械费） | 11737.51
2 | 措施项目费 |  | （2.1+2.2） | 799.32
2.1 | 施工技术措施项目费 |  | ∑(技措项目工程量×综合单价） |  | 见表10.2.2-16
2.1.1 | 其中 | 人工费+机械费 | ∑技措项目（定额人工费+定额机械费）
2.2 | 施工组织措施项目费 |  | (1.1+2.1.1)×6.81% | 799.32 | 见表10.2.2-20
2.2.1 | 其中 | 安全文明施工基本费 | (1.1+2.1.1)×6.81% | 799.32 | 见表10.2.2-20
3 | 其他项目费 |  | （3.1+3.2+3.3+3.4） | 7290.17
3.1 | 暂列金额 |  | 3.1.1+3.1.2+3.1.3 | 7290.17 | 见表10.2.2-21
3.1.1 | 其中 | 标化工地增加费 | 按招标文件规定额度列计 |  | 见表10.2.2-22
3.1.2 |  | 优质工程增加费 | 按招标文件规定额度列计 |  | 见表10.2.2-22
3.1.3 |  | 其他暂列金额 | 按招标文件规定额度列计 | 7290.17 | 见表10.2.2-22
3.2 | 暂估价 |  | 3.2.1+3.2.2+3.2.3 |  | 见表10.2.2-21
3.2.1 | 其中 | 材料（工程设备）暂估价 | 按招标文件规定额度列计 (或计入综合单价) |  | 见表10.2.2-23
3.2.2 |  | 专业工程暂估价 | 按招标文件规定额度列计 |  | 见表10.2.2-24
3.2.3 |  | 专项技术措施暂估价 | 按招标文件规定额度列计 |  | 见表10.2.2-25
3.3 | 计日工 |  | ∑计日工(暂估数量×综合单价） |  | 见表10.2.2-21
3.4 | 施工总承包服务费 |  | 3.4.1+3.4.2 |  | 见表10.2.2-21
3.4.1 | 其中 | 专业发包工程管理费 | ∑专业发包工程（暂估金额×费率） |  | 见表10.2.2-27
3.4.2 |  | 甲供材料设备管理费 | 甲供材料暂估金额×费率+甲供设备暂估金额×费率 |  | 见表10.2.2-27
4 | 规费 |  | (1.1+2.1.1)×30.63% | 3595.20
5 | 税金 |  | (1+2+3+4)×9% | 13778.42
招标控制价合计 |  |  | 1+2+3+4+5 | 166872.00

## 6_表10_2_2-16 分部分项工程清单与计价表
【表10.2.2-16】
分部分项工程清单与计价表
单位(专业)工程名称:单项工程-室外电气 | [5 empty] | 标段: |  |  | 第1页 共3页
序号 | 项目编码 | 项目名称 | 项目特征 | 计量 单位 | 工程量 | 金 额 (元) |  |  |  |  | 备注
[6 empty] | 综合单价 | 合价 | 其中
[8 empty] | 人工费 | 机械费 | 暂估价
|  | 室外电气 |  |  |  |  | 141408.84 | 10930.88 | 2225.82
1 | 030408003004 | 电缆保护管 | 1.名 称：电缆保护管； 2.电缆保护管材质规格：HDPE双壁波纹管Φ160； 3.敷设方式：埋地。 | m | 187.32 | 21.85 | 4092.94 | 955.33 | 9.37
2 | 030408001006 | 电力电缆 | 1.名称：低烟无卤电力电缆； 2.规格、型号：WDZB1-YJY-4*150+1*70； 3.敷设方式、部位：穿管敷设。 | m | 100.00 | 463.57 | 46357.00 | 1074.00 | 270.00
3 | 030408001007 | 电力电缆 | 1.名称：低烟无卤电力电缆； 2.规格、型号：WDZB1-YJY-4*185+1*95； 3.敷设方式、部位：穿管敷设。 | m | 100.00 | 584.66 | 58466.00 | 1074.00 | 270.00
4 | 030408006003 | 电力电缆头 | 1.名称：电力电缆终端头； 2.型号、规 格：截面240(mm2)以下三芯及以上； 3.材质、类型：铜芯，简易干包式； 4.安装部位：配电箱、柜内； 5.电压等级(kV)：1KV以下。 | 个 | 4 | 266.92 | 1067.68 | 270.60
本页小计 | [6 empty] | 109983.62 | 3373.93 | 549.37
【表10.2.2-16】
分部分项工程清单与计价表
单位(专业)工程名称:单项工程-室外电气 | [5 empty] | 标段: |  |  | 第2页 共3页
序号 | 项目编码 | 项目名称 | 项目特征 | 计量 单位 | 工程量 | 金 额 (元) |  |  |  |  | 备注
[6 empty] | 综合单价 | 合价 | 其中
[8 empty] | 人工费 | 机械费 | 暂估价
5 | 030413005001 | 人(手)孔砲筑 | 1、砖砌矩形电缆井，内径600mm*600mm、井室深800mm、井墙厚120mm； 2、基础垫层：井碎石垫层100mm厚，C15砼垫层80mm厚； 3、砌筑材料：混凝土实心砖240×115×53 MU15、水泥砂浆 M7.5； 4、井墙内壁抹灰，1:2水泥砂浆； 5、砖砌井墙顶设C20无筋混凝土井圈120mm、井盖采用750*750mm复合材料井盖； 6、含模板，∠50*5角钢电缆支架； 7、具体做法按设计施工图。 | 个 | 2 | 858.09 | 1716.18 | 360.90 | 17.64
6 | 040203007001 | 路面割缝 | 1.锯缝机切缝； 2.结算按实调整。 | m | 187.32 | 6.90 | 1292.51 | 781.12 | 43.08
7 | 041001001001 | 拆除路面 | 1.风镐拆除混凝土类路面层 无筋~厚20(cm)； 2.结算按实调整。 | m2 | 56.20 | 21.79 | 1224.60 | 763.20 | 181.53
8 | 040203007002 | 水泥混凝土 | 1.水泥混凝土路面修复 非泵送商品混凝土 C25； 2.水泥混凝土路面养生 塑料膜养护； 3.结算按实调整。 | m2 | 56.20 | 98.00 | 5507.60 | 374.85 | 11.80
9 | 040103002001 | 余方弃置 | 1.废弃料品种：石渣； 2.运距：运距施工企业自行考虑。 | m3 | 11.24 | 53.62 | 602.69 | 143.87 | 332.59
本页小计 | [6 empty] | 10343.58 | 2423.94 | 586.64
【表10.2.2-16】
分部分项工程清单与计价表
单位(专业)工程名称:单项工程-室外电气 | [5 empty] | 标段: |  |  | 第3页 共3页
序号 | 项目编码 | 项目名称 | 项目特征 | 计量 单位 | 工程量 | 金 额 (元) |  |  |  |  | 备注
[6 empty] | 综合单价 | 合价 | 其中
[8 empty] | 人工费 | 机械费 | 暂估价
10 | 040501004001 | 管沟碎石垫层 | 1.管道垫层 碎石干铺。 | m3 | 5.62 | 312.47 | 1756.08 | 353.22 | 12.48
11 | 030413004001 | 管道包封 | 1.排管外C20混凝土包封(m3)单层； 2.若达不到设计深度要求管道上方加扎钢筋； 3.具体做法按设计要求。 | m3 | 22.48 | 760.61 | 17098.51 | 3972.44 | 416.78
12 | 040103001001 | 回填方 | 1.沟槽回填 黄砂。 | m3 | 1.00 | 315.64 | 315.64 | 31.02 | 0.49
13 | 03B005 | 电缆标志桩 | 1.电缆标志桩； 2.具体做法按设计要求详见JD5-105。 | 个 | 3 | 67.42 | 202.26 | 65.22 | 30.39
14 | 040101002005 | 挖沟槽土方 | 1.土壤类别：三类土； 2.挖土深度：1.5m以内。 | m3 | 49.86 | 7.76 | 386.91 | 192.96 | 109.69
15 | 040103001002 | 回填方 | 1.密实度要求：满足规范要求； 2.填方材料品种：挖方。 | m3 | 21.76 | 16.82 | 366.00 | 236.31 | 46.78
16 | 040103002002 | 余方弃置 | 1.废弃料品种：场内余土； 2.运距：运距施工企业自行考虑。 | m3 | 28.10 | 34.03 | 956.24 | 281.84 | 473.20
本页小计 | [6 empty] | 21081.64 | 5133.01 | 1089.81
合计 | [6 empty] | 141408.84 | 10930.88 | 2225.82

## 6_表10_2_2-16 施工技术措施项目清单与计价表
【表10.2.2-16】
施工技术措施项目清单与计价表
单位(专业)工程名称:单项工程-室外电气 | [5 empty] | 标段: |  |  | 第1页 共1页
序号 | 项目编码 | 项目名称 | 项目特征 | 计量 单位 | 工程量 | 金 额 (元) |  |  |  |  | 备注
[6 empty] | 综合单价 | 合价 | 其中
[8 empty] | 人工费 | 机械费 | 暂估价
|  | [请输入分部名称,电子评标勿删] |  |  | 0
本页小计
合计

## 6_表10_2_2-20 施工组织(总价)措施项目清单与
【表10.2.2-20】
施工组织（总价）措施项目清单与计价表
工程名称:室外电气 |  |  | 标段: | 第1页 共1页
序号 | 项目编号 | 项目名称 | 计算基础 | 费率 (%) | 金额 (元) | 备注
1 | 031302001001 | 安全文明施工费 |  |  | 799.32
1.1 |  | 安全文明施工基本费 | 定额人工费+定额机械费 | 6.81 | 799.32
2 | Z03130200801 | 提前竣工增加费 | 定额人工费+定额机械费
3 | 031302004001 | 二次搬运费 | 定额人工费+定额机械费
4 | 031302005001 | 冬雨季施工增加费 | 定额人工费+定额机械费
5 |  | 其他施工组织措施费 | 按相关规定计算
合 计 |  |  |  |  | 799.32

## 6_表10_2_2-21 其他项目清单与计价汇总表
【表10.2.2-21】
其他项目清单与计价汇总表
工程名称:室外电气 |  | 标段: | 第1页 共1页
序号 | 项 目 名 称 | 金额(元) | 备注
1 | 暂列金额 | 7290.17 | 明细详见表10.2.2-22
1.1 | 标化工地增加费 |  | 明细详见表10.2.2-22
1.2 | 优质工程增加费 |  | 明细详见表10.2.2-22
1.3 | 其他暂列金额 | 7290.17 | 明细详见表10.2.2-22
2 | 暂估价
2.1 | 材料（设备）暂估价 |  | 明细详见表10.2.2-23
2.2 | 专业工程暂估价 |  | 明细详见表10.2.2-24
2.3 | 专项技术措施暂估价 |  | 明细详见表10.2.2-25
3 | 计日工 |  | 明细详见表10.2.2-26
4 | 总承包服务费 |  | 明细详见表10.2.2-27
合 计 |  | 7290.17 | -

## 6_表10_2_2-22 暂列金额明细表
【表10.2.2-22】
暂列金额明细表
工程名称:室外电气 |  |  | 标段: | 第1页 共1页
序号 | 项 目 名 称 | 计量单位 | 暂定金额(元) | 备注
1 | 标化工地增加费 | 项
2 | 优质工程增加费 | 项
3 | 其他暂列金额 | 项 | 7290.17 | 估算比例一般不高于5%
3.1 | 其他暂列金额 | 项 | 7290.17
合计 |  |  | 7290.17 | -

## 6_表10_2_2-23 材料（工程设备）暂估单价表
【表10.2.2-23】
材料（工程设备）暂估单价表
单位(专业)工程名称:单项工程-室外电气 |  |  |  | 标段: |  | 第1页 共1页
序号 | 材料（工程设备）名称、规格、型号 | 计量 单位 | 数量 | 单价 | 合价 | 备注
合计

## 6_表10_2_2-29 主要工日一览表
【表10.2.2-29】
主要工日一览表
工程名称:室外电气 |  |  | 标段: |  | 第1页 共1页
序号 | 工日名称（类别） | 单位 | 数 量 | 单价(元) | 合价（元） | 备注
1 | 一类人工 | 工日 | 2.721 | 138.00 | 375.50
2 | 一类人工 | 工日 | 3.471 | 138.00 | 479.00
3 | 二类人工 | 工日 | 67.622 | 149.00 | 10075.68

## 6_表10_2_2-31 主要材料和工程设备一览表
【表10.2.2-31】
主要材料和工程设备一览表
工程名称:室外电气 |  |  |  | 标段: |  | 第1页 共1页
序号 | 名称、规格、型号 | 单位 | 数量 | 单价(元) | 合价（元） | 备注
1 | 复合硅酸盐水泥PC 32.5R综合 | t | 0.024 | 332.00 | 7.97
2 | 普通硅酸盐水泥PO 42.5综合 | kg | 79.408 | 0.40 | 32.00
3 | 黄砂毛砂 | t | 1.768 | 155.00 | 274.04
4 | 黄砂净砂 | t | 0.239 | 180.00 | 43.02
5 | 黄砂净砂(中粗砂) | m3 | 0.568 | 234.00 | 132.91
6 | 碎石综合 | t | 10.690 | 126.00 | 1346.94
7 | 碎石20-40 | m3 | 0.010 | 163.80 | 1.64
8 | 混凝土实心砖240×115×53 MU15 | 千块 | 0.301 | 477.90 | 143.85
9 | 非泵送商品混凝土C15 | m3 | 0.175 | 393.00 | 68.78
10 | 非泵送商品混凝土C20 | m3 | 0.107 | 414.00 | 44.30
11 | 非泵送商品混凝土C25 | m3 | 11.352 | 431.00 | 4892.71
12 | 干混抹灰砂浆DP M20.0 | kg | 0.481 | 0.31 | 0.15
13 | 干混砌筑砂浆DM M7.5 | kg | 208.571 | 0.26 | 54.85
14 | 热轧光圆钢筋综合 | kg | 402.280 | 3.88 | 1560.04
15 | 角钢Q235B综合 | kg | 5.544 | 3.92 | 21.73
16 | 双壁波纹管Φ160 | m | 192.940 | 14.06 | 2712.74
17 | 低烟无卤电力电缆WDZB1-YJY-4*150+1*70 | m | 101.000 | 440.89 | 44530.29
18 | 低烟无卤电力电缆WDZB1-YJY-4*185+1*95 | m | 101.000 | 560.79 | 56639.59
19 | 树脂复合井盖座750*750 | 个 | 2.000 | 348.00 | 696.00
20 | 电缆标志桩 | 个 | 3.030 | 25.00 | 75.75
21 | 混凝土C20 | m3 | 5.755 | 414.00 | 2382.57
22 | 混凝土C20 | m3 | 17.040 | 414.00 | 7054.56

## 6_表10_2_2-32 主要机械台班一览表
【表10.2.2-32】
主要机械台班一览表
工程名称:室外电气 |  |  |  | 标段: | 第1页 共1页
序号 | 机械名称、规格、型号 | 单位 | 数 量 | 单价(元) | 合价（元） | 备注
1 | 其他机械费 | 元 | 5.620 | 1.02 | 5.73
2 | 履带式推土机105kW | 台班 | 0.032 | 1024.20 | 32.77
3 | 轮胎式装载机1.5m3 | 台班 | 0.066 | 809.19 | 53.41
4 | 履带式单斗液压挖掘机1m3 | 台班 | 0.134 | 1150.28 | 154.14
5 | 电动夯实机250N·m | 台班 | 2.002 | 29.99 | 60.04
6 | 手持式风动凿岩机 | 台班 | 2.282 | 12.61 | 28.78
7 | 汽车式起重机10t | 台班 | 0.400 | 842.70 | 337.08
8 | 载货汽车5t | 台班 | 0.461 | 506.45 | 233.47
9 | 自卸汽车15t | 台班 | 0.671 | 1005.66 | 674.80
10 | 机动翻斗车1t | 台班 | 0.012 | 232.32 | 2.79
11 | 机动翻斗车1t | 台班 | 1.571 | 232.32 | 364.97
12 | 灰浆搅拌机200L | 台班 | 0.017 | 170.09 | 2.89
13 | 混凝土切缝机7.5kW | 台班 | 1.171 | 36.03 | 42.19
14 | 干混砂浆罐式搅拌机20000L | 台班 | 0.005 | 211.41 | 1.06
15 | 木工圆锯机500mm | 台班 | 0.003 | 30.08 | 0.09
16 | 木工压刨床单面600mm | 台班 | 0.002 | 34.46 | 0.07
17 | 立式钻床25mm | 台班 | 0.022 | 6.26 | 0.14
18 | 台式砂轮机Ф250mm | 台班 | 0.562 | 5.14 | 2.89
19 | 电动空气压缩机3m3/min | 台班 | 1.141 | 134.06 | 152.96
20 | 水泥混凝土真空吸水机 | 台班 | 0.196 | 17.26 | 3.38
21 | 混凝土振捣器平板式 | 台班 | 3.526 | 13.13 | 46.30
22 | 混凝土振捣器插入式 | 台班 | 3.855 | 5.08 | 19.58
23 | 弧焊机 综合 | 台班 | 0.070 | 68.02 | 4.76

## 7_表10_2_2-13 【不含单列】单位(专业)工程招
【表10.2.2-13】
单位（专业）工程招标控制价费用表
工程名称:单项工程-消防水 |  |  | 标段: | 第1页 共1页
序号 | 费用名称 |  | 计算公式 | 金额 (元) | 备注
1 | 分部分项工程费 |  | ∑(分部分项工程量×综合单价） | 9967.65 | 见表10.2.2-16
1.1 | 其中 | 人工费+机械费 | ∑分部分项（定额人工费+定额机械费） | 1920.23
2 | 措施项目费 |  | （2.1+2.2） | 236.17
2.1 | 施工技术措施项目费 |  | ∑(技措项目工程量×综合单价） | 103.86 | 见表10.2.2-16
2.1.1 | 其中 | 人工费+机械费 | ∑技措项目（定额人工费+定额机械费） | 22.63
2.2 | 施工组织措施项目费 |  | (1.1+2.1.1)×6.81% | 132.31 | 见表10.2.2-20
2.2.1 | 其中 | 安全文明施工基本费 | (1.1+2.1.1)×6.81% | 132.31 | 见表10.2.2-20
3 | 其他项目费 |  | （3.1+3.2+3.3+3.4） | 539.95
3.1 | 暂列金额 |  | 3.1.1+3.1.2+3.1.3 | 539.95 | 见表10.2.2-21
3.1.1 | 其中 | 标化工地增加费 | 按招标文件规定额度列计 |  | 见表10.2.2-22
3.1.2 |  | 优质工程增加费 | 按招标文件规定额度列计 |  | 见表10.2.2-22
3.1.3 |  | 其他暂列金额 | 按招标文件规定额度列计 | 539.95 | 见表10.2.2-22
3.2 | 暂估价 |  | 3.2.1+3.2.2+3.2.3 |  | 见表10.2.2-21
3.2.1 | 其中 | 材料（工程设备）暂估价 | 按招标文件规定额度列计 (或计入综合单价) |  | 见表10.2.2-23
3.2.2 |  | 专业工程暂估价 | 按招标文件规定额度列计 |  | 见表10.2.2-24
3.2.3 |  | 专项技术措施暂估价 | 按招标文件规定额度列计 |  | 见表10.2.2-25
3.3 | 计日工 |  | ∑计日工(暂估数量×综合单价） |  | 见表10.2.2-21
3.4 | 施工总承包服务费 |  | 3.4.1+3.4.2 |  | 见表10.2.2-21
3.4.1 | 其中 | 专业发包工程管理费 | ∑专业发包工程（暂估金额×费率） |  | 见表10.2.2-27
3.4.2 |  | 甲供材料设备管理费 | 甲供材料暂估金额×费率+甲供设备暂估金额×费率 |  | 见表10.2.2-27
4 | 规费 |  | (1.1+2.1.1)×30.63% | 595.10
5 | 税金 |  | (1+2+3+4)×9% | 1020.50
招标控制价合计 |  |  | 1+2+3+4+5 | 12359.00

## 7_表10_2_2-16 分部分项工程清单与计价表
【表10.2.2-16】
分部分项工程清单与计价表
单位(专业)工程名称:单项工程-消防水 | [5 empty] | 标段: |  |  | 第1页 共3页
序号 | 项目编码 | 项目名称 | 项目特征 | 计量 单位 | 工程量 | 金 额 (元) |  |  |  |  | 备注
[6 empty] | 综合单价 | 合价 | 其中
[8 empty] | 人工费 | 机械费 | 暂估价
|  | 消防水 |  |  |  |  | 9967.65 | 1998.35 | 118.88
1 | 031001007003 | 复合管 | 1.安装部位：室内； 2.介质：给水； 3.材质、规格：涂塑复合钢管DN40； 4.连接形式：螺纹连接，含管件等配件； 5.压力试验及吹、洗设计要求：管道水压试验、水冲洗。 | m | 11.20 | 67.60 | 757.12 | 217.62 | 8.29
2 | 031001007004 | 复合管 | 1.安装部位：室内； 2.介质：给水； 3.材质、规格：涂塑复合钢管DN25； 4.连接形式：螺纹连接，含管件等配件； 5.压力试验及吹、洗设计要求：管道水压试验、水冲洗。 | m | 12.60 | 49.09 | 618.53 | 201.47 | 6.55
3 | 031003013003 | 水表 | 1.安装部位：室外水表井； 2.型号、规格：螺纹水表LXS-40E DN40； 3.连接形式：螺纹连接； 4.附件配置：螺纹截止阀 DN40一个。 | 组 | 2 | 304.96 | 609.92 | 98.94 | 2.16
4 | 031003001007 | 螺纹阀门 | 1.阀门类型：真空破坏器； 2.规格、压力等级：DN25。 | 个 | 4 | 109.02 | 436.08 | 35.16 | 1.48
5 | 031003001008 | 螺纹阀门 | 1.阀门类型：自动排气阀； 2.阀门材质：钢制； 3.规格、压力等级：ZP-I DN15； 4.连接形式：螺纹连接。 | 个 | 2 | 69.29 | 138.58 | 25.04 | 0.14
本页小计 | [6 empty] | 2560.23 | 578.23 | 18.62
【表10.2.2-16】
分部分项工程清单与计价表
单位(专业)工程名称:单项工程-消防水 | [5 empty] | 标段: |  |  | 第2页 共3页
序号 | 项目编码 | 项目名称 | 项目特征 | 计量 单位 | 工程量 | 金 额 (元) |  |  |  |  | 备注
[6 empty] | 综合单价 | 合价 | 其中
[8 empty] | 人工费 | 机械费 | 暂估价
6 | 031003001009 | 螺纹阀门 | 1.阀门类型：螺纹截止阀； 2.阀门材质：铸铁、铜芯； 3.规格、压力等级：J11T-16K DN15； 4.连接形式：螺纹连接。 | 个 | 2 | 33.62 | 67.24 | 14.90 | 0.28
7 | 031003001010 | 螺纹阀门 | 1.阀门类型：螺纹截止阀； 2.阀门材质：铸铁、铜芯； 3.规格、压力等级：J11T-16K DN40； 4.连接形式：螺纹连接。 | 个 | 2 | 101.65 | 203.30 | 36.96 | 1.20
8 | 030901010001 | 室内消火栓 | 1.名称：轻便消防水龙柜； 2.型号、规格：SG24AZ，1000*380*160； 3.附件材质、规格：消防软管卷盘的栓口直径宜为25mm;配备的胶带内径不小于19mm,长度为30m，内配MF/ABC3*2； 4.具体按设计要求详图集15S202-P52。 | 套 | 4 | 737.27 | 2949.08 | 260.32 | 1.20
9 | 030901013001 | 灭火器 | 1.形 式：灭火器箱； 2.规格、型号：内配磷酸铵盐灭火器MF/ABC3*2。 | 组 | 2 | 243.18 | 486.36 | 70.04
10 | 031002003009 | 套管 | 1.穿地梁刚性防水套管制作安装 DN40； 2.密封、堵洞。 | 个 | 2 | 190.89 | 381.78 | 185.94 | 37.52
11 | 031002003010 | 套管 | 1.一般穿楼板钢套管制作安装 DN40； 2.密封、堵洞。 | 个 | 2 | 22.38 | 44.76 | 19.38 | 2.14
本页小计 | [6 empty] | 4132.52 | 587.54 | 42.34
【表10.2.2-16】
分部分项工程清单与计价表
单位(专业)工程名称:单项工程-消防水 | [5 empty] | 标段: |  |  | 第3页 共3页
序号 | 项目编码 | 项目名称 | 项目特征 | 计量 单位 | 工程量 | 金 额 (元) |  |  |  |  | 备注
[6 empty] | 综合单价 | 合价 | 其中
[8 empty] | 人工费 | 机械费 | 暂估价
12 | 031002001002 | 管道支吊架 | 1.材质：型钢综合； 2.管架形式：一般管架。 | Kg | 4.28 | 15.44 | 66.08 | 30.17 | 3.98
13 | 031201003002 | 金属结构刷油 | 1.除锈级别：微锈； 2.油漆品种：樟丹漆、调和漆； 3.结构类型：吊支架； 4.涂刷遍数、漆膜厚度：除锈后刷樟丹漆二道、再刷灰色调和漆二道。 | kg | 4.28 | 1.77 | 7.58 | 3.17 | 0.98
14 | 031201001001 | 管道刷油 | 1、油漆品种：调和漆； 2、涂刷遍数、漆膜厚度：红色调和漆二道。 | m2 | 1.63 | 8.25 | 13.45 | 7.03
15 | 040504001002 | 砌筑井 | 1.砖砌水表井； 2.含模板； 3.轻型铸铁井盖φ600； 4.具体做法按设计要求及参照图集05S502施工。 | 座 | 2 | 1540.18 | 3080.36 | 708.98 | 52.96
16 | 040101002004 | 挖填沟槽土方 | 1、土壤类别：人工挖填管沟，三类土； 2、挖土深度：1.5m以内。 | m3 | 2.61 | 41.16 | 107.43 | 83.23
本页小计 | [6 empty] | 3274.90 | 832.58 | 57.92
合计 | [6 empty] | 9967.65 | 1998.35 | 118.88

## 7_表10_2_2-16 施工技术措施项目清单与计价表
【表10.2.2-16】
施工技术措施项目清单与计价表
单位(专业)工程名称:单项工程-消防水 | [5 empty] | 标段: |  |  | 第1页 共1页
序号 | 项目编码 | 项目名称 | 项目特征 | 计量 单位 | 工程量 | 金 额 (元) |  |  |  |  | 备注
[6 empty] | 综合单价 | 合价 | 其中
[8 empty] | 人工费 | 机械费 | 暂估价
|  | [请输入分部名称,电子评标勿删] |  |  | 0 |  | 103.86 | 24.98
1 | 031301017002 | 脚手架搭拆 | 1.脚手架搭拆费第九册。 | 项 | 1 | 103.86 | 103.86 | 24.98
本页小计 | [6 empty] | 103.86 | 24.98
合计 | [6 empty] | 103.86 | 24.98

## 7_表10_2_2-20 施工组织(总价)措施项目清单与
【表10.2.2-20】
施工组织（总价）措施项目清单与计价表
工程名称:消防水 |  |  | 标段: | 第1页 共1页
序号 | 项目编号 | 项目名称 | 计算基础 | 费率 (%) | 金额 (元) | 备注
1 | 031302001001 | 安全文明施工费 |  |  | 132.31
1.1 |  | 安全文明施工基本费 | 定额人工费+定额机械费 | 6.81 | 132.31
2 | Z03130200801 | 提前竣工增加费 | 定额人工费+定额机械费
3 | 031302004001 | 二次搬运费 | 定额人工费+定额机械费
4 | 031302005001 | 冬雨季施工增加费 | 定额人工费+定额机械费
5 |  | 其他施工组织措施费 | 按相关规定计算
合 计 |  |  |  |  | 132.31

## 7_表10_2_2-21 其他项目清单与计价汇总表
【表10.2.2-21】
其他项目清单与计价汇总表
工程名称:消防水 |  | 标段: | 第1页 共1页
序号 | 项 目 名 称 | 金额(元) | 备注
1 | 暂列金额 | 539.95 | 明细详见表10.2.2-22
1.1 | 标化工地增加费 |  | 明细详见表10.2.2-22
1.2 | 优质工程增加费 |  | 明细详见表10.2.2-22
1.3 | 其他暂列金额 | 539.95 | 明细详见表10.2.2-22
2 | 暂估价
2.1 | 材料（设备）暂估价 |  | 明细详见表10.2.2-23
2.2 | 专业工程暂估价 |  | 明细详见表10.2.2-24
2.3 | 专项技术措施暂估价 |  | 明细详见表10.2.2-25
3 | 计日工 |  | 明细详见表10.2.2-26
4 | 总承包服务费 |  | 明细详见表10.2.2-27
合 计 |  | 539.95 | -

## 7_表10_2_2-22 暂列金额明细表
【表10.2.2-22】
暂列金额明细表
工程名称:消防水 |  |  | 标段: | 第1页 共1页
序号 | 项 目 名 称 | 计量单位 | 暂定金额(元) | 备注
1 | 标化工地增加费 | 项
2 | 优质工程增加费 | 项
3 | 其他暂列金额 | 项 | 539.95 | 估算比例一般不高于5%
3.1 | 其他暂列金额 | 项 | 539.95
合计 |  |  | 539.95 | -

## 7_表10_2_2-23 材料（工程设备）暂估单价表
【表10.2.2-23】
材料（工程设备）暂估单价表
单位(专业)工程名称:单项工程-消防水 |  |  |  | 标段: |  | 第1页 共1页
序号 | 材料（工程设备）名称、规格、型号 | 计量 单位 | 数量 | 单价 | 合价 | 备注
合计

## 7_表10_2_2-29 主要工日一览表
【表10.2.2-29】
主要工日一览表
工程名称:消防水 |  |  | 标段: |  | 第1页 共1页
序号 | 工日名称（类别） | 单位 | 数 量 | 单价(元) | 合价（元） | 备注
1 | 二类人工 | 工日 | 13.579 | 149.00 | 2023.27

## 7_表10_2_2-31 主要材料和工程设备一览表
【表10.2.2-31】
主要材料和工程设备一览表
工程名称:消防水 |  |  |  | 标段: |  | 第1页 共1页
序号 | 名称、规格、型号 | 单位 | 数量 | 单价(元) | 合价（元） | 备注
1 | 热轧光圆钢筋HPB300综合 | kg | 0.316 | 3.88 | 1.23
2 | 复合硅酸盐水泥PC 32.5R综合 | kg | 8.000 | 0.33 | 2.66
3 | 普通硅酸盐水泥PO 42.5综合 | kg | 149.385 | 0.40 | 60.20
4 | 黄砂净砂 | t | 1.070 | 180.00 | 192.60
5 | 黄砂净砂(中粗砂) | m3 | 0.002 | 234.00 | 0.47
6 | 石灰膏 | m3 | 0.051 | 275.40 | 14.05
7 | 混凝土实心砖240×115×53 MU10 | 千块 | 1.129 | 477.90 | 539.55
8 | 非泵送商品混凝土C20 | m3 | 1.232 | 414.00 | 510.05
9 | 干混抹灰砂浆DP M20.0 | kg | 364.985 | 0.31 | 113.88
10 | 扁钢Q235B综合 | kg | 1.440 | 4.01 | 5.77
11 | 型钢综合 | kg | 4.537 | 3.73 | 16.90
12 | 中厚钢板综合 | kg | 6.352 | 3.73 | 23.67
13 | 酚醛调和漆各色 | kg | 0.387 | 12.39 | 4.79
14 | 醇酸防锈漆C53-1 | kg | 0.091 | 12.39 | 1.13
15 | 碳素结构钢焊接钢管综合 | kg | 6.520 | 3.85 | 25.08
16 | 碳钢管DN40 | m | 0.400 | 14.82 | 5.93
17 | 螺纹截止阀J11T-16K DN15 | 个 | 2.020 | 20.30 | 41.01
18 | 真空破坏器DN25 | 个 | 4.040 | 90.00 | 363.60
19 | 螺纹截止阀J11T-16K DN40 | 个 | 4.040 | 65.74 | 265.59
20 | 自动排气阀ZP-I DN15 | 个 | 2.000 | 51.33 | 102.66
21 | 轻便消防水龙柜SG24AZ，1000*380*160 | 套 | 4.000 | 650.00 | 2600.00
22 | 螺纹水表DN40 | 只 | 2.000 | 163.00 | 326.00
23 | 灭火器箱(含灭火器)MF/ABC3*2 | 套 | 2.000 | 194.88 | 389.76
24 | 涂塑复合钢管DN25 | m | 12.487 | 20.50 | 255.98
25 | 涂塑复合钢管DN40 | m | 11.222 | 31.58 | 354.39

## 7_表10_2_2-32 主要机械台班一览表
【表10.2.2-32】
主要机械台班一览表
工程名称:消防水 |  |  |  | 标段: | 第1页 共1页
序号 | 机械名称、规格、型号 | 单位 | 数 量 | 单价(元) | 合价（元） | 备注
1 | 载货汽车5t | 台班 | 0.002 | 506.45 | 1.01
2 | 机动翻斗车1t | 台班 | 0.126 | 232.32 | 29.27
3 | 灰浆搅拌机200L | 台班 | 0.118 | 170.09 | 20.07
4 | 干混砂浆罐式搅拌机20000L | 台班 | 0.006 | 211.41 | 1.27
5 | 木工圆锯机500mm | 台班 | 0.005 | 30.08 | 0.15
6 | 木工压刨床单面600mm | 台班 | 0.002 | 34.46 | 0.07
7 | 普通车床630×2000mm | 台班 | 0.039 | 75.31 | 2.94
8 | 立式钻床25mm | 台班 | 0.015 | 6.26 | 0.09
9 | 管子切断套丝机159mm | 台班 | 0.782 | 23.15 | 18.10
10 | 电焊条烘干箱60×50×75cm3 | 台班 | 0.035 | 18.35 | 0.64
11 | 砂轮切割机φ500 | 台班 | 0.007 | 48.88 | 0.34
12 | 砂轮切割机 φ400 | 台班 | 0.076 | 27.37 | 2.08
13 | 混凝土振捣器平板式 | 台班 | 0.086 | 13.13 | 1.13
14 | 试压泵3MPa | 台班 | 0.051 | 19.93 | 1.02
15 | 电焊机 （综合） | 台班 | 0.338 | 117.30 | 39.65