## 表10_2_2-4 招标控制价扉页
【表10.2.2-4】
| 嵊州市谷来外来建设者服务中心 |  |  |  | 工程
招标控制价
招标控制价 | (小写): | 3319057元
| (大写): | 叁佰叁拾壹万玖仟零伍拾柒元整
招 标 人: |  |  | 造价咨询人:
| (单位盖章) |  |  | (单位资质专用章)
法定代表人 或其授权人: |  |  | 法定代表人 或其授权人:
| (签字或盖章) |  |  | (签字或盖章)
编 制 人: |  |  | 复 核 人:
| (造价工程师签字盖专用章) |  |  | (造价工程师签字盖专用章)
编制时间: |  |  | 复核时间:

## 表10_2_2-11 编制说明
【表10.2.2-11】
编制说明
工程名称:嵊州市谷来外来建设者服务中心 | 第1页 共1页
一、工程概况： 1、本工程位于嵊州市谷来镇； 二、编制范围： 1、 根据业主要求施工图范围内的所有内容； 三、清单编制依据： 1、业主提供的关于本工程的施工图及其它有关资料。 2、《浙江省房屋建筑与装饰工程预算定额》（2018版）、《浙江省建设工程工程量清单计价指引》（2013版）、《浙江省通用安装工程预算定额》（2018版）、《浙江省建设工程计价规则》（2018版）、浙建建发〔2019〕92号《关于增值税调整后我省建设工程计价依据增值税税率及有关计价调整的通知》； 3、人工费：按《绍兴市建设工程造价管理信息》2021年第10期； 4、材料价格：依次按《绍兴市建设工程造价管理信息》2021年第10期、《浙江造价信息》2021年第9期的价格计取；部分没有信息价的材料按市场调查价计取。 四、工程费率计取： 1、本工程企业管理费及利润按《浙江省建设工程计价规则（2018版）》一般计税法中的房屋建筑及构筑物工程中值计取，施工组织措施费费率按一般计税法中的中值计取（只计取安全文明施工费），并按规定计取规费及税金。 五、其他说明： 1、警徽、门头按暂估价20000元/项计入； 2、旗杆12m（含吊装费用）按暂估价15000元/项计入；

## 表10_2_2-12 招标控制价费用表
【表10.2.2-12】
招标控制价费用表
工程名称:嵊州市谷来外来建设者服务中心 |  |  |  |  | 第1页 共1页
序号 | 工程名称 | 金额(元) | 其中：（元） |  |  |  | 备注
|  |  | 暂估价 | 安全文明 施工基本费 | 规费 | 税金
1 | 装修工程 | 2382790 |  | 23512.53 | 114501.95 | 196744.05
1.1 | 1#楼 | 1654250 |  | 15911.99 | 93332.49 | 136589.41
1.2 | 2#楼 | 145199 |  | 1207.79 | 7084.37 | 11988.91
1.3 | 场外附属 | 583341 |  | 6392.75 | 14085.09 | 48165.73
2 | 安装工程 | 936267 |  | 10389.64 | 46592.15 | 77306.45
2.1 | 1#楼 | 715647 |  | 7000.54 | 36220.69 | 59090.14
2.2 | 2#楼 | 55405 |  | 639.64 | 3309.49 | 4574.74
2.3 | 给排水 | 165215 |  | 2749.46 | 7061.97 | 13641.57
合计 |  | 3319057 |  | 33902.17 | 161094.1 | 274050.5

## 1_表10_2_2-13 【不含单列】单位(专业)工程招
【表10.2.2-13】
单位（专业）工程招标控制价费用表
工程名称:装修工程-1#楼 |  |  | 标段: | 第1页 共1页
序号 | 费用名称 |  | 计算公式 | 金额 (元) | 备注
1 | 分部分项工程费 |  | ∑(分部分项工程量×综合单价） | 1266266.24 | 见表10.2.2-16
1.1 | 其中 | 人工费+机械费 | ∑分部分项（定额人工费+定额机械费） | 295037.75
2 | 措施项目费 |  | （2.1+2.2） | 85791.85
2.1 | 施工技术措施项目费 |  | ∑(技措项目工程量×综合单价） | 69512.15 | 见表10.2.2-16
2.1.1 | 其中 | 人工费+机械费 | ∑技措项目（定额人工费+定额机械费） | 39247.66
2.2 | 施工组织措施项目费 |  | (1.1+2.1.1)×4.87% | 16279.7 | 见表10.2.2-20
2.2.1 | 其中 | 安全文明施工基本费 | (1.1+2.1.1)×4.76% | 15911.99 | 见表10.2.2-20
3 | 其他项目费 |  | （3.1+3.2+3.3+3.4） | 72269.53
3.1 | 暂列金额 |  | 3.1.1+3.1.2+3.1.3 | 72269.53 | 见表10.2.2-21
3.1.1 | 其中 | 标化工地增加费 | 按招标文件规定额度列计 |  | 见表10.2.2-22
3.1.2 |  | 优质工程增加费 | 按招标文件规定额度列计 |  | 见表10.2.2-22
3.1.3 |  | 其他暂列金额 | 按招标文件规定额度列计 | 72269.53 | 见表10.2.2-22
3.2 | 暂估价 |  | 3.2.1+3.2.2+3.2.3 |  | 见表10.2.2-21
3.2.1 | 其中 | 材料（工程设备）暂估价 | 按招标文件规定额度列计 (或计入综合单价) |  | 见表10.2.2-23
3.2.2 |  | 专业工程暂估价 | 按招标文件规定额度列计 |  | 见表10.2.2-24
3.2.3 |  | 专项技术措施暂估价 | 按招标文件规定额度列计 |  | 见表10.2.2-25
3.3 | 计日工 |  | ∑计日工(暂估数量×综合单价） |  | 见表10.2.2-21
3.4 | 施工总承包服务费 |  | 3.4.1+3.4.2 |  | 见表10.2.2-21
3.4.1 | 其中 | 专业发包工程管理费 | ∑专业发包工程（暂估金额×费率） |  | 见表10.2.2-27
3.4.2 |  | 甲供材料设备管理费 | 甲供材料暂估金额×费率+甲供设备暂估金额×费率 |  | 见表10.2.2-27
4 | 规费 |  | (1.1+2.1.1)×27.92% | 93332.49
5 | 税金 |  | (1+2+3+4)×9% | 136589.41
招标控制价合计 |  |  | 1+2+3+4+5 | 1654250

## 1_表10_2_2-16 分部分项工程清单与计价表
【表10.2.2-16】
分部分项工程清单与计价表
单位(专业)工程名称:装修工程-1#楼 | [5 empty] | 标段: |  |  | 第1页 共10页
序号 | 项目编码 | 项目名称 | 项目特征 | 计量 单位 | 工程量 | 金 额 (元) |  |  |  |  | 备注
[6 empty] | 综合单价 | 合价 | 其中
[8 empty] | 人工费 | 机械费 | 暂估价
|  | 一层 |  |  |  |  | 262317.04 | 68603.24 | 162.09
1 | 011102003001 | 块料楼地面 | 1、1:3水泥砂浆找平兼找坡 2、30厚1:3干硬性水泥砂浆结合层（表面撒水泥粉） 3、300×300防滑地砖 | m2 | 25.74 | 178.41 | 4592.27 | 1180.18 | 13.9
2 | 010904002001 | 卫生间地面涂膜防水 | 1、2厚合成高分子防水涂料 | m2 | 25.74 | 60.61 | 1560.1 | 130.5
3 | 010903002001 | 卫生间墙面涂膜防水 | 1、2厚合成高分子防水涂料，H=2400 | m2 | 100.99 | 66.56 | 6721.89 | 654.42
4 | 011103002001 | 橡胶板卷材楼地面 | 1、水泥基自流平砂浆楼地面 ~厚5(mm) 2、4mm厚PVC塑胶地面面层 | m2 | 52.02 | 81.63 | 4246.39 | 1684.93 | 6.24
5 | 011302001001 | 吊顶天棚 | 1、轻钢龙骨（U50型）吊顶 平面 2、300×300铝扣板吊顶 | m2 | 25.74 | 142.33 | 3663.57 | 719.69
6 | 011302001002 | 吊顶天棚 | 1、T型铝合金龙骨（600×600）吊顶 平面 2、天棚硅酸钙板面层 搁放在T形龙骨上 | m2 | 434.34 | 112.22 | 48741.63 | 11718.49
7 | 011302001003 | 吊顶天棚 | 1、轻钢龙骨（U50型）吊顶 平面 2、天棚石膏板平面基层 安在U形轻钢龙骨上 3、板缝贴胶带、点锈 | m2 | 49.17 | 99.53 | 4893.89 | 1659.49
8 | 011407002001 | 天棚喷刷涂料 | 1、石膏板或者其他基层板面批刮腻子（满刮两遍） 2、墙、柱、天棚面刷乳胶漆 ~二遍 | m2 | 49.17 | 25.51 | 1254.33 | 750.33
本页小计 | [6 empty] | 75674.07 | 18498.03 | 20.14
【表10.2.2-16】
分部分项工程清单与计价表
单位(专业)工程名称:装修工程-1#楼 | [5 empty] | 标段: |  |  | 第2页 共10页
序号 | 项目编码 | 项目名称 | 项目特征 | 计量 单位 | 工程量 | 金 额 (元) |  |  |  |  | 备注
[6 empty] | 综合单价 | 合价 | 其中
[8 empty] | 人工费 | 机械费 | 暂估价
9 | 011407001001 | 墙面喷刷涂料 | 1、抹灰面批刮腻子（满刮两遍） 2、墙、柱、天棚面刷乳胶漆 ~二遍 | m2 | 1134.22 | 28.02 | 31780.84 | 19259.06
10 | 011203001001 | 零星项目一般抹灰 | 1、原墙面水泥砂浆铲除，建筑垃圾清运（运距施工单位自理） 2、水泥砂浆修补 | m2 | 11.96 | 68.32 | 817.11 | 518.11 | 7.18
11 | 010810002001 | 木窗帘盒 | 1、细木工板窗帘盒基层(直形 吸顶式) 2、装饰夹板窗帘盒面层 | m | 58.10 | 47.79 | 2776.6 | 947.03 | 0.58
12 | 010810001001 | 窗帘（杆） | 1、通长遮光窗帘（包含配件） | m2 | 116.20 | 50 | 5810
13 | 010810001002 | 窗帘（杆） | 1、布窗帘 | m | 7.78 | 260 | 2022.8
14 | 011204003001 | 块料墙面 | 1、18厚1：3水泥砂浆找平 2、界面剂一道 3、6厚1:2.5水泥砂浆(含建筑胶） 4、5厚瓷砖面层 | m2 | 102.64 | 162.71 | 16700.55 | 6234.35 | 61.58
15 | 011207001001 | 墙面装饰板 | 看管区和留置室 1、细木工板基层（防火处理） 2、吸音板墙面 | m2 | 89.25 | 183.5 | 16377.38 | 2210.72
16 | 011207001002 | 墙面装饰板 | 讯问室和询问室 1、细木工板基层（防火处理） 2、软木板墙面 | m2 | 274.56 | 180.52 | 49563.57 | 6800.85
17 | 011207001003 | 墙面装饰板 | 1、细木工板基层(防火处理) 2、墙面铝塑板饰面 | m2 | 39.62 | 231.53 | 9173.22 | 1780.13
本页小计 | [6 empty] | 135022.07 | 37750.25 | 69.34
【表10.2.2-16】
分部分项工程清单与计价表
单位(专业)工程名称:装修工程-1#楼 | [5 empty] | 标段: |  |  | 第3页 共10页
序号 | 项目编码 | 项目名称 | 项目特征 | 计量 单位 | 工程量 | 金 额 (元) |  |  |  |  | 备注
[6 empty] | 综合单价 | 合价 | 其中
[8 empty] | 人工费 | 机械费 | 暂估价
18 | 011210005001 | 成品隔断 | 1、成品卫生间隔断 | m2 | 14.20 | 164.8 | 2340.16 | 599.24
19 | 011210003001 | 玻璃隔断 | 1、6+6夹胶玻璃隔断， 1.2厚拉丝不锈钢边框 | m2 | 19.18 | 351.71 | 6745.8 | 850.63
20 | 011210003002 | 玻璃隔断 | 1、6+6夹胶玻璃隔断，1.2厚拉丝不锈钢边框到楼板底部 | m2 | 20.80 | 351.71 | 7315.57 | 922.48
21 | 010808004001 | 金属门窗套 | 1、基层材料种类：细木工坂基层(方硕处理) 2、面层材料品种、规格：1.2厚不锈钢包边 | m2 | 19.78 | 443.71 | 8776.58 | 1274.62 | 1.19
22 | 011102001001 | 石材楼地面 | 1、黑色金门口板 | m2 | 1.55 | 471.71 | 731.15 | 95.6 | 0.34
23 | 011105003001 | 块料踢脚线 | 1、120mm高地砖踢脚线，工程量暂估 | m | 120.00 | 27.45 | 3294 | 916.8 | 1.2
24 | 011105006001 | 金属踢脚线 | 1、80mm高成品不锈钢踢脚线 | m | 58.00 | 34.44 | 1997.52 | 618.86
25 | 011104002001 | 竹、木（复合）地板 | 强化地板地台 1、地面抬高120厚砖砌墙体，上部10厚C25细石混凝土随捣随抹 3、强化地板 | m2 | 7.90 | 506.3 | 3999.77 | 984.02 | 8.3
26 | 011204003002 | 块料墙面 | 1、18厚1：3水泥砂浆找平 2、界面剂一道 3、6厚1:2.5水泥砂浆(含建筑胶） 4、5厚瓷砖面层 | m2 | 102.64 | 159.98 | 16420.35 | 6092.71 | 61.58
|  | 二层 |  |  |  |  | 154468.88 | 36342.73 | 69.48
本页小计 | [6 empty] | 51620.9 | 12354.96 | 72.61
【表10.2.2-16】
分部分项工程清单与计价表
单位(专业)工程名称:装修工程-1#楼 | [5 empty] | 标段: |  |  | 第4页 共10页
序号 | 项目编码 | 项目名称 | 项目特征 | 计量 单位 | 工程量 | 金 额 (元) |  |  |  |  | 备注
[6 empty] | 综合单价 | 合价 | 其中
[8 empty] | 人工费 | 机械费 | 暂估价
27 | 011102003002 | 块料楼地面 | 1、1:3水泥砂浆找平兼找坡 2、30厚1:3干硬性水泥砂浆结合层（表面撒水泥粉） 3、300×300防滑地砖 | m2 | 24.46 | 178.41 | 4363.91 | 1121.49 | 13.21
28 | 010904002002 | 卫生间地面涂膜防水 | 1、2厚合成高分子防水涂料 | m2 | 24.46 | 60.61 | 1482.52 | 124.01
29 | 010903002002 | 卫生间墙面涂膜防水 | 1、2厚合成高分子防水涂料，H=2400 | m2 | 100.37 | 66.56 | 6680.63 | 650.4
30 | 011204003003 | 块料墙面 | 1、18厚1：3水泥砂浆找平 2、界面剂一道 3、6厚1:2.5水泥砂浆(含建筑胶） 4、5厚瓷砖面层 | m2 | 91.04 | 159.98 | 14564.58 | 5404.13 | 54.62
31 | 011105003002 | 块料踢脚线 | 1、120mm高地砖踢脚线，工程量暂估 | m | 100.00 | 27.45 | 2745 | 764 | 1
32 | 011302001004 | 吊顶天棚 | 1、轻钢龙骨（U50型）吊顶 平面 2、300×300铝扣板吊顶 | m2 | 30.32 | 142.33 | 4315.45 | 847.75
33 | 011302001005 | 吊顶天棚 | 1、T型铝合金龙骨（600×600）吊顶 平面 2、天棚硅酸钙板面层 搁放在T形龙骨上 | m2 | 477.47 | 112.22 | 53581.68 | 12882.14
34 | 011506003001 | 玻璃雨篷 | 1、轻钢玻璃雨篷 | m2 | 30.60 | 1000 | 30600
35 | 011210005002 | 成品隔断 | 1、成品卫生间隔断 | m2 | 23.35 | 164.8 | 3848.08 | 985.37
36 | 010810002002 | 木窗帘盒 | 1、细木工板窗帘盒基层(直形 吸顶式) 2、装饰夹板窗帘盒面层 | m | 65.20 | 47.79 | 3115.91 | 1062.76 | 0.65
本页小计 | [6 empty] | 125297.76 | 23842.05 | 69.48
【表10.2.2-16】
分部分项工程清单与计价表
单位(专业)工程名称:装修工程-1#楼 | [5 empty] | 标段: |  |  | 第5页 共10页
序号 | 项目编码 | 项目名称 | 项目特征 | 计量 单位 | 工程量 | 金 额 (元) |  |  |  |  | 备注
[6 empty] | 综合单价 | 合价 | 其中
[8 empty] | 人工费 | 机械费 | 暂估价
37 | 010810001003 | 窗帘（杆） | 1、通长遮光窗帘（包含配件） | m2 | 130.40 | 50 | 6520
38 | 010810001004 | 窗帘（杆） | 1、布窗帘 | m | 7.78 | 260 | 2022.8
39 | 011407001002 | 墙面喷刷涂料 | 1、抹灰面批刮腻子（满刮两遍） 2、墙、柱、天棚面刷乳胶漆 ~二遍 | m2 | 736.20 | 28.02 | 20628.32 | 12500.68
|  | 三层 |  |  |  |  | 105025.1 | 28111.08 | 57.74
40 | 011102003003 | 块料楼地面 | 1、1:3水泥砂浆找平兼找坡 2、30厚1:3干硬性水泥砂浆结合层（表面撒水泥粉） 3、300×300防滑地砖 | m2 | 8.65 | 178.41 | 1543.25 | 396.6 | 4.67
41 | 011102003004 | 块料楼地面 | 1、1:3水泥砂浆找平兼找坡 2、30厚1:3干硬性水泥砂浆结合层（表面撒水泥粉） 3、800×800抛光砖 | m2 | 47.02 | 254.6 | 11971.29 | 2255.08 | 25.39
42 | 010904002003 | 卫生间地面涂膜防水 | 1、2厚合成高分子防水涂料 | m2 | 8.65 | 60.61 | 524.28 | 43.86
43 | 010903002003 | 卫生间墙面涂膜防水 | 1、2厚合成高分子防水涂料，H=2400 | m2 | 38.66 | 66.56 | 2573.21 | 250.52
44 | 011105003003 | 块料踢脚线 | 1、120mm高地砖踢脚线，工程量暂估 | m | 50.00 | 27.45 | 1372.5 | 382 | 0.5
45 | 011204003004 | 块料墙面 | 1、18厚1：3水泥砂浆找平 2、界面剂一道 3、6厚1:2.5水泥砂浆(含建筑胶） 4、5厚瓷砖面层 | m2 | 44.22 | 162.71 | 7195.04 | 2685.92 | 26.53
本页小计 | [6 empty] | 54350.69 | 18514.66 | 57.09
【表10.2.2-16】
分部分项工程清单与计价表
单位(专业)工程名称:装修工程-1#楼 | [5 empty] | 标段: |  |  | 第6页 共10页
序号 | 项目编码 | 项目名称 | 项目特征 | 计量 单位 | 工程量 | 金 额 (元) |  |  |  |  | 备注
[6 empty] | 综合单价 | 合价 | 其中
[8 empty] | 人工费 | 机械费 | 暂估价
46 | 011302001006 | 吊顶天棚 | 1、轻钢龙骨（U50型）吊顶 平面 2、300×300铝扣板吊顶 | m2 | 30.32 | 142.33 | 4315.45 | 847.75
47 | 011302001007 | 吊顶天棚 | 1、T型铝合金龙骨（600×600）吊顶 平面 2、天棚硅酸钙板面层 搁放在T形龙骨上 | m2 | 477.47 | 112.22 | 53581.68 | 12882.14
48 | 011210005003 | 成品隔断 | 1、成品卫生间隔断 | m2 | 2.72 | 164.8 | 448.26 | 114.78
49 | 010810002003 | 木窗帘盒 | 1、细木工板窗帘盒基层(直形 吸顶式) 2、装饰夹板窗帘盒面层 | m | 65.20 | 47.79 | 3115.91 | 1062.76 | 0.65
50 | 010810001005 | 窗帘（杆） | 1、通长遮光窗帘（包含配件） | m2 | 130.40 | 50 | 6520
51 | 011407001003 | 墙面喷刷涂料 | 1、抹灰面批刮腻子（满刮两遍） 2、墙、柱、天棚面刷乳胶漆 ~二遍 | m2 | 423.42 | 28.02 | 11864.23 | 7189.67
|  | 四层 |  |  |  |  | 170410.38 | 52686.75 | 188.7
52 | 011102003005 | 块料楼地面 | 1、1:3水泥砂浆找平兼找坡 2、30厚1:3干硬性水泥砂浆结合层（表面撒水泥粉） 3、300×300防滑地砖 | m2 | 55.62 | 178.41 | 9923.16 | 2550.18 | 30.03
53 | 011104002002 | 竹、木（复合）地板 | 1、1:3水泥砂浆找平兼找坡 2、实木地板满铺 | m2 | 36.40 | 197.18 | 7177.35 | 686.87 | 8.01
54 | 010904002004 | 卫生间地面涂膜防水 | 1、2厚合成高分子防水涂料 | m2 | 55.62 | 60.61 | 3371.13 | 281.99
55 | 010903002004 | 卫生间墙面涂膜防水 | 1、2厚合成高分子防水涂料，H=2400 | m2 | 241.80 | 66.56 | 16094.21 | 1566.86
本页小计 | [6 empty] | 116411.38 | 27183 | 38.69
【表10.2.2-16】
分部分项工程清单与计价表
单位(专业)工程名称:装修工程-1#楼 | [5 empty] | 标段: |  |  | 第7页 共10页
序号 | 项目编码 | 项目名称 | 项目特征 | 计量 单位 | 工程量 | 金 额 (元) |  |  |  |  | 备注
[6 empty] | 综合单价 | 合价 | 其中
[8 empty] | 人工费 | 机械费 | 暂估价
56 | 011105003004 | 块料踢脚线 | 1、120mm高地砖踢脚线，工程量暂估 | m | 30.00 | 27.45 | 823.5 | 229.2 | 0.3
57 | 011204003005 | 块料墙面 | 1、18厚1：3水泥砂浆找平 2、界面剂一道 3、6厚1:2.5水泥砂浆(含建筑胶） 4、5厚瓷砖面层 | m2 | 249.67 | 162.71 | 40623.81 | 15164.96 | 149.8
58 | 011302001008 | 吊顶天棚 | 1、轻钢龙骨（U50型）吊顶 平面 2、300×300铝扣板吊顶 | m2 | 84.39 | 142.33 | 12011.23 | 2359.54
59 | 011302001009 | 吊顶天棚 | 1、T型铝合金龙骨（600×600）吊顶 平面 2、天棚硅酸钙板面层 搁放在T形龙骨上 | m2 | 356.57 | 112.22 | 40014.29 | 9620.26
60 | 011210005004 | 成品隔断 | 1、成品卫生间隔断 | m2 | 2.72 | 164.8 | 448.26 | 114.78
61 | 010810002004 | 木窗帘盒 | 1、细木工板窗帘盒基层(直形 吸顶式) 2、装饰夹板窗帘盒面层 | m | 55.71 | 47.79 | 2662.38 | 908.07 | 0.56
62 | 010810001006 | 窗帘（杆） | 1、通长遮光窗帘（包含配件） | m2 | 111.42 | 50 | 5571
63 | 011407001004 | 墙面喷刷涂料 | 1、抹灰面批刮腻子（满刮两遍） 2、墙、柱、天棚面刷乳胶漆 ~二遍 | m2 | 1130.98 | 28.02 | 31690.06 | 19204.04
|  | 外立面 |  |  |  |  | 175659.07 | 49049.79 | 29.93
64 | 011201001001 | 墙面一般抹灰 | 1、外墙面抹灰修补 | m2 | 100.00 | 44.26 | 4426 | 2374 | 25
65 | 011204003006 | 块料墙面 | 1、毛石饰面砖贴面 | m2 | 70.47 | 144.24 | 10164.59 | 3288.83 | 4.93
本页小计 | [6 empty] | 148435.12 | 53263.68 | 180.59
【表10.2.2-16】
分部分项工程清单与计价表
单位(专业)工程名称:装修工程-1#楼 | [5 empty] | 标段: |  |  | 第8页 共10页
序号 | 项目编码 | 项目名称 | 项目特征 | 计量 单位 | 工程量 | 金 额 (元) |  |  |  |  | 备注
[6 empty] | 综合单价 | 合价 | 其中
[8 empty] | 人工费 | 机械费 | 暂估价
66 | 01B001001007 | 警徽、门头 | 1、警徽广告牌、铝塑板门头（含骨架、警徽、公安字体），中间白色蓝边 | 项 | 1 | 20000 | 20000
67 | 010902002001 | 屋面涂膜防水 | 1、平面聚合物水泥防水涂料 ~厚2(mm) | m2 | 138.82 | 60.61 | 8413.88 | 703.82
68 | 011407001005 | 墙面喷刷涂料 | 1、抹灰面批刮腻子（满刮两遍） 2、真石漆外墙面 | m2 | 1421.35 | 93.33 | 132654.6 | 42683.14
|  | 其他零星 |  |  |  |  | 398385.77 | 87420.78 | 2980.78
69 | 011601001001 | 砖砌体拆除 | 1、原墙体拆除 2、建筑垃圾清运，运距施工单位自理 | m3 | 30.99 | 162.3 | 5029.68 | 2139.86 | 2033.25
70 | 010401012001 | 零星砌砖 | 1、240厚砖砌体零星修补（封门窗洞等） | m3 | 6.18 | 669.3 | 4136.27 | 1360.96 | 13.84
71 | 010402001001 | 砌块墙 | 1、240厚B06加气混凝土砌块 | m3 | 241.08 | 464.87 | 112070.86 | 20511.09 | 183.22
72 | 010402001002 | 砌块墙 | 1、120厚B06加气混凝土砌块 | m3 | 5.88 | 499.89 | 2939.35 | 665.85 | 4.47
73 | 011201001002 | 墙面一般抹灰 | 1、墙面贴玻璃纤维网格布 2、内墙砂浆抹灰 14+6mm厚^DP M15 | m2 | 2107.00 | 41.79 | 88051.53 | 43193.5 | 526.75
74 | 010503002001 | 矩形梁 | 1、C25砼圈梁 2、圈梁模板 | m3 | 2.93 | 1171.23 | 3431.7 | 1108.54 | 17.73
75 | 010515001001 | 现浇构件钢筋 | 1、现浇构件带肋钢筋 HRB400以内 直径（mm以内）10 | t | 0.250 | 6522.66 | 1630.67 | 152.99 | 5.71
76 | 010805005001 | 全玻自由门 | 1、有框不锈钢钢化玻璃门 | m2 | 77.24 | 574.64 | 44385.19 | 4945.68
77 | 010802001001 | 金属（塑钢）门 | 1、成品铝合金玻璃门 | m2 | 38.40 | 467.87 | 17966.21 | 912
本页小计 | [6 empty] | 440709.94 | 118377.43 | 2784.97
【表10.2.2-16】
分部分项工程清单与计价表
单位(专业)工程名称:装修工程-1#楼 | [5 empty] | 标段: |  |  | 第9页 共10页
序号 | 项目编码 | 项目名称 | 项目特征 | 计量 单位 | 工程量 | 金 额 (元) |  |  |  |  | 备注
[6 empty] | 综合单价 | 合价 | 其中
[8 empty] | 人工费 | 机械费 | 暂估价
78 | 01B001001001 | 金属拉手 | 1、金属拉手 | 副 | 28 | 289.3 | 8100.4 | 215.88
79 | 010801001001 | 木质门 | 1、成品木门1000*2400（含门套、线条、五金配件等） | 樘 | 42 | 1420.13 | 59645.46 | 3097.5
80 | 010801001002 | 木质门 | 1、成品木门1500*2400（含门套、线条、五金配件等） | 樘 | 2 | 1911.87 | 3823.74 | 141.14
81 | 010802004001 | 防盗门 | 1、成品防盗门 | m2 | 7.20 | 619.1 | 4457.52 | 251.57 | 2.09
82 | 010801004001 | 木质防火门 | 1、成品木质防火门安装FM1524(乙) 2、明装闭门器 3、顺位器安装 4、防火合页安装 5、防火锁安装 6、防火密封条 | m2 | 3.60 | 500.96 | 1803.46 | 218.77
83 | 010801004002 | 木质防火门 | 1、成品木质防火门安装FM1024(乙) 2、明装闭门器 3、顺位器安装 4、防火合页安装 5、防火锁安装 6、防火密封条 | m2 | 2.40 | 519.88 | 1247.71 | 146.9
84 | 010801004003 | 木质防火门 | 1、成品木质防火门安装FM0718(丙) 2、明装闭门器 3、顺位器安装 4、防火合页安装 5、防火锁安装 6、防火密封条 | m2 | 1.26 | 616.57 | 776.88 | 108.17
本页小计 | [6 empty] | 79855.17 | 4179.93 | 2.09
【表10.2.2-16】
分部分项工程清单与计价表
单位(专业)工程名称:装修工程-1#楼 | [5 empty] | 标段: |  |  | 第10页 共10页
序号 | 项目编码 | 项目名称 | 项目特征 | 计量 单位 | 工程量 | 金 额 (元) |  |  |  |  | 备注
[6 empty] | 综合单价 | 合价 | 其中
[8 empty] | 人工费 | 机械费 | 暂估价
85 | 01B001001002 | 门禁系统 | 1、门禁系统 | 套 | 3 | 1000 | 3000
86 | 010807001001 | 金属（塑钢、断桥）窗 | 1、铝合金推拉窗安装 | m2 | 21.60 | 278.58 | 6017.33 | 420.77
87 | 010807005001 | 金属格栅窗 | 1、不锈钢防盗格栅窗安装 | m2 | 3.60 | 211.97 | 763.09 | 86.47
88 | 01B001001003 | 不锈钢钢丝网 | 1、不锈钢钢丝网 | m2 | 3.60 | 120 | 432
89 | 01B001001004 | 原房屋拆除、垃圾清运 | 1、原房屋拆除、垃圾清运 2、一次性包干，不作调整 | 项 | 1 | 15000 | 15000
90 | 011605002001 | 立面块料拆除 | 1、原墙面墙砖拆除 2、建筑垃圾清运(运距施工单位自理) | m2 | 132.69 | 9.83 | 1304.34 | 967.31 | 115.44
91 | 011610002001 | 金属门窗拆除 | 1、原门窗拆除 2、建筑垃圾清运(运距施工单位自理) | m2 | 21.60 | 26.43 | 570.89 | 436.32 | 37.37
92 | 011603001001 | 木构件拆除 | 1、原地面木龙骨拆除 2、建筑垃圾清运(运距施工单位自理) | m2 | 47.02 | 9.79 | 460.33 | 341.37 | 40.91
93 | 011407001006 | 墙面喷刷涂料 | 地下室： 1、墙、柱、天棚面刷乳胶漆 ~二遍 | m2 | 850.80 | 13.33 | 11341.16 | 5998.14
本页小计 | [6 empty] | 38889.14 | 8250.38 | 193.72
合计 | [6 empty] | 1266266.24 | 322214.37 | 3488.72

## 1_表10_2_2-16 施工技术措施项目清单与计价表
【表10.2.2-16】
施工技术措施项目清单与计价表
单位(专业)工程名称:装修工程-1#楼 | [5 empty] | 标段: |  |  | 第1页 共1页
序号 | 项目编码 | 项目名称 | 项目特征 | 计量 单位 | 工程量 | 金 额 (元) |  |  |  |  | 备注
[6 empty] | 综合单价 | 合价 | 其中
[8 empty] | 人工费 | 机械费 | 暂估价
1 | 011701006001 | 满堂脚手架 | 1、满堂脚手架 ~基本层3.6m～5.2m | m2 | 1965.79 | 12.65 | 24867.24 | 17495.53 | 825.63
2 | 011701002001 | 外脚手架 | 1、外墙脚手架 高度20m以内`如仅勾缝、刷浆、腻子或油漆时 | m2 | 1755.60 | 25.43 | 44644.91 | 23015.92 | 2317.39
本页小计 | [6 empty] | 69512.15 | 40511.45 | 3143.02
合计 | [6 empty] | 69512.15 | 40511.45 | 3143.02

## 1_表10_2_2-20 施工组织(总价)措施项目清单与
【表10.2.2-20】
施工组织（总价）措施项目清单与计价表
工程名称:1#楼 |  |  | 标段: | 第1页 共1页
序号 | 项目编号 | 项目名称 | 计算基础 | 费率 (%) | 金额 (元) | 备注
1 | 011707001001 | 安全文明施工费 |  |  | 15911.99
1.1 |  | 安全文明施工基本费 | 定额人工费+定额机械费 | 4.76 | 15911.99
2 | Z01110900801 | 提前竣工增加费 | 定额人工费+定额机械费
3 | 011707004001 | 二次搬运费 | 定额人工费+定额机械费
4 | 011707005001 | 冬雨季施工增加费 | 定额人工费+定额机械费 | 0.11 | 367.71
5 |  | 其他施工组织措施费 | 按相关规定计算
合 计 |  |  |  |  | 16279.7

## 1_表10_2_2-21 其他项目清单与计价汇总表
【表10.2.2-21】
其他项目清单与计价汇总表
工程名称:1#楼 |  | 标段: | 第1页 共1页
序号 | 项 目 名 称 | 金额(元) | 备注
1 | 暂列金额 | 72269.53 | 明细详见表10.2.2-22
1.1 | 标化工地增加费 |  | 明细详见表10.2.2-22
1.2 | 优质工程增加费 |  | 明细详见表10.2.2-22
1.3 | 其他暂列金额 | 72269.53 | 明细详见表10.2.2-22
2 | 暂估价
2.1 | 材料（设备）暂估价 |  | 明细详见表10.2.2-23
2.2 | 专业工程暂估价 |  | 明细详见表10.2.2-24
2.3 | 专项技术措施暂估价 |  | 明细详见表10.2.2-25
3 | 计日工 |  | 明细详见表10.2.2-26
4 | 总承包服务费 |  | 明细详见表10.2.2-27
合 计 |  | 72269.53 | 0

## 1_表10_2_2-22 暂列金额明细表
【表10.2.2-22】
暂列金额明细表
工程名称:1#楼 |  |  | 标段: | 第1页 共1页
序号 | 项 目 名 称 | 计量单位 | 暂定金额(元) | 备注
1 | 标化工地增加费 | 项
2 | 优质工程增加费 | 项
3 | 其他暂列金额 | 项 | 72269.53 | 估算比例一般不高于5%
3.1 | 其他暂列金额 | 项 | 72269.53
合计 |  |  | 72269.53 | -

## 1_表10_2_2-29 主要工日一览表
【表10.2.2-29】
主要工日一览表
工程名称:1#楼 |  |  | 标段: |  | 第1页 共1页
序号 | 工日名称（类别） | 单位 | 数 量 | 单价(元) | 合价（元） | 备注
1 | 一类人工 | 工日 | 0.111 | 138 | 15.32
2 | 二类人工 | 工日 | 493.175 | 149 | 73483.08
3 | 三类人工 | 工日 | 1691.307 | 171 | 289213.5

## 1_表10_2_2-31 主要材料和工程设备一览表
【表10.2.2-31】
主要材料和工程设备一览表
工程名称:1#楼 |  |  |  | 标段: |  | 第1页 共3页
序号 | 名称、规格、型号 | 单位 | 数量 | 单价(元) | 合价（元） | 备注
1 | 镀锌铁丝φ0.7-1.0 | kg | 1.41 | 4.42 | 6.23
2 | 不锈钢镜面板(8K板)δ1.2 | m2 | 21.758 | 266 | 5787.63
3 | 镀锌铁丝8# | kg | 12.289 | 4.42 | 54.32
4 | 圆钉50mm | kg | 0.585 | 4.42 | 2.59
5 | 闭门器 | 副 | 3 | 61.58 | 184.74
6 | 单开执手锁 | 把 | 42 | 105 | 4410
7 | 地弹簧 | 套 | 28 | 304 | 8512
8 | 防火锁 | 把 | 3 | 38.16 | 114.48
9 | 金属拉手 | 把 | 28 | 280 | 7840
10 | 防火合页75以内 | 副 | 8 | 14.74 | 117.92
11 | 门磁吸 | 只 | 44 | 25 | 1100
12 | 顺位器 | 套 | 4 | 24.28 | 97.12
13 | 电焊条E43系列 | kg | 4.325 | 6.81 | 29.45
14 | 预埋铁件 | kg | 18.258 | 6.64 | 121.23
15 | 镀锌铁丝18# | kg | 114.594 | 4.42 | 506.51
16 | 镀锌铁丝22# | kg | 0.042 | 4.42 | 0.19
17 | 复合硅酸盐水泥PC 32.5R综合 | kg | 0.703 | 0.62 | 0.44
18 | 普通硅酸盐水泥PO 42.5综合 | kg | 5604.251 | 0.69 | 3866.93
19 | 白色硅酸盐水泥425#、二级白度 | kg | 154.257 | 0.65 | 99.65
20 | 黄砂净砂 | t | 15.078 | 180 | 2714.04
21 | 凹凸毛石板 | m2 | 71.879 | 80 | 5750.32
22 | 混凝土实心砖240×115×53 MU10 | 千块 | 5.593 | 504.4 | 2821.11
23 | 蒸压砂加气混凝土砌块B06 A3.5 | m3 | 240.045 | 327 | 78494.72
24 | 非泵送商品混凝土C25 | m3 | 3.039 | 582 | 1768.7
25 | 干混地面砂浆DS M15.0 | kg | 4858.791 | 0.37 | 1792.89
26 | 干混地面砂浆DS M20.0 | kg | 11835.187 | 0.38 | 4473.7
27 | 干混抹灰砂浆DP M15.0 | kg | 85134.513 | 0.4 | 33798.4
28 | 干混抹灰砂浆DP M20.0 | kg | 5678.224 | 0.41 | 2305.36
29 | 干混砌筑砂浆DM M7.5 | kg | 32386.431 | 0.36 | 11497.18
【表10.2.2-31】
主要材料和工程设备一览表
工程名称:1#楼 |  |  |  | 标段: |  | 第2页 共3页
序号 | 名称、规格、型号 | 单位 | 数量 | 单价(元) | 合价（元） | 备注
30 | 杉板枋材 | m3 | 0.22 | 1681 | 369.82
31 | 硬木板枋材(进口) | m3 | 0.002 | 3540 | 7.08
32 | 吸音板 | m2 | 93.713 | 87.83 | 8230.81
33 | 红榉夹板δ3 | m2 | 68.573 | 35 | 2400.06
34 | 软木板 | m2 | 288.288 | 85 | 24504.48
35 | 细木工板δ18 | m2 | 511.675 | 52.23 | 26724.79
36 | 瓷砖5厚 | m2 | 607.916 | 70.25 | 42706.1
37 | 地砖300×300 | m2 | 117.905 | 85 | 10021.93
38 | 地砖800×800 | m2 | 48.901 | 155 | 7579.66
39 | 陶瓷地砖综合 | m2 | 37.44 | 135 | 5054.4
40 | 强化地板 | m2 | 8.295 | 129 | 1070.06
41 | 黑金沙 | m2 | 1.643 | 361 | 593.12
42 | 纸面石膏板1200×2400×9.5 | m2 | 52.612 | 13.27 | 698.16
43 | 铝合金方板(配套) | m2 | 179.309 | 63.72 | 11425.57
44 | 铝塑板2440×1220×3 | m2 | 43.582 | 95.58 | 4165.57
45 | 矿棉吸音板600*600*16 | m2 | 1833.144 | 51.05 | 93582
46 | 不锈钢钢化玻璃隔断6+6夹胶玻璃 | m2 | 40.38 | 260 | 10498.8
47 | 轻型龙骨U50 | m2 | 226.539 | 36.42 | 8250.55
48 | 铝合金龙骨不上人型（平面）600×600 | m2 | 1798.225 | 22.55 | 40549.97
49 | 装饰门扇 | m2 | 108 | 500 | 54000
50 | 全玻有框门扇 | m2 | 77.24 | 385 | 29737.4
51 | 钢制防盗门 | m2 | 7.042 | 580 | 4084.36
52 | 不锈钢防盗格栅窗 | m2 | 3.6 | 181 | 651.6
53 | PVC塑料平开门 | m2 | 36.879 | 371 | 13682.11
54 | PVC塑料推拉窗5mm浮法玻璃 | m2 | 20.418 | 185 | 3777.33
55 | 木质丙级防火门 | m2 | 1.238 | 326 | 403.59
56 | 木质乙级防火门 | m2 | 5.895 | 335 | 1974.83
57 | 成品金属踢脚线高80 | m | 60.9 | 20 | 1218
58 | 乳胶漆 | kg | 1247.27 | 15.93 | 19869.01
【表10.2.2-31】
主要材料和工程设备一览表
工程名称:1#楼 |  |  |  | 标段: |  | 第3页 共3页
序号 | 名称、规格、型号 | 单位 | 数量 | 单价(元) | 合价（元） | 备注
59 | 聚合物水泥基复合防水涂料JS I型 | kg | 3164.478 | 13.27 | 41992.62
60 | 耐碱玻璃纤维网格布 | m2 | 2212.35 | 1.3 | 2876.06
61 | 电 | kW·h | 274.397 | 0.88 | 241.47
62 | 水 | m3 | 89.686 | 5.73 | 513.9
63 | 复合模板综合 | m2 | 5.1 | 42.48 | 216.65
64 | 木模板 | m3 | 0.05 | 1479 | 73.95
65 | 安全网 | m2 | 461.196 | 6.64 | 3062.34
66 | 成品卫生间隔断 | m2 | 42.99 | 113.27 | 4869.48

## 1_表10_2_2-32 主要机械台班一览表
【表10.2.2-32】
主要机械台班一览表
工程名称:1#楼 |  |  |  | 标段: | 第1页 共1页
序号 | 机械名称、规格、型号 | 单位 | 数 量 | 单价(元) | 合价（元） | 备注
1 | 手持式风动凿岩机 | 台班 | 6.26 | 12.61 | 78.94
2 | 载货汽车4t | 台班 | 1.828 | 455.61 | 832.86
3 | 载货汽车4t | 台班 | 5.091 | 455.61 | 2319.51
4 | 载货汽车4t | 台班 | 0.027 | 455.61 | 12.3
5 | 自卸汽车15t | 台班 | 0.775 | 945.32 | 732.62
6 | 灰浆搅拌机200L | 台班 | 1.946 | 170.09 | 331
7 | 干混砂浆罐式搅拌机20000L | 台班 | 4.154 | 211.41 | 878.2
8 | 干混砂浆罐式搅拌机20000L | 台班 | 0.058 | 207.13 | 12.01
9 | 钢筋调直机14mm | 台班 | 0.068 | 36.38 | 2.47
10 | 钢筋切断机40mm | 台班 | 0.028 | 44.72 | 1.25
11 | 钢筋弯曲机40mm | 台班 | 0.078 | 26.07 | 2.03
12 | 木工圆锯机500mm | 台班 | 0.212 | 30.08 | 6.38
13 | 交流弧焊机21kV·A | 台班 | 0.03 | 69.68 | 2.09
14 | 内燃空气压缩机3m3/min | 台班 | 3.533 | 401.47 | 1418.39
15 | 混凝土振捣器平板式 | 台班 | 0.005 | 12.03 | 0.06
16 | 混凝土振捣器插入式 | 台班 | 0.398 | 5.08 | 2.02

## 2_表10_2_2-13 【不含单列】单位(专业)工程招
【表10.2.2-13】
单位（专业）工程招标控制价费用表
工程名称:装修工程-2#楼 |  |  | 标段: | 第1页 共1页
序号 | 费用名称 |  | 计算公式 | 金额 (元) | 备注
1 | 分部分项工程费 |  | ∑(分部分项工程量×综合单价） | 112799.85 | 见表10.2.2-16
1.1 | 其中 | 人工费+机械费 | ∑分部分项（定额人工费+定额机械费） | 21882.77
2 | 措施项目费 |  | （2.1+2.2） | 6982.58
2.1 | 施工技术措施项目费 |  | ∑(技措项目工程量×综合单价） | 5746.88 | 见表10.2.2-16
2.1.1 | 其中 | 人工费+机械费 | ∑技措项目（定额人工费+定额机械费） | 3491.04
2.2 | 施工组织措施项目费 |  | (1.1+2.1.1)×4.87% | 1235.7 | 见表10.2.2-20
2.2.1 | 其中 | 安全文明施工基本费 | (1.1+2.1.1)×4.76% | 1207.79 | 见表10.2.2-20
3 | 其他项目费 |  | （3.1+3.2+3.3+3.4） | 6343.34
3.1 | 暂列金额 |  | 3.1.1+3.1.2+3.1.3 | 6343.34 | 见表10.2.2-21
3.1.1 | 其中 | 标化工地增加费 | 按招标文件规定额度列计 |  | 见表10.2.2-22
3.1.2 |  | 优质工程增加费 | 按招标文件规定额度列计 |  | 见表10.2.2-22
3.1.3 |  | 其他暂列金额 | 按招标文件规定额度列计 | 6343.34 | 见表10.2.2-22
3.2 | 暂估价 |  | 3.2.1+3.2.2+3.2.3 |  | 见表10.2.2-21
3.2.1 | 其中 | 材料（工程设备）暂估价 | 按招标文件规定额度列计 (或计入综合单价) |  | 见表10.2.2-23
3.2.2 |  | 专业工程暂估价 | 按招标文件规定额度列计 |  | 见表10.2.2-24
3.2.3 |  | 专项技术措施暂估价 | 按招标文件规定额度列计 |  | 见表10.2.2-25
3.3 | 计日工 |  | ∑计日工(暂估数量×综合单价） |  | 见表10.2.2-21
3.4 | 施工总承包服务费 |  | 3.4.1+3.4.2 |  | 见表10.2.2-21
3.4.1 | 其中 | 专业发包工程管理费 | ∑专业发包工程（暂估金额×费率） |  | 见表10.2.2-27
3.4.2 |  | 甲供材料设备管理费 | 甲供材料暂估金额×费率+甲供设备暂估金额×费率 |  | 见表10.2.2-27
4 | 规费 |  | (1.1+2.1.1)×27.92% | 7084.37
5 | 税金 |  | (1+2+3+4)×9% | 11988.91
招标控制价合计 |  |  | 1+2+3+4+5 | 145199

## 2_表10_2_2-16 分部分项工程清单与计价表
【表10.2.2-16】
分部分项工程清单与计价表
单位(专业)工程名称:装修工程-2#楼 | [5 empty] | 标段: |  |  | 第1页 共3页
序号 | 项目编码 | 项目名称 | 项目特征 | 计量 单位 | 工程量 | 金 额 (元) |  |  |  |  | 备注
[6 empty] | 综合单价 | 合价 | 其中
[8 empty] | 人工费 | 机械费 | 暂估价
|  | [请输入分部名称,电子评标勿删] |  |  |  |  | 112799.85 | 24081.13 | 62.2
1 | 010402001003 | 砌块墙 | 1、240厚蒸压加气混凝土砌块 | m3 | 4.28 | 464.87 | 1989.64 | 364.14 | 3.25
2 | 010802004002 | 防盗门 | 1、成品防盗门 | m2 | 7.20 | 619.1 | 4457.52 | 251.57 | 2.09
3 | 010801004004 | 木质防火门 | 1、成品木质防火门安装M-2(乙) 2、明装闭门器 3、顺位器安装 4、防火合页安装 5、防火锁安装 6、防火密封条 | m2 | 2.40 | 519.88 | 1247.71 | 146.9
4 | 010802001002 | 金属（塑钢）门 | 1、成品铝合金玻璃门 | m2 | 5.76 | 467.87 | 2694.93 | 136.8
5 | 010801001003 | 木质门 | 1、成品木门1000*2400（含门套、线条、五金配件等） | 樘 | 2 | 1420.13 | 2840.26 | 147.5
6 | 010807001002 | 金属（塑钢、断桥）窗 | 1、铝合金推拉窗安装 | m2 | 5.58 | 278.58 | 1554.48 | 108.7
7 | 011102003006 | 块料楼地面 | 1、1:3水泥砂浆找平兼找坡 2、30厚1:3干硬性水泥砂浆结合层（表面撒水泥粉） 3、300×300防滑地砖 | m2 | 26.50 | 178.41 | 4727.87 | 1215.03 | 14.31
8 | 011102001002 | 石材楼地面 | 1、黑色金门口板 | m2 | 1.45 | 471.71 | 683.98 | 89.44 | 0.32
本页小计 | [6 empty] | 20196.39 | 2460.08 | 19.97
【表10.2.2-16】
分部分项工程清单与计价表
单位(专业)工程名称:装修工程-2#楼 | [5 empty] | 标段: |  |  | 第2页 共3页
序号 | 项目编码 | 项目名称 | 项目特征 | 计量 单位 | 工程量 | 金 额 (元) |  |  |  |  | 备注
[6 empty] | 综合单价 | 合价 | 其中
[8 empty] | 人工费 | 机械费 | 暂估价
9 | 011302001010 | 吊顶天棚 | 1、T型铝合金龙骨（600×600）吊顶 平面 2、天棚硅酸钙板面层 搁放在T形龙骨上 | m2 | 26.16 | 112.22 | 2935.68 | 705.8
10 | 011302001011 | 吊顶天棚 | 1、轻钢龙骨（U50型）吊顶 平面 2、300×300铝扣板吊顶 | m2 | 26.50 | 142.33 | 3771.75 | 740.94
11 | 011506003002 | 玻璃雨篷 | 1、轻钢玻璃雨篷 | m2 | 28.91 | 1000 | 28910
12 | 010904002005 | 卫生间地面涂膜防水 | 1、2厚合成高分子防水涂料 | m2 | 26.50 | 60.61 | 1606.17 | 134.36
13 | 010903002005 | 卫生间墙面涂膜防水 | 1、2厚合成高分子防水涂料，H=2400 | m2 | 103.54 | 66.56 | 6891.62 | 670.94
14 | 011201001003 | 墙面一般抹灰 | 1、墙面贴玻璃纤维网格布 2、内墙砂浆抹灰 14+6mm厚^DP M15 | m2 | 35.68 | 41.79 | 1491.07 | 731.44 | 8.92
15 | 011204003007 | 块料墙面 | 1、18厚1：3水泥砂浆找平 2、界面剂一道 3、6厚1:2.5水泥砂浆(含建筑胶） 4、5厚瓷砖面层 | m2 | 49.40 | 159.98 | 7903.01 | 2932.38 | 29.64
16 | 011204003008 | 块料墙面 | 1、毛石饰面砖贴面 | m2 | 52.42 | 144.24 | 7561.06 | 2446.44 | 3.67
17 | 011210005005 | 成品隔断 | 1、成品卫生间隔断 | m2 | 7.20 | 164.8 | 1186.56 | 303.84
18 | 011407001007 | 墙面喷刷涂料 | 1、抹灰面批刮腻子（满刮两遍） 2、墙、柱、天棚面刷乳胶漆 ~二遍 | m2 | 400.61 | 28.02 | 11225.09 | 6802.36
19 | 011407001008 | 墙面喷刷涂料 | 1、抹灰面批刮腻子（满刮两遍） 2、真石漆外墙面 | m2 | 204.88 | 93.33 | 19121.45 | 6152.55
本页小计 | [6 empty] | 92603.46 | 21621.05 | 42.23
【表10.2.2-16】
分部分项工程清单与计价表
单位(专业)工程名称:装修工程-2#楼 | [5 empty] | 标段: |  |  | 第3页 共3页
序号 | 项目编码 | 项目名称 | 项目特征 | 计量 单位 | 工程量 | 金 额 (元) |  |  |  |  | 备注
[6 empty] | 综合单价 | 合价 | 其中
[8 empty] | 人工费 | 机械费 | 暂估价
合计 | [6 empty] | 112799.85 | 24081.13 | 62.2

## 2_表10_2_2-16 施工技术措施项目清单与计价表
【表10.2.2-16】
施工技术措施项目清单与计价表
单位(专业)工程名称:装修工程-2#楼 | [5 empty] | 标段: |  |  | 第1页 共1页
序号 | 项目编码 | 项目名称 | 项目特征 | 计量 单位 | 工程量 | 金 额 (元) |  |  |  |  | 备注
[6 empty] | 综合单价 | 合价 | 其中
[8 empty] | 人工费 | 机械费 | 暂估价
1 | 011701006002 | 满堂脚手架 | 1、满堂脚手架 ~基本层3.6m～5.2m | m2 | 26.16 | 12.65 | 330.92 | 232.82 | 10.99
2 | 011701002002 | 外脚手架 | 1、外墙脚手架 高度7m以内 | m2 | 310.37 | 17.45 | 5415.96 | 3296.13 | 350.72
本页小计 | [6 empty] | 5746.88 | 3528.95 | 361.71
合计 | [6 empty] | 5746.88 | 3528.95 | 361.71

## 2_表10_2_2-20 施工组织(总价)措施项目清单与
【表10.2.2-20】
施工组织（总价）措施项目清单与计价表
工程名称:2#楼 |  |  | 标段: | 第1页 共1页
序号 | 项目编号 | 项目名称 | 计算基础 | 费率 (%) | 金额 (元) | 备注
1 | 011707001001 | 安全文明施工费 |  |  | 1207.79
1.1 |  | 安全文明施工基本费 | 定额人工费+定额机械费 | 4.76 | 1207.79
2 | Z01110900801 | 提前竣工增加费 | 定额人工费+定额机械费
3 | 011707004001 | 二次搬运费 | 定额人工费+定额机械费
4 | 011707005001 | 冬雨季施工增加费 | 定额人工费+定额机械费 | 0.11 | 27.91
5 |  | 其他施工组织措施费 | 按相关规定计算
合 计 |  |  |  |  | 1235.7

## 2_表10_2_2-21 其他项目清单与计价汇总表
【表10.2.2-21】
其他项目清单与计价汇总表
工程名称:2#楼 |  | 标段: | 第1页 共1页
序号 | 项 目 名 称 | 金额(元) | 备注
1 | 暂列金额 | 6343.34 | 明细详见表10.2.2-22
1.1 | 标化工地增加费 |  | 明细详见表10.2.2-22
1.2 | 优质工程增加费 |  | 明细详见表10.2.2-22
1.3 | 其他暂列金额 | 6343.34 | 明细详见表10.2.2-22
2 | 暂估价
2.1 | 材料（设备）暂估价 |  | 明细详见表10.2.2-23
2.2 | 专业工程暂估价 |  | 明细详见表10.2.2-24
2.3 | 专项技术措施暂估价 |  | 明细详见表10.2.2-25
3 | 计日工 |  | 明细详见表10.2.2-26
4 | 总承包服务费 |  | 明细详见表10.2.2-27
合 计 |  | 6343.34 | 0

## 2_表10_2_2-22 暂列金额明细表
【表10.2.2-22】
暂列金额明细表
工程名称:2#楼 |  |  | 标段: | 第1页 共1页
序号 | 项 目 名 称 | 计量单位 | 暂定金额(元) | 备注
1 | 标化工地增加费 | 项
2 | 优质工程增加费 | 项
3 | 其他暂列金额 | 项 | 6343.34 | 估算比例一般不高于5%
3.1 | 其他暂列金额 | 项 | 6343.34
合计 |  |  | 6343.34 | -

## 2_表10_2_2-29 主要工日一览表
【表10.2.2-29】
主要工日一览表
工程名称:2#楼 |  |  | 标段: |  | 第1页 共1页
序号 | 工日名称（类别） | 单位 | 数 量 | 单价(元) | 合价（元） | 备注
1 | 二类人工 | 工日 | 31.531 | 149 | 4698.12
2 | 三类人工 | 工日 | 133.985 | 171 | 22911.44

## 2_表10_2_2-31 主要材料和工程设备一览表
【表10.2.2-31】
主要材料和工程设备一览表
工程名称:2#楼 |  |  |  | 标段: |  | 第1页 共2页
序号 | 名称、规格、型号 | 单位 | 数量 | 单价(元) | 合价（元） | 备注
1 | 镀锌铁丝8# | kg | 2.173 | 4.42 | 9.6
2 | 闭门器 | 副 | 1 | 61.58 | 61.58
3 | 单开执手锁 | 把 | 2 | 105 | 210
4 | 防火锁 | 把 | 1 | 38.16 | 38.16
5 | 防火合页75以内 | 副 | 2 | 14.74 | 29.48
6 | 门磁吸 | 只 | 2 | 25 | 50
7 | 顺位器 | 套 | 1 | 24.28 | 24.28
8 | 电焊条E43系列 | kg | 0.116 | 6.81 | 0.79
9 | 预埋铁件 | kg | 3.228 | 6.64 | 21.43
10 | 镀锌铁丝18# | kg | 10.281 | 4.42 | 45.44
11 | 普通硅酸盐水泥PO 42.5综合 | kg | 554.3 | 0.69 | 382.47
12 | 白色硅酸盐水泥425#、二级白度 | kg | 21.141 | 0.65 | 13.66
13 | 黄砂净砂 | t | 1.262 | 180 | 227.16
14 | 凹凸毛石板 | m2 | 53.468 | 80 | 4277.44
15 | 蒸压砂加气混凝土砌块B06 A3.5 | m3 | 4.16 | 327 | 1360.32
16 | 干混地面砂浆DS M15.0 | kg | 726.98 | 0.37 | 268.26
17 | 干混地面砂浆DS M20.0 | kg | 1620.857 | 0.38 | 612.68
18 | 干混抹灰砂浆DP M15.0 | kg | 1450.218 | 0.4 | 575.74
19 | 干混抹灰砂浆DP M20.0 | kg | 945.038 | 0.41 | 383.69
20 | 干混砌筑砂浆DM M7.5 | kg | 501.402 | 0.36 | 178
21 | 瓷砖5厚 | m2 | 50.882 | 70.25 | 3574.46
22 | 地砖300×300 | m2 | 27.295 | 85 | 2320.08
23 | 黑金沙 | m2 | 1.537 | 361 | 554.86
24 | 铝合金方板(配套) | m2 | 27.825 | 63.72 | 1773.01
25 | 矿棉吸音板600*600*16 | m2 | 27.468 | 51.05 | 1402.24
26 | 轻型龙骨U50 | m2 | 27.295 | 36.42 | 994.08
27 | 铝合金龙骨不上人型（平面）600×600 | m2 | 26.945 | 22.55 | 607.61
28 | 装饰门扇 | m2 | 4.8 | 500 | 2400
29 | 钢制防盗门 | m2 | 7.042 | 580 | 4084.36
【表10.2.2-31】
主要材料和工程设备一览表
工程名称:2#楼 |  |  |  | 标段: |  | 第2页 共2页
序号 | 名称、规格、型号 | 单位 | 数量 | 单价(元) | 合价（元） | 备注
30 | PVC塑料平开门 | m2 | 5.532 | 371 | 2052.37
31 | PVC塑料推拉窗5mm浮法玻璃 | m2 | 5.275 | 185 | 975.88
32 | 木质乙级防火门 | m2 | 2.358 | 335 | 789.93
33 | 乳胶漆 | kg | 115.536 | 15.93 | 1840.49
34 | 聚合物水泥基复合防水涂料JS I型 | kg | 565.651 | 13.27 | 7506.19
35 | 耐碱玻璃纤维网格布 | m2 | 37.464 | 1.3 | 48.7
36 | 电 | kW·h | 5.48 | 0.88 | 4.82
37 | 水 | m3 | 5.478 | 5.73 | 31.39
38 | 安全网 | m2 | 27.157 | 6.64 | 180.32
39 | 成品卫生间隔断 | m2 | 7.2 | 113.27 | 815.54

## 2_表10_2_2-32 主要机械台班一览表
【表10.2.2-32】
主要机械台班一览表
工程名称:2#楼 |  |  |  | 标段: | 第1页 共1页
序号 | 机械名称、规格、型号 | 单位 | 数 量 | 单价(元) | 合价（元） | 备注
1 | 载货汽车4t | 台班 | 0.024 | 455.61 | 10.93
2 | 载货汽车4t | 台班 | 0.77 | 455.61 | 350.82
3 | 灰浆搅拌机200L | 台班 | 0.16 | 170.09 | 27.21
4 | 干混砂浆罐式搅拌机20000L | 台班 | 0.153 | 211.41 | 32.35
5 | 交流弧焊机21kV·A | 台班 | 0.03 | 69.68 | 2.09

## 3_表10_2_2-13 【不含单列】单位(专业)工程招
【表10.2.2-13】
单位（专业）工程招标控制价费用表
工程名称:装修工程-场外附属 |  |  | 标段: | 第1页 共1页
序号 | 费用名称 |  | 计算公式 | 金额 (元) | 备注
1 | 分部分项工程费 |  | ∑(分部分项工程量×综合单价） | 496160.27 | 见表10.2.2-16
1.1 | 其中 | 人工费+机械费 | ∑分部分项（定额人工费+定额机械费） | 65873.37
2 | 措施项目费 |  | （2.1+2.2） | 24929.44
2.1 | 施工技术措施项目费 |  | ∑(技措项目工程量×综合单价） | 18439.03 | 见表10.2.2-16
2.1.1 | 其中 | 人工费+机械费 | ∑技措项目（定额人工费+定额机械费） | 9247.1
2.2 | 施工组织措施项目费 |  | (1.1+2.1.1)×8.64% | 6490.41 | 见表10.2.2-20
2.2.1 | 其中 | 安全文明施工基本费 | (1.1+2.1.1)×8.51% | 6392.75 | 见表10.2.2-20
3 | 其他项目费 |  | （3.1+3.2+3.3+3.4）
3.1 | 暂列金额 |  | 3.1.1+3.1.2+3.1.3 |  | 见表10.2.2-21
3.1.1 | 其中 | 标化工地增加费 | 按招标文件规定额度列计 |  | 见表10.2.2-22
3.1.2 |  | 优质工程增加费 | 按招标文件规定额度列计 |  | 见表10.2.2-22
3.1.3 |  | 其他暂列金额 | 按招标文件规定额度列计 |  | 见表10.2.2-22
3.2 | 暂估价 |  | 3.2.1+3.2.2+3.2.3 |  | 见表10.2.2-21
3.2.1 | 其中 | 材料（工程设备）暂估价 | 按招标文件规定额度列计 (或计入综合单价) |  | 见表10.2.2-23
3.2.2 |  | 专业工程暂估价 | 按招标文件规定额度列计 |  | 见表10.2.2-24
3.2.3 |  | 专项技术措施暂估价 | 按招标文件规定额度列计 |  | 见表10.2.2-25
3.3 | 计日工 |  | ∑计日工(暂估数量×综合单价） |  | 见表10.2.2-21
3.4 | 施工总承包服务费 |  | 3.4.1+3.4.2 |  | 见表10.2.2-21
3.4.1 | 其中 | 专业发包工程管理费 | ∑专业发包工程（暂估金额×费率） |  | 见表10.2.2-27
3.4.2 |  | 甲供材料设备管理费 | 甲供材料暂估金额×费率+甲供设备暂估金额×费率 |  | 见表10.2.2-27
4 | 规费 |  | (1.1+2.1.1)×18.75% | 14085.09
5 | 税金 |  | (1+2+3+4)×9% | 48165.73
招标控制价合计 |  |  | 1+2+3+4+5 | 583341

## 3_表10_2_2-16 分部分项工程清单与计价表
【表10.2.2-16】
分部分项工程清单与计价表
单位(专业)工程名称:装修工程-场外附属 | [5 empty] | 标段: |  |  | 第1页 共6页
序号 | 项目编码 | 项目名称 | 项目特征 | 计量 单位 | 工程量 | 金 额 (元) |  |  |  |  | 备注
[6 empty] | 综合单价 | 合价 | 其中
[8 empty] | 人工费 | 机械费 | 暂估价
|  | 旗台 |  |  |  |  | 24883.71 | 2513.48 | 230.81
1 | 040101003001 | 挖基坑土方 | 1、挖掘机挖土 装车三类土 | m3 | 20.95 | 5.16 | 108.1 | 8.38 | 79.4
2 | 040103001001 | 回填方 | 1、人工 填土夯实槽、坑 | m3 | 17.92 | 32.81 | 587.96 | 470.94
3 | 040103002001 | 余方弃置 | 1、废弃料品种：弃土 2、运距：施工方自行考虑 | m3 | 3.03 | 8.13 | 24.63 |  | 20.06
4 | 010501001001 | 垫层 | 1、混凝土种类：垫层 2、混凝土强度等级：非泵送商品混凝土C15 | m3 | 0.48 | 574.49 | 275.76 | 21.66 | 0.34
5 | 010501003001 | 独立基础 | 1、混凝土种类：独立基础 2、混凝土强度等级：非泵送商品混凝土C20 | m3 | 0.67 | 607.31 | 406.9 | 26.67 | 0.18
6 | 010502001001 | 矩形柱 | 1、混凝土种类：柱子 2、混凝土强度等级：非泵送商品混凝土C20 | m3 | 0.45 | 688.86 | 309.99 | 45.69 | 0.21
7 | 010507004001 | 台阶 | 1、混凝土台阶^非泵送商品砼C15 | m2 | 8.00 | 286.72 | 2293.76 | 738.32 | 6.72
8 | 011204001001 | 石材墙面 | 1、面层材料品种、规格、颜色：光面罗源红岗石600*600*20 2、磨光、酸洗、打蜡要求：石材磨小圆边 | m2 | 12.20 | 368.29 | 4493.14 | 978.56 | 0.85
9 | 010515001002 | 现浇构件钢筋 | 1、现浇构件带肋钢筋 HRB400以内 直径（mm以内）18 | t | 0.103 | 6426.47 | 661.93 | 54.28 | 7.64
10 | 010516002001 | 预埋铁件 | 1、预埋铁件 25kg/块以内 | t | 0.060 | 12025.66 | 721.54 | 168.98 | 115.41
本页小计 | [6 empty] | 9883.71 | 2513.48 | 230.81
【表10.2.2-16】
分部分项工程清单与计价表
单位(专业)工程名称:装修工程-场外附属 | [5 empty] | 标段: |  |  | 第2页 共6页
序号 | 项目编码 | 项目名称 | 项目特征 | 计量 单位 | 工程量 | 金 额 (元) |  |  |  |  | 备注
[6 empty] | 综合单价 | 合价 | 其中
[8 empty] | 人工费 | 机械费 | 暂估价
11 | 04B001001001 | 旗杆 | 1、旗杆12m（含吊装费用） | 根 | 1 | 15000 | 15000
|  | 无障碍坡道 |  |  |  |  | 54783.21 | 13160.73 | 1570.46
12 | 040101003002 | 挖基坑土方 | 1、挖掘机挖土 装车三类土 | m3 | 100.17 | 5.16 | 516.88 | 40.07 | 379.64
13 | 040103001002 | 回填方 | 1、人工 填土夯实槽、坑 | m3 | 19.49 | 32.81 | 639.47 | 512.2
14 | 040103002002 | 余方弃置 | 1、废弃料品种：弃土 2、运距：施工方自行考虑 | m3 | 80.68 | 8.13 | 655.93 |  | 534.1
15 | 010501001002 | 垫层 | 1、混凝土种类：垫层 2、混凝土强度等级：非泵送商品混凝土C15 | m3 | 5.66 | 574.49 | 3251.61 | 255.38 | 4.02
16 | 010505003001 | 平板 | 1、混凝土种类：平板 2、混凝土强度等级：非泵送商品混凝土C25 | m3 | 8.03 | 673.5 | 5408.21 | 487.5 | 6.58
17 | 010515001003 | 现浇构件钢筋 | 1、现浇构件圆钢筋 HPB300 直径（mm以内）10 | t | 0.620 | 6655.6 | 4126.47 | 456.36 | 15.18
18 | 010516002002 | 预埋铁件 | 1、预埋铁件 25kg/块以内 | t | 0.062 | 12025.66 | 745.59 | 174.61 | 119.26
19 | 010401001001 | 砖基础 | 1、混凝土实心砖基础 墙厚1砖^DM M10 2、18厚水泥砂浆1:3打底抹平 | m3 | 13.04 | 753.61 | 9827.07 | 2793.43 | 88.41
20 | 010401012002 | 零星砌砖 | 1、混凝土实心砖 零星砌体^DM M7.5 | m3 | 1.19 | 677.87 | 806.67 | 262.06 | 2.67
21 | 011203001002 | 零星项目一般抹灰 | 1、零星砂浆抹灰 14+6mm厚^DP M15 | m2 | 6.64 | 60.22 | 399.86 | 237.71 | 1.66
本页小计 | [6 empty] | 41377.76 | 5219.32 | 1151.52
【表10.2.2-16】
分部分项工程清单与计价表
单位(专业)工程名称:装修工程-场外附属 | [5 empty] | 标段: |  |  | 第3页 共6页
序号 | 项目编码 | 项目名称 | 项目特征 | 计量 单位 | 工程量 | 金 额 (元) |  |  |  |  | 备注
[6 empty] | 综合单价 | 合价 | 其中
[8 empty] | 人工费 | 机械费 | 暂估价
22 | 010507004002 | 台阶 | 1、砖砌台阶^DP M15 | m2 | 11.07 | 341.45 | 3779.85 | 1185.6 | 13.62
23 | 011204003009 | 块料墙面 | 1、毛石饰面砖贴面 | m2 | 19.05 | 146.04 | 2782.06 | 889.06 | 1.33
24 | 011107001001 | 石材台阶面 | 1、40厚毛面花岗岩面层 | m2 | 69.19 | 220.55 | 15259.85 | 3407.61 | 21.45
25 | 011503001001 | 金属扶手、栏杆、栏板 | 1、高1.05m不锈钢栏杆 | m | 7.68 | 195.06 | 1498.06 | 560.26 | 111.67
26 | 011503001002 | 金属扶手、栏杆、栏板 | 1、高0.9m不锈钢栏杆 | m | 10.80 | 195.06 | 2106.65 | 787.86 | 157.03
27 | 011503001003 | 金属扶手、栏杆、栏板 | 1、直径40*2不锈钢扶手 | m | 36.96 | 80.6 | 2978.98 | 1111.02 | 113.84
|  | 1.1m高不锈钢栏杆 |  |  |  |  | 7455.38 | 2698.26 | 533.42
28 | 010501001003 | 垫层 | 1、120宽素混凝土垫层 | m3 | 0.53 | 574.49 | 304.48 | 23.91 | 0.38
29 | 011503001004 | 金属扶手、栏杆、栏板 | 1、1.15m高不锈钢栏杆 | m | 36.66 | 195.06 | 7150.9 | 2674.35 | 533.04
|  | 实砌围墙高度2米，长度58米 |  |  |  |  | 86409.82 | 20066.45 | 1171.15
30 | 010101003001 | 挖沟槽土方 | 1、挖掘机挖槽坑土方 装车 三类土 | m3 | 101.75 | 7.93 | 806.88 | 298.13 | 355.11
31 | 040103001003 | 回填方 | 1、人工 填土夯实槽、坑 | m3 | 37.03 | 32.81 | 1214.95 | 973.15
32 | 040103002003 | 余方弃置 | 1、废弃料品种：弃土 2、运距：施工方自行考虑 | m3 | 64.72 | 8.13 | 526.17 |  | 428.45
本页小计 | [6 empty] | 38408.83 | 11910.95 | 1735.92
【表10.2.2-16】
分部分项工程清单与计价表
单位(专业)工程名称:装修工程-场外附属 | [5 empty] | 标段: |  |  | 第4页 共6页
序号 | 项目编码 | 项目名称 | 项目特征 | 计量 单位 | 工程量 | 金 额 (元) |  |  |  |  | 备注
[6 empty] | 综合单价 | 合价 | 其中
[8 empty] | 人工费 | 机械费 | 暂估价
33 | 010501001004 | 垫层 | 1、混凝土种类：垫层 2、混凝土强度等级：非泵送商品混凝土C15 | m3 | 5.81 | 574.49 | 3337.79 | 262.15 | 4.13
34 | 010501002001 | 带形基础 | 1、混凝土种类：带行基础 2、混凝土强度等级：非泵送商品混凝土C25 | m3 | 14.25 | 639.62 | 9114.59 | 567.29 | 3.71
35 | 010502001002 | 矩形柱 | 1、混凝土种类：柱子 2、混凝土强度等级：非泵送商品混凝土C25 | m3 | 2.32 | 721.16 | 1673.09 | 235.57 | 1.02
36 | 010503004001 | 圈梁 | 1、混凝土种类：圈梁 2、混凝土强度等级：非泵送商品混凝土C25 | m3 | 3.49 | 733.87 | 2561.21 | 384.25 | 2.34
37 | 040303016001 | 混凝土挡墙压顶 | 1、混凝土种类：压顶 2、混凝土强度等级：非泵送商品混凝土C25 | m3 | 3.32 | 625.61 | 2077.03 | 72.48 | 2.49
38 | 010515001004 | 现浇构件钢筋 | 1、现浇构件带肋钢筋 HRB400以内 直径（mm以内）18 | t | 1.480 | 6426.47 | 9511.18 | 779.97 | 109.82
39 | 010401001002 | 砖基础 | 1、混凝土实心砖基础 墙厚1砖^DM M10 2、砖基础上防水砂浆防潮层 | m3 | 13.95 | 685.24 | 9559.1 | 1619.18 | 59.43
40 | 010401003001 | 实心砖墙 | 1、混凝土实心砖 墙厚1砖^DM M7.5 | m3 | 24.02 | 602.38 | 14469.17 | 3700.76 | 59.81
41 | 011201001004 | 墙面一般抹灰 | 1、墙面砂浆打底找平 15mm厚^水泥砂浆 1:3~厚度18(mm) | m2 | 263.34 | 25.36 | 6678.3 | 3265.42 | 144.84
本页小计 | [6 empty] | 58981.46 | 10887.07 | 387.59
【表10.2.2-16】
分部分项工程清单与计价表
单位(专业)工程名称:装修工程-场外附属 | [5 empty] | 标段: |  |  | 第5页 共6页
序号 | 项目编码 | 项目名称 | 项目特征 | 计量 单位 | 工程量 | 金 额 (元) |  |  |  |  | 备注
[6 empty] | 综合单价 | 合价 | 其中
[8 empty] | 人工费 | 机械费 | 暂估价
42 | 011407001009 | 墙面喷刷涂料 | 1、真石漆外墙面 | m2 | 263.34 | 94.48 | 24880.36 | 7908.1
|  | 沥青道路 |  |  |  |  | 254141.22 | 9343.16 | 9913.61
43 | 040202001001 | 路床（槽）整形 | 1、路床（槽）整形 路床碾压检验 | m2 | 1720.00 | 1.88 | 3233.6 | 498.8 | 2132.8
44 | 010501001005 | 垫层 | 1、150厚C25素砼 | m3 | 36.32 | 651.19 | 23651.22 | 1638.76 | 23.61
45 | 040203006001 | 沥青混凝土 | 1、细粒式沥青混凝土路面 机械摊铺~厚度4(cm) 2、封层上封层乳化沥青 | m2 | 1720.00 | 58.09 | 99914.8 | 2924 | 3990.4
46 | 040203006002 | 沥青混凝土 | 1、粗粒式沥青混凝土路面 机械摊铺~厚度6(cm) 2、封层上封层乳化沥青 | m2 | 1720.00 | 68.43 | 117699.6 | 2786.4 | 3766.8
47 | 040204004001 | 安砌侧（平、缘）石 | 1、侧石混凝土安砌 2、侧、平石垫层 人工铺装砂浆粘结层 3、侧、平石垫层 人工铺装混凝土垫层 | m | 120.00 | 80.35 | 9642 | 1495.2
|  | 新增桥板 |  |  |  |  | 68486.93 | 11217.59 | 881.72
48 | 040305005001 | 护坡 | 1、C25细石混凝土护坡 | m3 | 8.13 | 851.7 | 6924.32 | 1493.89 | 5.45
49 | 040303006001 | 混凝土支撑梁及横梁 | 1、横梁混凝土 ^非泵送商品混凝土C25 2、横梁模板 | m3 | 5.00 | 1060.41 | 5302.05 | 1077.75 | 199.25
本页小计 | [6 empty] | 291247.95 | 19822.9 | 10118.31
【表10.2.2-16】
分部分项工程清单与计价表
单位(专业)工程名称:装修工程-场外附属 | [5 empty] | 标段: |  |  | 第6页 共6页
序号 | 项目编码 | 项目名称 | 项目特征 | 计量 单位 | 工程量 | 金 额 (元) |  |  |  |  | 备注
[6 empty] | 综合单价 | 合价 | 其中
[8 empty] | 人工费 | 机械费 | 暂估价
50 | 040303020001 | 混凝土桥头搭板 | 1、桥头搭板及枕梁混凝土^非泵送商品混凝土C25 | m3 | 30.00 | 889.96 | 26698.8 | 6221.7 | 335.7
51 | 010515001005 | 现浇构件钢筋 | 1、现浇构件带肋钢筋 HRB400以内 直径（mm以内）18 | t | 4.600 | 6426.47 | 29561.76 | 2424.25 | 341.32
本页小计 | [6 empty] | 56260.56 | 8645.95 | 677.02
合计 | [6 empty] | 496160.27 | 58999.67 | 14301.17

## 3_表10_2_2-16 施工技术措施项目清单与计价表
【表10.2.2-16】
施工技术措施项目清单与计价表
单位(专业)工程名称:装修工程-场外附属 | [5 empty] | 标段: |  |  | 第1页 共2页
序号 | 项目编码 | 项目名称 | 项目特征 | 计量 单位 | 工程量 | 金 额 (元) |  |  |  |  | 备注
[6 empty] | 综合单价 | 合价 | 其中
[8 empty] | 人工费 | 机械费 | 暂估价
|  | 旗台 |  |  |  |  | 326.88 | 168.49 | 8.92
1 | 011702001001 | 基础 | 1、现浇混凝土模板 基础垫层模板 | m2 | 0.88 | 50.06 | 44.05 | 25.41 | 0.94
2 | 011702001002 | 基础 | 1、现浇混凝土 独立基础 复合木模 | m2 | 1.80 | 45.49 | 81.88 | 38.54 | 1.46
3 | 011702002001 | 矩形柱 | 1、现浇混凝土 矩形柱 复合木模~支模高度3.6m以内 | m2 | 3.60 | 55.82 | 200.95 | 104.54 | 6.52
|  | 无障碍坡道 |  |  |  |  | 2694.8 | 1257.42 | 109.94
4 | 011702001003 | 基础 | 1、现浇混凝土模板 基础垫层模板 | m2 | 2.69 | 50.06 | 134.66 | 77.69 | 2.88
5 | 011702016001 | 平板 | 1、现浇混凝土 板 复合木模~支模高度3.6m | m2 | 51.72 | 49.5 | 2560.14 | 1179.73 | 107.06
|  | 实砌围墙高度2米，长度58米 |  |  |  |  | 5666.39 | 2834.08 | 127.01
6 | 011702001004 | 基础 | 1、现浇混凝土模板 基础垫层模板 | m2 | 3.98 | 50.06 | 199.24 | 114.94 | 4.26
7 | 011702001005 | 基础 | 1、现浇带形基础 无梁式 复合木模 | m2 | 46.51 | 45.84 | 2132.02 | 1114.38 | 30.23
8 | 011702002002 | 矩形柱 | 1、现浇混凝土 矩形柱 复合木模~支模高度3.6m以内 | m2 | 37.23 | 55.82 | 2078.18 | 1081.16 | 67.39
9 | 011702008001 | 圈梁 | 1、现浇混凝土 直形圈过梁 复合木模 | m2 | 3.49 | 56.51 | 197.22 | 117.02 | 2.34
10 | 041102018001 | 压顶模板 | 1、压顶 现浇混凝土模板 | m2 | 23.26 | 45.56 | 1059.73 | 406.58 | 22.79
|  | 沥青道路 |  |  |  |  | 9750.96 | 1490 | 4366.52
本页小计 | [6 empty] | 8688.07 | 4259.99 | 245.87
【表10.2.2-16】
施工技术措施项目清单与计价表
单位(专业)工程名称:装修工程-场外附属 | [5 empty] | 标段: |  |  | 第2页 共2页
序号 | 项目编码 | 项目名称 | 项目特征 | 计量 单位 | 工程量 | 金 额 (元) |  |  |  |  | 备注
[6 empty] | 综合单价 | 合价 | 其中
[8 empty] | 人工费 | 机械费 | 暂估价
11 | 041106001001 | 大型机械设备进出场及安拆 | 1、履带式挖掘机1m3以内 2、沥青混凝土摊铺机 | 台·次 | 1 | 9750.96 | 9750.96 | 1490 | 4366.52
本页小计 | [6 empty] | 9750.96 | 1490 | 4366.52
合计 | [6 empty] | 18439.03 | 5749.99 | 4612.39

## 3_表10_2_2-20 施工组织(总价)措施项目清单与
【表10.2.2-20】
施工组织（总价）措施项目清单与计价表
工程名称:场外附属 |  |  | 标段: | 第1页 共1页
序号 | 项目编号 | 项目名称 | 计算基础 | 费率 (%) | 金额 (元) | 备注
1 | 041109001001 | 安全文明施工费 |  |  | 6392.75
1.1 |  | 安全文明施工基本费 | 定额人工费+定额机械费 | 8.51 | 6392.75
2 | Z04110900801 | 提前竣工增加费 | 定额人工费+定额机械费
3 | 041109003001 | 二次搬运费 | 定额人工费+定额机械费
4 | 041109004001 | 冬雨季施工增加费 | 定额人工费+定额机械费 | 0.13 | 97.66
5 | 041109005001 | 行车、行人干扰增加费 | 定额人工费+定额机械费
6 |  | 其他施工组织措施费 | 按相关规定计算
合 计 |  |  |  |  | 6490.41

## 3_表10_2_2-21 其他项目清单与计价汇总表
【表10.2.2-21】
其他项目清单与计价汇总表
工程名称:场外附属 |  | 标段: | 第1页 共1页
序号 | 项 目 名 称 | 金额(元) | 备注
1 | 暂列金额 |  | 明细详见表10.2.2-22
1.1 | 标化工地增加费 |  | 明细详见表10.2.2-22
1.2 | 优质工程增加费 |  | 明细详见表10.2.2-22
1.3 | 其他暂列金额 |  | 明细详见表10.2.2-22
2 | 暂估价
2.1 | 材料（设备）暂估价 |  | 明细详见表10.2.2-23
2.2 | 专业工程暂估价 |  | 明细详见表10.2.2-24
2.3 | 专项技术措施暂估价 |  | 明细详见表10.2.2-25
3 | 计日工 |  | 明细详见表10.2.2-26
4 | 总承包服务费 |  | 明细详见表10.2.2-27
合 计 |  |  | 0

## 3_表10_2_2-22 暂列金额明细表
【表10.2.2-22】
暂列金额明细表
工程名称:场外附属 |  |  | 标段: | 第1页 共1页
序号 | 项 目 名 称 | 计量单位 | 暂定金额(元) | 备注
1 | 标化工地增加费 | 项
2 | 优质工程增加费 | 项
3 | 其他暂列金额 | 项 |  | 估算比例一般不高于5%
3.1 | 其他暂列金额 | 项
合计 |  |  |  | -

## 3_表10_2_2-29 主要工日一览表
【表10.2.2-29】
主要工日一览表
工程名称:场外附属 |  |  | 标段: |  | 第1页 共1页
序号 | 工日名称（类别） | 单位 | 数 量 | 单价(元) | 合价（元） | 备注
1 | 一类人工 | 工日 | 16.684 | 138 | 2302.39
2 | 二类人工 | 工日 | 264.182 | 149 | 39363.12
3 | 三类人工 | 工日 | 135.086 | 171 | 23099.71

## 3_表10_2_2-31 主要材料和工程设备一览表
【表10.2.2-31】
主要材料和工程设备一览表
工程名称:场外附属 |  |  |  | 标段: |  | 第1页 共2页
序号 | 名称、规格、型号 | 单位 | 数量 | 单价(元) | 合价（元） | 备注
1 | 镀锌铁丝φ0.7-1.0 | kg | 28.092 | 4.42 | 124.17
2 | 镀锌铁丝综合 | kg | 10 | 4.42 | 44.2
3 | 热轧光圆钢筋HPB300 φ10 | t | 0.632 | 5558 | 3512.66
4 | 热轧光圆钢筋HPB300综合 | t | 0.018 | 5726 | 103.07
5 | 型钢综合 | t | 0.012 | 5617 | 67.4
6 | 中厚钢板综合 | t | 0.067 | 5319 | 356.37
7 | 电焊条E43系列 | kg | 7.808 | 6.81 | 53.17
8 | 镀锌铁丝12# | kg | 1.994 | 4.42 | 8.81
9 | 镀锌铁丝22# | kg | 0.2 | 4.42 | 0.88
10 | 复合硅酸盐水泥PC 32.5R综合 | kg | 5.05 | 0.62 | 3.15
11 | 普通硅酸盐水泥PO 42.5综合 | kg | 2626.366 | 0.69 | 1812.19
12 | 白色硅酸盐水泥425#、二级白度 | kg | 11.747 | 0.65 | 7.59
13 | 黄砂净砂 | t | 9.39 | 180 | 1690.2
14 | 碎石综合 | t | 4.92 | 126 | 619.92
15 | 凹凸毛石板 | m2 | 19.431 | 80 | 1554.48
16 | 混凝土实心砖240×115×53 MU10 | 千块 | 29.869 | 504.4 | 15065.92
17 | 非泵送商品混凝土C15 | m3 | 19.747 | 506 | 9991.98
18 | 非泵送商品混凝土C20 | m3 | 1.132 | 550 | 622.6
19 | 非泵送商品混凝土C25 | m3 | 112.118 | 582 | 65252.68
20 | 干混地面砂浆DS M15.0 | kg | 6276.416 | 0.37 | 2316
21 | 干混地面砂浆DS M20.0 | kg | 599.877 | 0.38 | 226.75
22 | 干混抹灰砂浆DP M15.0 | kg | 2729.377 | 0.4 | 1083.56
23 | 干混抹灰砂浆DP M20.0 | kg | 327.238 | 0.41 | 132.86
24 | 干混砌筑砂浆DM M7.5 | kg | 9906.287 | 0.36 | 3516.73
25 | 干混砌筑砂浆DM M10.0 | kg | 10242.705 | 0.36 | 3728.34
26 | 粗粒式沥青混凝土 | m3 | 104.232 | 972 | 101313.5
27 | 细粒式沥青混凝土 | m3 | 69.488 | 1195 | 83038.16
28 | 板枋材 | m3 | 0.18 | 1504 | 270.72
29 | 光面罗源红岗石600*600*20 | m2 | 12.444 | 250 | 3111
【表10.2.2-31】
主要材料和工程设备一览表
工程名称:场外附属 |  |  |  | 标段: |  | 第2页 共2页
序号 | 名称、规格、型号 | 单位 | 数量 | 单价(元) | 合价（元） | 备注
30 | 毛面花岗岩面层40厚 | m2 | 70.574 | 138 | 9739.21
31 | 不锈钢装饰圆管φ25.4×1.5 | m | 175.345 | 8.75 | 1534.27
32 | 不锈钢装饰圆管φ45×1.5 | m | 67.684 | 17.11 | 1158.07
33 | 电 | kW·h | 31.935 | 0.88 | 28.1
34 | 水 | m3 | 83.255 | 5.73 | 477.05
35 | 复合模板综合 | m2 | 30.12 | 42.48 | 1279.5
36 | 木模板 | m3 | 1.262 | 1479 | 1866.5
37 | 道路侧石370×150×1000 | m | 121.2 | 40.76 | 4940.11
38 | 电焊条E50系列 | kg | 33.388 | 6.81 | 227.37

## 3_表10_2_2-32 主要机械台班一览表
【表10.2.2-32】
主要机械台班一览表
工程名称:场外附属 |  |  |  | 标段: | 第1页 共2页
序号 | 机械名称、规格、型号 | 单位 | 数 量 | 单价(元) | 合价（元） | 备注
1 | 履带式推土机75kW | 台班 | 1.393 | 769.6 | 1072.05
2 | 履带式推土机90kW | 台班 | 0.031 | 868.92 | 26.94
3 | 履带式推土机105kW | 台班 | 0.164 | 954.89 | 156.6
4 | 履带式单斗液压挖掘机1m3 | 台班 | 1.083 | 1078.46 | 1167.97
5 | 钢轮内燃压路机8t | 台班 | 1.066 | 414.31 | 441.65
6 | 钢轮内燃压路机12t | 台班 | 3.405 | 525.76 | 1790.21
7 | 钢轮内燃压路机12t | 台班 | 1.961 | 544.14 | 1067.06
8 | 钢轮内燃压路机15t | 台班 | 3.405 | 629.49 | 2143.41
9 | 轮胎压路机26t | 台班 | 1.703 | 947.21 | 1613.1
10 | 汽车式沥青喷洒机4000L | 台班 | 0.276 | 716.85 | 197.85
11 | 沥青混凝土摊铺机8t | 台班 | 1.703 | 913.56 | 1555.79
12 | 沥青混凝土摊铺机15t | 台班 | 0.5 | 2705.66 | 1352.83
13 | 履带式电动起重机5t | 台班 | 0.608 | 256.16 | 155.75
14 | 门式起重机10t | 台班 | 0.027 | 486.21 | 13.13
15 | 载货汽车4t | 台班 | 1.018 | 455.61 | 463.81
16 | 自卸汽车15t | 台班 | 1.039 | 945.32 | 982.19
17 | 平板拖车组40t | 台班 | 2 | 1237.23 | 2474.46
18 | 灰浆搅拌机200L | 台班 | 1.186 | 170.09 | 201.73
19 | 干混砂浆罐式搅拌机20000L | 台班 | 0.926 | 211.41 | 195.77
20 | 钢筋调直机14mm | 台班 | 0.149 | 39.74 | 5.92
21 | 钢筋切断机40mm | 台班 | 0.686 | 46.85 | 32.14
22 | 钢筋弯曲机40mm | 台班 | 1.639 | 27.99 | 45.88
23 | 木工圆锯机500mm | 台班 | 1.215 | 30.08 | 36.55
24 | 木工平刨床500mm | 台班 | 0.12 | 22.55 | 2.71
25 | 剪板机40×3100mm | 台班 | 0.022 | 390.93 | 8.6
26 | 管子切断机150mm | 台班 | 8.823 | 31.45 | 277.48
27 | 管子切断机150mm | 台班 | 0.591 | 29.14 | 17.22
28 | 型钢剪断机500mm | 台班 | 0.004 | 88.32 | 0.35
29 | 交流弧焊机32kV·A | 台班 | 2.063 | 102.85 | 212.18
30 | 直流弧焊机32kW | 台班 | 2.782 | 106.95 | 297.53
【表10.2.2-32】
主要机械台班一览表
工程名称:场外附属 |  |  |  | 标段: | 第2页 共2页
序号 | 机械名称、规格、型号 | 单位 | 数 量 | 单价(元) | 合价（元） | 备注
31 | 对焊机75kV·A | 台班 | 0.68 | 131.93 | 89.71
32 | 氩弧焊机500A | 台班 | 4.962 | 105.59 | 523.94
33 | 氩弧焊机500A | 台班 | 0.961 | 100.61 | 96.69
34 | 电焊条烘干箱45×35×45cm3 | 台班 | 0.323 | 9.73 | 3.14
35 | 混凝土振捣器平板式 | 台班 | 1.978 | 13.13 | 25.97
36 | 混凝土振捣器平板式 | 台班 | 1.961 | 12.03 | 23.59
37 | 混凝土振捣器插入式 | 台班 | 2.56 | 4.9 | 12.54
38 | 混凝土振捣器插入式 | 台班 | 3.103 | 5.08 | 15.76
39 | 汽车式起重机5t | 台班 | 0.237 | 434.68 | 103.02

## 4_表10_2_2-13 【不含单列】单位(专业)工程招
【表10.2.2-13】
单位（专业）工程招标控制价费用表
工程名称:安装工程-1#楼 |  |  | 标段: | 第1页 共1页
序号 | 费用名称 |  | 计算公式 | 金额 (元) | 备注
1 | 分部分项工程费 |  | ∑(分部分项工程量×综合单价） | 577435.87 | 见表10.2.2-16
1.1 | 其中 | 人工费+机械费 | ∑分部分项（定额人工费+定额机械费） | 117221.43
2 | 措施项目费 |  | （2.1+2.2） | 11635.94
2.1 | 施工技术措施项目费 |  | ∑(技措项目工程量×综合单价） | 4635.4 | 见表10.2.2-16
2.1.1 | 其中 | 人工费+机械费 | ∑技措项目（定额人工费+定额机械费） | 1030.9
2.2 | 施工组织措施项目费 |  | (1.1+2.1.1)×5.92% | 7000.54 | 见表10.2.2-20
2.2.1 | 其中 | 安全文明施工基本费 | (1.1+2.1.1)×5.92% | 7000.54 | 见表10.2.2-20
3 | 其他项目费 |  | （3.1+3.2+3.3+3.4） | 31264.63
3.1 | 暂列金额 |  | 3.1.1+3.1.2+3.1.3 | 31264.63 | 见表10.2.2-21
3.1.1 | 其中 | 标化工地增加费 | 按招标文件规定额度列计 |  | 见表10.2.2-22
3.1.2 |  | 优质工程增加费 | 按招标文件规定额度列计 |  | 见表10.2.2-22
3.1.3 |  | 其他暂列金额 | 按招标文件规定额度列计 | 31264.63 | 见表10.2.2-22
3.2 | 暂估价 |  | 3.2.1+3.2.2+3.2.3 |  | 见表10.2.2-21
3.2.1 | 其中 | 材料（工程设备）暂估价 | 按招标文件规定额度列计 (或计入综合单价) |  | 见表10.2.2-23
3.2.2 |  | 专业工程暂估价 | 按招标文件规定额度列计 |  | 见表10.2.2-24
3.2.3 |  | 专项技术措施暂估价 | 按招标文件规定额度列计 |  | 见表10.2.2-25
3.3 | 计日工 |  | ∑计日工(暂估数量×综合单价） |  | 见表10.2.2-21
3.4 | 施工总承包服务费 |  | 3.4.1+3.4.2 |  | 见表10.2.2-21
3.4.1 | 其中 | 专业发包工程管理费 | ∑专业发包工程（暂估金额×费率） |  | 见表10.2.2-27
3.4.2 |  | 甲供材料设备管理费 | 甲供材料暂估金额×费率+甲供设备暂估金额×费率 |  | 见表10.2.2-27
4 | 规费 |  | (1.1+2.1.1)×30.63% | 36220.69
5 | 税金 |  | (1+2+3+4)×9% | 59090.14
招标控制价合计 |  |  | 1+2+3+4+5 | 715647

## 4_表10_2_2-16 分部分项工程清单与计价表
【表10.2.2-16】
分部分项工程清单与计价表
单位(专业)工程名称:安装工程-1#楼 | [5 empty] | 标段: |  |  | 第1页 共20页
序号 | 项目编码 | 项目名称 | 项目特征 | 计量 单位 | 工程量 | 金 额 (元) |  |  |  |  | 备注
[6 empty] | 综合单价 | 合价 | 其中
[8 empty] | 人工费 | 机械费 | 暂估价
|  | 电气安装 |  |  |  |  | 307435.24 | 58622.62 | 1221.79
1 | 030404017001 | 配电箱 | 1.名称：成套配电箱 2.型 号：ZAL1 3.安装方式：离地1.5m暗装 | 台 | 1 | 11143.33 | 11143.33 | 282.06 | 79.53
2 | 030404017002 | 配电箱 | 1.名称：成套配电箱 2.型 号：1AL1 3.安装方式：离地1.5m暗装 | 台 | 1 | 3759.28 | 3759.28 | 217.54 | 6.2
3 | 030404017003 | 配电箱 | 1.名称：成套配电箱 2.型 号：1AL2 3.安装方式：离地1.5m暗装 | 台 | 1 | 3235.93 | 3235.93 | 217.54 | 6.2
4 | 030404017004 | 配电箱 | 1.名称：成套配电箱 2.型 号：2AL1 3.安装方式：离地1.5m暗装 | 台 | 1 | 3809.23 | 3809.23 | 217.54 | 6.2
5 | 030404017005 | 配电箱 | 1.名称：成套配电箱 2.型 号：3AL1 3.安装方式：离地1.5m暗装 | 台 | 1 | 3409.18 | 3409.18 | 217.54 | 6.2
6 | 030404017006 | 配电箱 | 1.名称：成套配电箱 2.型 号：4AL1 3.安装方式：离地1.5m暗装 | 台 | 1 | 2441.38 | 2441.38 | 217.54 | 6.2
7 | 030404017007 | 配电箱 | 1.名称：成套配电箱 2.型 号：2KL1 3.安装方式：离地1.5m暗装 | 台 | 1 | 3932.53 | 3932.53 | 217.54 | 6.2
本页小计 | [6 empty] | 31730.86 | 1587.3 | 116.73
【表10.2.2-16】
分部分项工程清单与计价表
单位(专业)工程名称:安装工程-1#楼 | [5 empty] | 标段: |  |  | 第2页 共20页
序号 | 项目编码 | 项目名称 | 项目特征 | 计量 单位 | 工程量 | 金 额 (元) |  |  |  |  | 备注
[6 empty] | 综合单价 | 合价 | 其中
[8 empty] | 人工费 | 机械费 | 暂估价
8 | 030404017008 | 配电箱 | 1.名称：成套配电箱 2.型 号：3KL1 3.安装方式：离地1.5m暗装 | 台 | 1 | 3932.53 | 3932.53 | 217.54 | 6.2
9 | 030404018001 | 插座箱 | 1.名 称：插座箱 2.型 号：SR 3.安装方式：暗装 | 台 | 1 | 520.09 | 520.09 | 58.33
10 | 030404018002 | 插座箱 | 1.名 称：插座箱 2.型 号：AS 3.安装方式：暗装 | 台 | 1 | 408.59 | 408.59 | 58.33
11 | 030404018003 | 插座箱 | 1.名 称：插座箱 2.型 号：MX1 3.安装方式：暗装 | 台 | 1 | 458.59 | 458.59 | 58.33
12 | 030404017009 | 配电箱 | 1.名称：成套配电箱 2.型 号：1EAL 3.安装方式：离地1.5m明装 | 台 | 1 | 5126.78 | 5126.78 | 217.54 | 6.2
13 | 030404017010 | 配电箱 | 1.名称：成套配电箱 2.型 号：FX 3.安装方式：离地1.5m明装 | 台 | 1 | 826.7 | 826.7 | 178.8
14 | 030404017011 | 配电箱 | 1.名称：成套配电箱 2.型 号：FX1 3.安装方式：离地1.5m明装 | 台 | 1 | 826.7 | 826.7 | 178.8
15 | 030411001001 | 配管 | 1.名称：镀锌电线管 2.规格：JDG20 3.配置形式：砖、混凝土结构暗配 | m | 3195.70 | 9.97 | 31861.13 | 13294.11 | 159.79
本页小计 | [6 empty] | 43961.11 | 14261.78 | 172.19
【表10.2.2-16】
分部分项工程清单与计价表
单位(专业)工程名称:安装工程-1#楼 | [5 empty] | 标段: |  |  | 第3页 共20页
序号 | 项目编码 | 项目名称 | 项目特征 | 计量 单位 | 工程量 | 金 额 (元) |  |  |  |  | 备注
[6 empty] | 综合单价 | 合价 | 其中
[8 empty] | 人工费 | 机械费 | 暂估价
16 | 030411001002 | 配管 | 1.名称：镀锌电线管 2.规格：JDG25 3.配置形式：砖、混凝土结构暗配 | m | 746.10 | 14.54 | 10848.29 | 4267.69 | 52.23
17 | 030411001003 | 配管 | 1.名称：镀锌电线管 2.规格：JDG32 3.配置形式：砖、混凝土结构暗配 | m | 11.19 | 17.26 | 193.14 | 68.26 | 0.78
18 | 030411001004 | 配管 | 1.名称：镀锌电线管 2.规格：SC20 3.配置形式：砖、混凝土结构暗配 | m | 397.95 | 20.42 | 8126.14 | 2288.21 | 19.9
19 | 030411001005 | 配管 | 1.名称：镀锌电线管 2.规格：SC40 3.配置形式：砖、混凝土结构暗配 | m | 5.36 | 45.96 | 246.35 | 63.89 | 0.48
20 | 030411001006 | 配管 | 1.名称：镀锌电线管 2.规格：SC50 3.配置形式：砖、混凝土结构暗配 | m | 15.38 | 55.96 | 860.66 | 195.48 | 1.23
21 | 030411001007 | 配管 | 1.名称：镀锌电线管 2.规格：SC80 3.配置形式：砖、混凝土结构暗配 | m | 7.27 | 96.96 | 704.9 | 199.56 | 1.45
22 | 030408001001 | 电力电缆 | 1.电缆名称：铜芯电力电缆 2.电缆规格：ZRYJV-5*16 3.敷设方式、部位：桥架敷设 | m | 224.59 | 65.89 | 14798.24 | 527.79 | 13.48
23 | 030408001002 | 电力电缆 | 1.电缆名称：铜芯电力电缆 2.电缆规格：ZRYJV-5*10 3.敷设方式、部位：桥架敷设 | m | 60.00 | 45.4 | 2724 | 112.8 | 3
本页小计 | [6 empty] | 38501.72 | 7723.68 | 92.55
【表10.2.2-16】
分部分项工程清单与计价表
单位(专业)工程名称:安装工程-1#楼 | [5 empty] | 标段: |  |  | 第4页 共20页
序号 | 项目编码 | 项目名称 | 项目特征 | 计量 单位 | 工程量 | 金 额 (元) |  |  |  |  | 备注
[6 empty] | 综合单价 | 合价 | 其中
[8 empty] | 人工费 | 机械费 | 暂估价
24 | 030408001003 | 电力电缆 | 1.电缆名称：铜芯电力电缆 2.电缆规格：ZRYJV-4*35+25 3.敷设方式、部位：桥架敷设 | m | 40.79 | 93 | 3793.47 | 95.86 | 2.45
25 | 030408001004 | 电力电缆 | 1.电缆名称：铜芯电力电缆 2.电缆规格：WDZB-YJY-4*185 3.敷设方式、部位：管道敷设 | m | 15.00 | 530.22 | 7953.3 | 161.1 | 38.4
26 | 030408006001 | 电力电缆头 | 1.户内干包式电力电缆头制作、安装 干包终端头（1kV以下截面mm2以下）35`铜芯25mm2及以下三芯及以上电缆头制安 | 个 | 12 | 36.6 | 439.2 | 153
27 | 030408006002 | 电力电缆头 | 1.户内干包式电力电缆头制作、安装 干包终端头（1kV以下截面mm2以下）35`铜芯10mm2及以下三芯及以上电缆头制安 | 个 | 4 | 27.45 | 109.8 | 38.28
28 | 030408006003 | 电力电缆头 | 1.户内干包式电力电缆头制作、安装 干包终端头（1kV以下截面mm2以下）35 | 个 | 2 | 91.5 | 183 | 63.78
29 | 040804001001 | 配管 | 1.名称：镀锌钢管 2.规格：SC50 3.配置形式：埋地敷设 | m | 50.00 | 48.78 | 2439 | 405 | 6
30 | 040804001002 | 配管 | 1.名称：镀锌钢管 2.规格：SC100 3.配置形式：埋地敷设 | m | 10.00 | 98.11 | 981.1 | 162.2 | 3
本页小计 | [6 empty] | 15898.87 | 1079.22 | 49.85
【表10.2.2-16】
分部分项工程清单与计价表
单位(专业)工程名称:安装工程-1#楼 | [5 empty] | 标段: |  |  | 第5页 共20页
序号 | 项目编码 | 项目名称 | 项目特征 | 计量 单位 | 工程量 | 金 额 (元) |  |  |  |  | 备注
[6 empty] | 综合单价 | 合价 | 其中
[8 empty] | 人工费 | 机械费 | 暂估价
31 | 030411004001 | 配线 | 1.名 称：铜芯塑料绝缘线 2.配线形式：管内穿线 3.配线型号：BV-2.5 | m | 7853.06 | 3.06 | 24030.36 | 5261.55
32 | 030411004002 | 配线 | 1.名 称：铜芯塑料绝缘线 2.配线形式：线槽配线 3.配线型号：BV-2.5 | m | 819.62 | 3.01 | 2467.06 | 631.11
33 | 030411004003 | 配线 | 1.名 称：铜芯塑料绝缘线 2.配线形式：管内穿线 3.配线型号：BVR-2.5 | m | 3829.23 | 3.26 | 12483.29 | 2565.58
34 | 030411004004 | 配线 | 1.名 称：铜芯塑料绝缘线 2.配线形式：线槽配线 3.配线型号：BVR-2.5 | m | 402.46 | 3.2 | 1287.87 | 309.89
35 | 030411004005 | 配线 | 1.名 称：铜芯塑料绝缘线 2.配线形式：管内穿线 3.配线型号：BV-4 | m | 1430.52 | 3.81 | 5450.28 | 729.57
36 | 030411004006 | 配线 | 1.名 称：铜芯塑料绝缘线 2.配线形式：线槽配线 3.配线型号：BV-4 | m | 776.06 | 4.37 | 3391.38 | 729.5
37 | 030411004007 | 配线 | 1.名 称：铜芯塑料绝缘线 2.配线形式：管内穿线 3.配线型号：BVR-4 | m | 808.51 | 4.08 | 3298.72 | 412.34
38 | 030411004008 | 配线 | 1.名 称：铜芯塑料绝缘线 2.配线形式：线槽配线 3.配线型号：BVR-4 | m | 388.03 | 4.64 | 1800.46 | 364.75
本页小计 | [6 empty] | 54209.42 | 11004.29
【表10.2.2-16】
分部分项工程清单与计价表
单位(专业)工程名称:安装工程-1#楼 | [5 empty] | 标段: |  |  | 第6页 共20页
序号 | 项目编码 | 项目名称 | 项目特征 | 计量 单位 | 工程量 | 金 额 (元) |  |  |  |  | 备注
[6 empty] | 综合单价 | 合价 | 其中
[8 empty] | 人工费 | 机械费 | 暂估价
39 | 030411004009 | 配线 | 1.名 称：铜芯塑料绝缘线 2.配线形式：管内穿线 3.配线型号：BV-6 | m | 22.18 | 3.81 | 84.51 | 11.31
40 | 030411004010 | 配线 | 1.名 称：铜芯塑料绝缘线 2.配线形式：线槽配线 3.配线型号：BV-6 | m | 98.64 | 4.37 | 431.06 | 92.72
41 | 030411004011 | 配线 | 1.名 称：铜芯塑料绝缘线 2.配线形式：管内穿线 3.配线型号：BVR-6 | m | 11.09 | 4.08 | 45.25 | 5.66
42 | 030411004012 | 配线 | 1.名 称：铜芯塑料绝缘线 2.配线形式：线槽配线 3.配线型号：BVR-6 | m | 49.32 | 4.64 | 228.84 | 46.36
43 | 030411004013 | 配线 | 1.名 称：铜芯多股绝缘电线 2.配线形式：管内穿线 3.配线型号：NH-RVS-2*2.5 | m | 437.55 | 5.93 | 2594.67 | 258.15
44 | 030404034001 | 照明开关 | 1.名 称：单位单控开关 2.材 质：塑料 3.规 格：86-11 4.安装方式：暗装 | 个 | 52 | 14.04 | 730.08 | 379.6
45 | 030404034002 | 照明开关 | 1.名 称：双位单控开关 2.材 质：塑料 3.规 格：86-21 4.安装方式：暗装 | 个 | 46 | 16.31 | 750.26 | 335.8
本页小计 | [6 empty] | 4864.67 | 1129.6
【表10.2.2-16】
分部分项工程清单与计价表
单位(专业)工程名称:安装工程-1#楼 | [5 empty] | 标段: |  |  | 第7页 共20页
序号 | 项目编码 | 项目名称 | 项目特征 | 计量 单位 | 工程量 | 金 额 (元) |  |  |  |  | 备注
[6 empty] | 综合单价 | 合价 | 其中
[8 empty] | 人工费 | 机械费 | 暂估价
46 | 030404034003 | 照明开关 | 1.名 称：三位单控开关 2.材 质：塑料 3.规 格：86-31 4.安装方式：暗装 | 个 | 5 | 18.75 | 93.75 | 36.5
47 | 030404034004 | 照明开关 | 1.名 称：单位双控开关 2.材 质：塑料 3.规 格：86-12 4.安装方式：暗装 | 个 | 8 | 15 | 120 | 59.6
48 | 030404034005 | 照明开关 | 1.名 称：人体红外感应自动开关 2.规 格：86型 3.安装方式：暗装 | 个 | 4 | 78.95 | 315.8 | 31.6
49 | 030404034006 | 照明开关 | 1.名 称：插卡取电开关 2.安装方式：明装 | 个 | 8 | 134.47 | 1075.76 | 58.4
50 | 030412001001 | 普通灯具 | 1.灯具名称：LED吸顶灯 2.灯具规格：1X28W LED光源 | 套 | 16 | 86.11 | 1377.76 | 286.08
51 | 030412001002 | 普通灯具 | 1.灯具名称：LED壁灯 2.灯具规格：1X20W LED光源 | 套 | 4 | 100.89 | 403.56 | 67.04
52 | 030412005001 | 荧光灯 | 1.荧光灯名称：LED平板灯 600X600 2.荧光灯型号：MQL1002-LED 40W 3.安装形式：嵌入式 | 套 | 229 | 198.27 | 45403.83 | 5342.57
53 | 030412005002 | 荧光灯 | 1.荧光灯名称：LED防爆荧光灯 2.规 格：BJY-1X40X 3.安装形式：吸顶式 | 套 | 1 | 46.03 | 46.03 | 16.6
本页小计 | [6 empty] | 48836.49 | 5898.39
【表10.2.2-16】
分部分项工程清单与计价表
单位(专业)工程名称:安装工程-1#楼 | [5 empty] | 标段: |  |  | 第8页 共20页
序号 | 项目编码 | 项目名称 | 项目特征 | 计量 单位 | 工程量 | 金 额 (元) |  |  |  |  | 备注
[6 empty] | 综合单价 | 合价 | 其中
[8 empty] | 人工费 | 机械费 | 暂估价
54 | 030412004001 | 装饰灯 | 1.装饰灯名称：射灯 2.装饰灯规格：LED 220V 1x5W 3.安装形式：吸顶式 | 套 | 4 | 26.37 | 105.48 | 33
55 | 030412005003 | 荧光灯 | 1.荧光灯名称：防水防潮灯 2.规 格：LED 220V 15W 3.安装形式：嵌入式 | 套 | 51 | 89.42 | 4560.42 | 1064.37
56 | 030404035001 | 插座 | 1.名 称：地面插座 2.材 质：塑料 3.规 格：86-223 4.安装方式：暗装 | 个 | 12 | 20.19 | 242.28 | 103.32
57 | 030404035002 | 插座 | 1.名 称：单相空调插座 2.材 质：塑料 3.规 格：86-14 4.安装方式：暗装 | 个 | 50 | 19.74 | 987 | 430.5
58 | 030404035003 | 插座 | 1.名 称：三相空调插座 2.材 质：塑料 3.安装方式：暗装 | 个 | 30 | 22.21 | 666.3 | 258.3
59 | 030404035004 | 插座 | 1.名 称：二、三极五孔插座 2.材 质：塑料 3.规 格：86-223 4.安装方式：暗装 | 个 | 168 | 18.42 | 3094.56 | 1446.48
60 | 030412001003 | 普通灯具 | 1.灯具名称：A型消防应急照明灯具24v 2.灯具规格：TY-ZFJC系列 3W | 套 | 41 | 232.34 | 9525.94 | 733.08
本页小计 | [6 empty] | 19181.98 | 4069.05
【表10.2.2-16】
分部分项工程清单与计价表
单位(专业)工程名称:安装工程-1#楼 | [5 empty] | 标段: |  |  | 第9页 共20页
序号 | 项目编码 | 项目名称 | 项目特征 | 计量 单位 | 工程量 | 金 额 (元) |  |  |  |  | 备注
[6 empty] | 综合单价 | 合价 | 其中
[8 empty] | 人工费 | 机械费 | 暂估价
61 | 030412004002 | 装饰灯 | 1.装饰灯名称：A型方向标志灯（不可调）24v 2.装饰灯规格：TY-BLJC I系列 1W | 套 | 25 | 147.17 | 3679.25 | 464.5
62 | 030412004003 | 装饰灯 | 1.装饰灯名称：A型楼层标志灯 2.装饰灯规格：TY-BLJC I系列 1W | 套 | 8 | 147.17 | 1177.36 | 148.64
63 | 030412004004 | 装饰灯 | 1.装饰灯名称：A型疏散出口标志灯（不可调）24v 2.装饰灯规格：TY-BLJC I系列 1W | 套 | 11 | 147.17 | 1618.87 | 204.38
64 | 030411006001 | 接线盒 | 1.名 称：接线盒 2.材 质：塑料 3.规 格：86型 4.安装形式：暗装 | 个 | 2 | 6.03 | 12.06 | 6.14
65 | 030411006002 | 接线盒 | 1.名 称：接线盒 2.材 质：钢 3.规 格：86型 4.安装形式：暗装 | 个 | 253 | 8.22 | 2079.66 | 776.71
66 | 030411006003 | 接线盒 | 1.名 称：开插盒 2.材 质：钢 3.规 格：86型 4.安装形式：暗装 | 个 | 170 | 7.96 | 1353.2 | 549.1
67 | 030404033001 | 风扇 | 1.名 称：换气扇 | 台 | 11 | 174.62 | 1920.82 | 344.19
68 | 030411003001 | 桥架 | 1.钢制槽式桥架(宽+高mm) 300+100 | m | 177.38 | 146.14 | 25922.31 | 3451.81 | 184.48
69 | 030413001001 | 铁构件 | 桥架一般支架 | kg | 318.87 | 18.08 | 5765.17 | 2608.36 | 286.98
本页小计 | [6 empty] | 43528.7 | 8553.83 | 471.46
【表10.2.2-16】
分部分项工程清单与计价表
单位(专业)工程名称:安装工程-1#楼 | [5 empty] | 标段: |  |  | 第10页 共20页
序号 | 项目编码 | 项目名称 | 项目特征 | 计量 单位 | 工程量 | 金 额 (元) |  |  |  |  | 备注
[6 empty] | 综合单价 | 合价 | 其中
[8 empty] | 人工费 | 机械费 | 暂估价
70 | 031201003001 | 金属结构刷油 | 1.手工除锈 一般钢结构轻锈`除微锈: 2.一般钢结构 红丹防锈漆~第一遍 3.一般钢结构 红丹防锈漆增一遍 4.一般钢结构 调和漆~第一遍 5.一般钢结构 调和漆增一遍 | kg | 318.87 | 1.57 | 500.63 | 235.96 | 70.15
71 | 030409008001 | 等电位端子箱、 测试板 | 局部等电位端子箱 | 台 | 14 | 78.19 | 1094.66 | 685.3
72 | 030409008002 | 等电位端子箱、 测试板 | 总等电位端子箱 | 台 | 2 | 213.19 | 426.38 | 97.9
73 | 030414002001 | 送配电装置系统 | 1.送配电装置系统调试 1kV以下交流供电(综 合) | 系统 | 1 | 230.75 | 230.75 | 151.98 | 23.28
74 | 040101002001 | 挖沟槽土方 | 1.土壤类别：三类土 2.挖土深度：1.7m以内 | m3 | 22.50 | 5.33 | 119.93 | 9 | 85.28
75 | 040103001004 | 回填方 | 1.密实度要求：满足设计要求 2.填方粒径要求：满足设计要求 3.填方来源、运距：原土 | m3 | 22.50 | 14.9 | 335.25 | 205.65 | 53.78
本页小计 | [6 empty] | 2707.6 | 1385.79 | 232.49
【表10.2.2-16】
分部分项工程清单与计价表
单位(专业)工程名称:安装工程-1#楼 | [5 empty] | 标段: |  |  | 第11页 共20页
序号 | 项目编码 | 项目名称 | 项目特征 | 计量 单位 | 工程量 | 金 额 (元) |  |  |  |  | 备注
[6 empty] | 综合单价 | 合价 | 其中
[8 empty] | 人工费 | 机械费 | 暂估价
76 | 040205001001 | 电缆井 | 1、垫层、基础材质及厚度：石渣垫层 100 2、底板材质及厚度：C25素混凝土底板 100 3、砌筑材料品种、规格、强度等级：MU10烧结实心砖 240 4、砂浆强度等级、配合比：M10水泥砂浆砌筑 5、盖板材质、规格：轻型复合材料井座及盖板 6、井盖、井圈材质及规格：复合查井盖 7、含土方、回填及外运 | 座 | 3 | 1337.94 | 4013.82 | 1929.69 | 86.52
|  | 给水安装 |  |  |  |  | 87909.35 | 22235.74 | 624.31
77 | 031001007001 | 复合管 | 1.安装部位：室内 2.介质：钢塑给水管 3.材质、规格：DN50 4.连接形式：螺纹连接 5.压力试验及吹、洗设计要求：管道冲洗 | m | 24.81 | 90.54 | 2246.3 | 492.73 | 18.86
78 | 031001007002 | 复合管 | 1.安装部位：室内 2.介质：钢塑给水管 3.材质、规格：DN40 4.连接形式：螺纹连接 5.压力试验及吹、洗设计要求：管道冲洗 | m | 70.42 | 73.07 | 5145.59 | 1368.26 | 52.11
本页小计 | [6 empty] | 11405.71 | 3790.68 | 157.49
【表10.2.2-16】
分部分项工程清单与计价表
单位(专业)工程名称:安装工程-1#楼 | [5 empty] | 标段: |  |  | 第12页 共20页
序号 | 项目编码 | 项目名称 | 项目特征 | 计量 单位 | 工程量 | 金 额 (元) |  |  |  |  | 备注
[6 empty] | 综合单价 | 合价 | 其中
[8 empty] | 人工费 | 机械费 | 暂估价
79 | 031001007003 | 复合管 | 1.安装部位：室内 2.介质：钢塑给水管 3.材质、规格：DN25 4.连接形式：螺纹连接 5.压力试验及吹、洗设计要求：管道冲洗 | m | 113.40 | 52.5 | 5953.5 | 1813.27 | 57.83
80 | 031001006001 | 塑料管 | 1.安装部位：室内 2.介质：PPR 3.材质、规格：DN40 4.连接形式：热熔 5.压力试验及吹、洗设计要求：管道冲洗 | m | 12.35 | 41.88 | 517.22 | 155.73 | 1.36
81 | 031001006002 | 塑料管 | 1.安装部位：室内 2.介质：PPR 3.材质、规格：DN32 4.连接形式：热熔 5.压力试验及吹、洗设计要求：管道冲洗 | m | 4.88 | 29.84 | 145.62 | 50.26 | 0.54
82 | 031001006003 | 塑料管 | 1.安装部位：室内 2.介质：PPR 3.材质、规格：DN25 4.连接形式：热熔 5.压力试验及吹、洗设计要求：管道冲洗 | m | 57.47 | 22.71 | 1305.14 | 493.09 | 6.32
本页小计 | [6 empty] | 7921.48 | 2512.35 | 66.05
【表10.2.2-16】
分部分项工程清单与计价表
单位(专业)工程名称:安装工程-1#楼 | [5 empty] | 标段: |  |  | 第13页 共20页
序号 | 项目编码 | 项目名称 | 项目特征 | 计量 单位 | 工程量 | 金 额 (元) |  |  |  |  | 备注
[6 empty] | 综合单价 | 合价 | 其中
[8 empty] | 人工费 | 机械费 | 暂估价
83 | 031001006004 | 塑料管 | 1.安装部位：室内 2.介质：PPR 3.材质、规格：DN20 4.连接形式：热熔 5.压力试验及吹、洗设计要求：管道冲洗 | m | 20.00 | 17.27 | 345.4 | 154.4 | 2.2
84 | 031001006005 | 塑料管 | 1.安装部位：室内 2.介质：PPR 3.材质、规格：DN15 4.连接形式：热熔 5.压力试验及吹、洗设计要求：管道冲洗 | m | 69.45 | 14.37 | 998 | 477.12 | 7.64
85 | 031001006006 | 塑料管 | 1.安装部位：室内 2.介质：PPR 3.材质、规格：DN15热水 4.连接形式：热熔 5.压力试验及吹、洗设计要求：管道冲洗 | m | 50.50 | 15.92 | 803.96 | 346.94 | 5.56
86 | 031001006007 | 塑料管 | 1.安装部位：室内 2.介质：PPR 3.材质、规格：DN20热水 4.连接形式：热熔 5.压力试验及吹、洗设计要求：管道冲洗 | m | 16.20 | 19.61 | 317.68 | 125.06 | 1.78
87 | 031202008001 | 埋地管道防腐蚀 | 埋地管道防腐，三油两布 | m2 | 0.85 | 44.79 | 38.07 | 17.05
本页小计 | [6 empty] | 2503.11 | 1120.57 | 17.18
【表10.2.2-16】
分部分项工程清单与计价表
单位(专业)工程名称:安装工程-1#楼 | [5 empty] | 标段: |  |  | 第14页 共20页
序号 | 项目编码 | 项目名称 | 项目特征 | 计量 单位 | 工程量 | 金 额 (元) |  |  |  |  | 备注
[6 empty] | 综合单价 | 合价 | 其中
[8 empty] | 人工费 | 机械费 | 暂估价
88 | 031003013001 | 水表 | 1.安装部位(室内外)：室外水表 2.型号、规格：DN50 3.连接形式：螺纹连接 4.附件配置：含一组螺纹阀门 | 组 | 1 | 249.48 | 249.48 | 49.47 | 1.08
89 | 031003001001 | 螺纹阀门 | 1.阀门类型：螺纹截止阀 2.阀门材质：铜 3.规格、压力等级：DN50 4.连接形式：螺纹连接 | 个 | 1 | 128.7 | 128.7 | 18.48 | 0.88
90 | 031003001002 | 螺纹阀门 | 1.阀门类型：螺纹截止阀 2.阀门材质：铜 3.规格、压力等级：DN40 4.连接形式：螺纹连接 | 个 | 1 | 101.45 | 101.45 | 18.48 | 0.6
91 | 031003001003 | 螺纹阀门 | 1.阀门类型：螺纹截止阀 2.阀门材质：铜 3.规格、压力等级：DN32 4.连接形式：螺纹连接 | 个 | 1 | 76.48 | 76.48 | 11.03 | 0.49
92 | 031003001004 | 螺纹阀门 | 1.阀门类型：螺纹截止阀 2.阀门材质：铜 3.规格、压力等级：DN25 4.连接形式：螺纹连接 | 个 | 3 | 52.18 | 156.54 | 26.37 | 1.11
93 | 031003001005 | 螺纹阀门 | 1.阀门类型：自动排气阀 2.规格、压力等级：DN15 3.连接形式：螺纹连接 | 个 | 2 | 75.5 | 151 | 25.04 | 0.14
本页小计 | [6 empty] | 863.65 | 148.87 | 4.3
【表10.2.2-16】
分部分项工程清单与计价表
单位(专业)工程名称:安装工程-1#楼 | [5 empty] | 标段: |  |  | 第15页 共20页
序号 | 项目编码 | 项目名称 | 项目特征 | 计量 单位 | 工程量 | 金 额 (元) |  |  |  |  | 备注
[6 empty] | 综合单价 | 合价 | 其中
[8 empty] | 人工费 | 机械费 | 暂估价
94 | 031004006001 | 大便器 | 1.材 质：陶瓷 2.规格、类型：蹲式大便器 3.组装形式：瓷低水箱 4.附件名称、数量：含三角阀、金属软管、瓷蹲式大便器低水箱及配件 | 组 | 12 | 478.8 | 5745.6 | 758.64
95 | 031004006002 | 大便器 | 1.材 质：陶瓷 2.规格、类型：蹲式大便器 3.组装形式：脚踏阀 4.附件名称、数量：含截止阀，防污器等配件 | 组 | 1 | 446 | 446 | 37.7
96 | 031004006003 | 大便器 | 1.材 质：陶瓷 2.规格、类型：连体水箱坐式大便器 3.附件名称、数量：含三角阀，金属软管等配件 | 组 | 12 | 679.86 | 8158.32 | 533.16
97 | 031004007001 | 小便器 | 1.材 质：陶瓷 2.规格、类型：挂式小便器 3.组装形式：自闭式冲洗阀 4.附件名称、数量：含截止阀，连接水管等配件 | 组 | 9 | 376.11 | 3384.99 | 197.91
98 | 031004004001 | 洗涤盆 | 1.材质：陶瓷 2.规格、类型：洗涤盆 3.附件名称、数量：含水嘴、托架等配件 | 组 | 3 | 252.8 | 758.4 | 85.02
99 | 031004003001 | 洗脸盆 | 1.材质：陶瓷 2.规格、类型：台下式洗脸盆 3.附件名称、数量：含三角阀，金属软管等配件 | 组 | 5 | 500.93 | 2504.65 | 191.3
本页小计 | [6 empty] | 20997.96 | 1803.73
【表10.2.2-16】
分部分项工程清单与计价表
单位(专业)工程名称:安装工程-1#楼 | [5 empty] | 标段: |  |  | 第16页 共20页
序号 | 项目编码 | 项目名称 | 项目特征 | 计量 单位 | 工程量 | 金 额 (元) |  |  |  |  | 备注
[6 empty] | 综合单价 | 合价 | 其中
[8 empty] | 人工费 | 机械费 | 暂估价
100 | 031004003002 | 洗脸盆 | 1.材质：陶瓷 2.规格、类型：立柱式洗脸盆 3.附件名称、数量：含三角阀，金属软管等配件 | 组 | 14 | 574.9 | 8048.6 | 604.52
101 | 011505001001 | 洗漱台 | 1.材料品种、规格、颜色:大理石洗漱台(台下盆)，颜色业主确定； 2、支架、配件品种、规格：含吊支架、裙板、挡水板 | m2 | 7.50 | 544.08 | 4080.6 | 1346.63
102 | 031004010001 | 淋浴器 | 1.组成淋浴器（钢塑管） 镀锌钢管丝接冷热水 | 套 | 12 | 203.93 | 2447.16 | 348.96
103 | 031001006008 | 塑料管 | 1.安装部位：排水管 2.材质、规格：硬聚氯乙烯管 UPVC110 3.连接形式：粘接 | m | 302.35 | 44.71 | 13518.07 | 4063.58
104 | 031001006009 | 塑料管 | 1.安装部位：排水管 2.材质、规格：硬聚氯乙烯管 UPVC75 3.连接形式：粘接 | m | 12.17 | 28.67 | 348.91 | 134.97
105 | 031001006010 | 塑料管 | 1.安装部位：排水管 2.材质、规格：硬聚氯乙烯管 UPVC50 3.连接形式：粘接 | m | 46.34 | 19.99 | 926.34 | 421.23
106 | 031004014001 | 给、排水附(配)件 | 1.地漏安装 公称直径（mm以内）50 | 组 | 25 | 49.12 | 1228 | 261.75
107 | 031003001006 | 螺纹阀门 | 1.阀门类型：三角阀 2.规格、压力等级：DN15 3.连接形式：螺纹连接 | 个 | 24 | 26.64 | 639.36 | 178.8 | 3.36
本页小计 | [6 empty] | 31237.04 | 7360.44 | 3.36
【表10.2.2-16】
分部分项工程清单与计价表
单位(专业)工程名称:安装工程-1#楼 | [5 empty] | 标段: |  |  | 第17页 共20页
序号 | 项目编码 | 项目名称 | 项目特征 | 计量 单位 | 工程量 | 金 额 (元) |  |  |  |  | 备注
[6 empty] | 综合单价 | 合价 | 其中
[8 empty] | 人工费 | 机械费 | 暂估价
108 | 030413003001 | 打洞（孔） | 1.混凝土楼板钻孔 直径 （mm以内）132 | 个 | 27 | 32.67 | 882.09 | 583.47
109 | 030413003002 | 打洞（孔） | 1.混凝土楼板钻孔 直径 （mm以内）108 | 个 | 3 | 28.98 | 86.94 | 56.31
110 | 030413003003 | 打洞（孔） | 1.混凝土楼板钻孔 直径 （mm以内）83 | 个 | 3 | 22.02 | 66.06 | 42.9
111 | 030413003004 | 打洞（孔） | 1.混凝土楼板钻孔 直径 （mm以内）63 | 个 | 3 | 16.55 | 49.65 | 30.84
112 | 030413003005 | 打洞（孔） | 1.混凝土楼板钻孔 直径 （mm以内）63`砖墙及砌体墙钻孔 | 个 | 2 | 6.62 | 13.24 | 8.22
113 | 031002003001 | 套管 | 1.一般穿墙塑料套管制作安装 公称直径（mm以内）32 | 个 | 18 | 13.9 | 250.2 | 120.78
114 | 031002003002 | 套管 | 1.一般穿墙钢套管制作安装 公称直径 (mm以内)50`过楼板套管 | 个 | 3 | 26.45 | 79.35 | 29.07 | 3.15
115 | 031002003003 | 套管 | 1.名称、类型：穿楼板刚性防水套 2.材 质：钢管 3.规 格：DN125 | 个 | 30 | 127.74 | 3832.2 | 1256.4 | 331.5
116 | 030901013001 | 灭火器 | 1.形 式：灭火器暗装 2.规格、型号：MF/ABC4*2 | 具 | 17 | 257.46 | 4376.82 | 595.34
117 | 03B001 | 卫生间人工补贴 | 卫生间（内周长在12m以下）暗敷管道 | 间 | 12 | 192.36 | 2308.32 | 1788
118 | 03B002 | 卫生间人工补贴 | 1.卫生间（内周长在12m以上）暗敷管道 | 间 | 6 | 288.54 | 1731.24 | 1341
本页小计 | [6 empty] | 13676.11 | 5852.33 | 334.65
【表10.2.2-16】
分部分项工程清单与计价表
单位(专业)工程名称:安装工程-1#楼 | [5 empty] | 标段: |  |  | 第18页 共20页
序号 | 项目编码 | 项目名称 | 项目特征 | 计量 单位 | 工程量 | 金 额 (元) |  |  |  |  | 备注
[6 empty] | 综合单价 | 合价 | 其中
[8 empty] | 人工费 | 机械费 | 暂估价
119 | 040101002002 | 挖沟槽土方 | 1.土壤类别：三类土 2.挖土深度：1.7m以内 | m3 | 9.00 | 5.33 | 47.97 | 3.6 | 34.11
120 | 040103001005 | 回填方 | 1.密实度要求：满足设计要求 2.填方粒径要求：满足设计要求 3.填方来源、运距：原土 | m3 | 9.00 | 14.9 | 134.1 | 82.26 | 21.51
121 | 040205001002 | 阀门井 | 1、垫层、基础材质及厚度：石渣垫层 100 2、底板材质及厚度：C25素混凝土底板 100 3、砌筑材料品种、规格、强度等级：MU10烧结实心砖 240 4、砂浆强度等级、配合比：M10水泥砂浆砌筑 5、盖板材质、规格：轻型复合材料井座及盖板 6、井盖、井圈材质及规格：复合查井盖 7、含土方、回填及外运 | 座 | 2 | 1568.02 | 3136.04 | 1490.6 | 72.18
|  | 智能化 |  |  |  |  | 177566.72 | 43305.83 | 1160.62
122 | 030502012001 | 信息插座 | 1.名 称：双口网络插座 2.安装方式：暗装 | 个 | 161 | 42.22 | 6797.42 | 1152.76
123 | 030502012002 | 信息插座 | 1.名 称：双口电话插座 2.安装方式：暗装 | 个 | 40 | 42.22 | 1688.8 | 286.4
124 | 030502005001 | 双绞线缆 | 1.名 称：双绞线缆 2.规 格：UTP6 3.敷设方式：管内穿线 | m | 4524.10 | 4.46 | 20177.49 | 4071.69 | 90.48
本页小计 | [6 empty] | 31981.82 | 7087.31 | 218.28
【表10.2.2-16】
分部分项工程清单与计价表
单位(专业)工程名称:安装工程-1#楼 | [5 empty] | 标段: |  |  | 第19页 共20页
序号 | 项目编码 | 项目名称 | 项目特征 | 计量 单位 | 工程量 | 金 额 (元) |  |  |  |  | 备注
[6 empty] | 综合单价 | 合价 | 其中
[8 empty] | 人工费 | 机械费 | 暂估价
125 | 030502005002 | 双绞线缆 | 1.名 称：双绞线缆 2.规 格：UTP6 3.敷设方式：线槽或桥架敷设 | m | 12308.04 | 4.42 | 54401.54 | 10707.99 | 246.16
126 | 030411004014 | 配线 | 1.名 称：铜芯多股绝缘电线 2.配线形式：线槽配线 3.配线型号：RVV-2*1.0 | m | 3342.62 | 6.2 | 20724.24 | 4512.54
127 | 030411001008 | 配管 | 1.名称：镀锌电线管 2.规格：KBG20 3.配置形式：砖、混凝土结构暗配 | m | 2687.87 | 9.97 | 26798.06 | 11181.54 | 134.39
128 | 030411001009 | 配管 | 1.名称：镀锌电线管 2.规格：KBG25 3.配置形式：砖、混凝土结构暗配 | m | 547.08 | 14.54 | 7954.54 | 3129.3 | 38.3
129 | 030411003002 | 桥架 | 1.钢制槽式桥架(宽+高mm)200+100 | m | 213.00 | 115.73 | 24650.49 | 4144.98 | 221.52
130 | 030413001002 | 铁构件 | 1.一般铁构件制作 2.一般铁构件安装 | kg | 383.72 | 18.08 | 6937.66 | 3138.83 | 345.35
131 | 031201003002 | 金属结构刷油 | 1.手工除锈 一般钢结构轻锈`除微锈: 2.一般钢结构 红丹防锈漆~第一遍 3.一般钢结构 红丹防锈漆增一遍 4.一般钢结构 调和漆~第一遍 5.一般钢结构 调和漆增一遍 | kg | 383.72 | 1.57 | 602.44 | 283.95 | 84.42
132 | 011104004001 | 防静电活动地板 | 弱电机房 1、防静电地板 2、含配套龙骨 | m2 | 30.36 | 225.1 | 6834.04 | 695.85
|  | 智能化室外部分 |  |  |  |  | 4524.56 | 1832.42 | 185.94
本页小计 | [6 empty] | 148903.01 | 37794.98 | 1070.14
【表10.2.2-16】
分部分项工程清单与计价表
单位(专业)工程名称:安装工程-1#楼 | [5 empty] | 标段: |  |  | 第20页 共20页
序号 | 项目编码 | 项目名称 | 项目特征 | 计量 单位 | 工程量 | 金 额 (元) |  |  |  |  | 备注
[6 empty] | 综合单价 | 合价 | 其中
[8 empty] | 人工费 | 机械费 | 暂估价
133 | 040804001003 | 配管 | 1.名称：镀锌钢管 2.规格：SC50 3.配置形式：埋地敷设 | m | 21.00 | 48.78 | 1024.38 | 170.1 | 2.52
134 | 040101002003 | 挖沟槽土方 | 1.土壤类别：三类土 2.挖土深度：1.7m以内 | m3 | 18.00 | 5.33 | 95.94 | 7.2 | 68.22
135 | 040103001006 | 回填方 | 1.密实度要求：满足设计要求 2.填方粒径要求：满足设计要求 3.填方来源、运距：原土 | m3 | 18.00 | 14.9 | 268.2 | 164.52 | 43.02
136 | 040205001003 | 人(手)孔井600*600*800 | 1、垫层、基础材质及厚度：石渣垫层 100 2、底板材质及厚度：C25素混凝土底板 100 3、砌筑材料品种、规格、强度等级：MU10烧结实心砖 240 4、砂浆强度等级、配合比：M10水泥砂浆砌筑 5、盖板材质、规格：轻型复合材料井座及盖板 6、井盖、井圈材质及规格：复合查井盖 7、含土方、回填及外运 | 座 | 2 | 1568.02 | 3136.04 | 1490.6 | 72.18
本页小计 | [6 empty] | 4524.56 | 1832.42 | 185.94
合计 | [6 empty] | 577435.87 | 125996.61 | 3192.66

## 4_表10_2_2-16 施工技术措施项目清单与计价表
【表10.2.2-16】
施工技术措施项目清单与计价表
单位(专业)工程名称:安装工程-1#楼 | [5 empty] | 标段: |  |  | 第1页 共1页
序号 | 项目编码 | 项目名称 | 项目特征 | 计量 单位 | 工程量 | 金 额 (元) |  |  |  |  | 备注
[6 empty] | 综合单价 | 合价 | 其中
[8 empty] | 人工费 | 机械费 | 暂估价
|  | [请输入分部名称,电子评标勿删] |  |  | 0 |  | 4635.4 | 1137.21
1 | 031301017001 | 脚手架搭拆 | 1.脚手架搭拆费第四册 2.脚手架搭拆费第五册 3.脚手架搭拆费第九册 4.脚手架搭拆费第十册 | 项 | 1 | 4635.4 | 4635.4 | 1137.21
本页小计 | [6 empty] | 4635.4 | 1137.21
合计 | [6 empty] | 4635.4 | 1137.21

## 4_表10_2_2-20 施工组织(总价)措施项目清单与
【表10.2.2-20】
施工组织（总价）措施项目清单与计价表
工程名称:1#楼 |  |  | 标段: | 第1页 共1页
序号 | 项目编号 | 项目名称 | 计算基础 | 费率 (%) | 金额 (元) | 备注
1 | 031302001001 | 安全文明施工费 |  |  | 7000.54
1.1 |  | 安全文明施工基本费 | 定额人工费+定额机械费 | 5.92 | 7000.54
2 | Z03130200801 | 提前竣工增加费 | 定额人工费+定额机械费
3 | 031302004001 | 二次搬运费 | 定额人工费+定额机械费
4 | 031302005001 | 冬雨季施工增加费 | 定额人工费+定额机械费
5 |  | 其他施工组织措施费 | 按相关规定计算
合 计 |  |  |  |  | 7000.54

## 4_表10_2_2-21 其他项目清单与计价汇总表
【表10.2.2-21】
其他项目清单与计价汇总表
工程名称:1#楼 |  | 标段: | 第1页 共1页
序号 | 项 目 名 称 | 金额(元) | 备注
1 | 暂列金额 | 31264.63 | 明细详见表10.2.2-22
1.1 | 标化工地增加费 |  | 明细详见表10.2.2-22
1.2 | 优质工程增加费 |  | 明细详见表10.2.2-22
1.3 | 其他暂列金额 | 31264.63 | 明细详见表10.2.2-22
2 | 暂估价
2.1 | 材料（设备）暂估价 |  | 明细详见表10.2.2-23
2.2 | 专业工程暂估价 |  | 明细详见表10.2.2-24
2.3 | 专项技术措施暂估价 |  | 明细详见表10.2.2-25
3 | 计日工 |  | 明细详见表10.2.2-26
4 | 总承包服务费 |  | 明细详见表10.2.2-27
合 计 |  | 31264.63 | 0

## 4_表10_2_2-22 暂列金额明细表
【表10.2.2-22】
暂列金额明细表
工程名称:1#楼 |  |  | 标段: | 第1页 共1页
序号 | 项 目 名 称 | 计量单位 | 暂定金额(元) | 备注
1 | 标化工地增加费 | 项
2 | 优质工程增加费 | 项
3 | 其他暂列金额 | 项 | 31264.63 | 估算比例一般不高于5%
3.1 | 其他暂列金额 | 项 | 31264.63
合计 |  |  | 31264.63 | -

## 4_表10_2_2-29 主要工日一览表
【表10.2.2-29】
主要工日一览表
工程名称:1#楼 |  |  | 标段: |  | 第1页 共1页
序号 | 工日名称（类别） | 单位 | 数 量 | 单价(元) | 合价（元） | 备注
1 | 一类人工 | 工日 | 3.421 | 138 | 472.1
2 | 二类人工 | 工日 | 836.605 | 149 | 124654.15
3 | 三类人工 | 工日 | 11.944 | 171 | 2042.42

## 4_表10_2_2-31 主要材料和工程设备一览表
【表10.2.2-31】
主要材料和工程设备一览表
工程名称:1#楼 |  |  |  | 标段: |  | 第1页 共5页
序号 | 名称、规格、型号 | 单位 | 数量 | 单价(元) | 合价（元） | 备注
1 | 复合硅酸盐水泥PC 32.5R综合 | kg | 68 | 0.62 | 42.43
2 | 普通硅酸盐水泥PO 42.5综合 | kg | 1714.39 | 0.69 | 1182.93
3 | 黄砂毛砂 | t | 0.007 | 155 | 1.09
4 | 黄砂毛砂 | m3 | 0.117 | 232.5 | 27.2
5 | 黄砂净砂 | t | 10.294 | 180 | 1852.92
6 | 黄砂净砂(中粗砂) | m3 | 0.017 | 180 | 3.06
7 | 碎石综合 | t | 1.45 | 126 | 182.7
8 | 混凝土实心砖240×115×53 MU10 | 千块 | 1.818 | 504.4 | 917
9 | 烧结粉煤灰砖240×115×53 | 千块 | 0.208 | 504.4 | 104.92
10 | 非泵送商品混凝土C15 | m3 | 1.319 | 506 | 667.41
11 | 非泵送商品混凝土C20 | m3 | 1.188 | 550 | 653.4
12 | 干混抹灰砂浆DP M15.0 | kg | 1320 | 0.4 | 524.04
13 | 干混砌筑砂浆DM M5.0 | kg | 1161.6 | 0.33 | 385.65
14 | 杉板枋材 | m3 | 0.008 | 1681 | 13.45
15 | 木质防静电活动地板600×600×25 | m2 | 31.878 | 186 | 5929.31
16 | 大理石板 | m2 | 7.65 | 250 | 1912.5
17 | 电 | kW·h | 13.878 | 0.88 | 12.21
18 | 水 | m3 | 12.629 | 5.73 | 72.36
19 | 木模板 | m3 | 0.099 | 1479 | 146.42
20 | 角型阀(带铜活)DN15 | 个 | 62.62 | 13.45 | 842.24
21 | 座便器桶盖 | 套 | 12.12 | 15 | 181.8
22 | 瓷蹲式大便器低水箱及配件 | 套 | 12.12 | 15 | 181.8
23 | 地漏DN50 | 个 | 25.25 | 35 | 883.75
24 | 防污器DN32 | 个 | 1.01 | 15 | 15.15
25 | 混合冷热水龙头 | 个 | 5.05 | 81.73 | 412.74
26 | 混合冷热水龙头 | 个 | 14.14 | 81.73 | 1155.66
27 | 长颈水嘴DN15 | 个 | 3.03 | 11.46 | 34.72
28 | 碳素结构钢镀锌焊接钢管DN20 | m | 409.889 | 11.39 | 4668.64
29 | 碳素结构钢镀锌焊接钢管DN40 | m | 5.521 | 26.06 | 143.88
【表10.2.2-31】
主要材料和工程设备一览表
工程名称:1#楼 |  |  |  | 标段: |  | 第2页 共5页
序号 | 名称、规格、型号 | 单位 | 数量 | 单价(元) | 合价（元） | 备注
30 | 碳素结构钢镀锌焊接钢管DN50 | m | 15.841 | 35.13 | 556.49
31 | 碳素结构钢镀锌焊接钢管DN80 | m | 7.488 | 54.68 | 409.44
32 | 碳素结构钢焊接钢管综合 | kg | 75.15 | 5.51 | 414.15
33 | 镀锌对缝钢管SC50 | m | 73.13 | 35.13 | 2569.06
34 | 镀锌对缝钢管SC100 | m | 10.3 | 70.55 | 726.67
35 | 碳钢管DN50 | m | 0.6 | 35.13 | 21.08
36 | 塑料管DN32 | m | 3.6 | 12.24 | 44.06
37 | 塑料给水管DN15热水 | m | 51.308 | 4.59 | 235.5
38 | 塑料给水管DN15 | m | 70.561 | 3.06 | 215.92
39 | 塑料给水管DN20 | m | 20.32 | 4.59 | 93.27
40 | 塑料给水管DN20热水 | m | 16.459 | 6.89 | 113.4
41 | 塑料给水管DN25 | m | 58.39 | 7.75 | 452.52
42 | 塑料给水管DN32 | m | 4.958 | 12.24 | 60.69
43 | 塑料给水管DN40 | m | 12.548 | 19.17 | 240.55
44 | 塑料排水管DN50 | m | 46.896 | 5.09 | 238.7
45 | 塑料排水管DN75 | m | 11.927 | 8.7 | 103.76
46 | 塑料排水管DN100 | m | 260.021 | 16.43 | 4272.15
47 | 冲洗管DN32 | 根 | 13.13 | 15 | 196.95
48 | 螺纹阀门DN25 | 个 | 24.24 | 33.84 | 820.28
49 | 螺纹阀门DN15 | 个 | 24.24 | 13.45 | 326.03
50 | 螺纹阀门DN25 | 个 | 3.03 | 33.84 | 102.54
51 | 螺纹阀门DN32 | 个 | 1.01 | 53.18 | 53.71
52 | 螺纹阀门DN50 | 个 | 1.01 | 87.97 | 88.85
53 | 螺纹阀门DN40 | 个 | 1.01 | 65.74 | 66.4
54 | 螺纹阀门DN50 | 个 | 1.01 | 87.97 | 88.85
55 | 角式长柄截止阀DN15 | 个 | 9.09 | 20.3 | 184.53
56 | 截止阀J11T-16K DN25 | 个 | 1.01 | 33.84 | 34.18
57 | 洗脸盆立式盆 | 个 | 14.14 | 350 | 4949
58 | 洗脸盆台下盆 | 个 | 5.05 | 250 | 1262.5
【表10.2.2-31】
主要材料和工程设备一览表
工程名称:1#楼 |  |  |  | 标段: |  | 第3页 共5页
序号 | 名称、规格、型号 | 单位 | 数量 | 单价(元) | 合价（元） | 备注
59 | 洗涤盆 | 个 | 3.03 | 150 | 454.5
60 | 瓷蹲式大便器 | 个 | 13.13 | 300 | 3939
61 | 连体坐便器 | 个 | 12.12 | 550 | 6666
62 | 挂式小便器 | 个 | 9.09 | 300 | 2727
63 | A型方向标志灯（不可调）24vTY-BLJC I系列 1W | 套 | 25.25 | 121 | 3055.25
64 | A型楼层标志灯TY-BLJC I系列 1W | 套 | 8.08 | 121 | 977.68
65 | A型疏散出口标志灯（不可调）24vTY-BLJC I系列 1W | 套 | 11.11 | 121 | 1344.31
66 | LED吸顶灯 | 套 | 16.16 | 60.42 | 976.39
67 | LED壁灯 | 套 | 4.04 | 77.28 | 312.21
68 | LED平板灯 600X600MQL1002-LED 40W | 套 | 231.29 | 165 | 38162.85
69 | 射灯 | 套 | 4.04 | 14.67 | 59.27
70 | 成套灯具TY-ZFJC系列 3W | 套 | 41.41 | 206 | 8530.46
71 | 防水防潮灯LED 220V 15W | 套 | 51.51 | 60.42 | 3112.23
72 | 照明开关三位单控开关 | 只 | 5.1 | 8.55 | 43.61
73 | 照明开关单位双控开关 | 只 | 8.16 | 4.54 | 37.05
74 | 照明开关插卡取电开关 | 只 | 8.16 | 122 | 995.52
75 | 照明开关单位单控开关 | 只 | 53.04 | 3.93 | 208.45
76 | 照明开关双位单控开关 | 只 | 46.92 | 6.16 | 289.03
77 | 人体红外感应自动开关（红外线感应） | 个 | 4.08 | 66.65 | 271.93
78 | 三相空调插座 | 套 | 30.6 | 10.29 | 314.87
79 | 二、三极五孔插座86-223 | 套 | 171.36 | 6.77 | 1160.11
80 | 单相空调插座86-14 | 套 | 51 | 7.87 | 401.37
81 | 地面插座86-223 | 套 | 12.24 | 8.31 | 101.71
82 | 铜芯多股绝缘电线RVV2*1.0 | m | 3610.03 | 2.06 | 7429.44
83 | 铜芯多股绝缘电线NH-RVS-2*2.5 | m | 472.554 | 4.73 | 2233.29
84 | 铜芯塑料绝缘线WDZBYJ-4 | m | 2443.77 | 2.97 | 7265.33
85 | 铜芯塑料绝缘线BYJR-4 | m | 1319.799 | 3.23 | 4262.95
86 | 铜芯塑料绝缘线WDZBYJ-2.5 | m | 9970.151 | 1.89 | 18793.73
【表10.2.2-31】
主要材料和工程设备一览表
工程名称:1#楼 |  |  |  | 标段: |  | 第4页 共5页
序号 | 名称、规格、型号 | 单位 | 数量 | 单价(元) | 合价（元） | 备注
87 | 铜芯塑料绝缘线RVV2*1.0 | m | 3509.751 | 2.06 | 7223.07
88 | 铜芯塑料绝缘线BYJR-2.5 | m | 4864.49 | 2.06 | 10030.58
89 | 双绞线缆 | m | 17673.747 | 3.08 | 54435.14
90 | 电力电缆WDZB-YJY-4*185 | m | 15.15 | 507.06 | 7681.99
91 | 电力电缆ZRYJV-5*16 | m | 226.836 | 61.97 | 14055.89
92 | 电力电缆ZRYJV-5*10 | m | 60.6 | 42.33 | 2565.02
93 | 电力电缆ZRYJV-4*35+25 | m | 41.198 | 88.81 | 3658.59
94 | KBG20DN20 | m | 6060.077 | 3.46 | 20967.87
95 | KBG25DN25 | m | 1331.975 | 5.43 | 7232.62
96 | KBG32DN32 | m | 11.526 | 7.48 | 86.21
97 | 接线盒钢 | 个 | 431.46 | 3.26 | 1406.56
98 | 接线盒塑料 | 个 | 2.04 | 1.12 | 2.28
99 | 局部等电位端子箱 | 个 | 14 | 15 | 210
100 | 总等电位端子箱 | 个 | 2 | 150 | 300
101 | 电缆桥架300+100 | m | 179.154 | 115 | 20602.71
102 | 电缆桥架200+100 | m | 215.13 | 84.89 | 18262.39
103 | 莲蓬喷头 | 个 | 12 | 50 | 600
104 | 灭火器箱(含灭火器) | 套 | 17 | 208.04 | 3536.68
105 | 钢塑给水管DN25 | m | 112.379 | 24.1 | 2708.33
106 | 钢塑给水管DN40 | m | 70.561 | 37.23 | 2626.99
107 | 钢塑给水管DN50 | m | 24.86 | 50.96 | 1266.87
108 | 钢塑给水管DN15 | m | 30 | 12.94 | 388.2
109 | 成套配电箱3KL1 | 台 | 1 | 3605.75 | 3605.75
110 | 成套配电箱2KL1 | 台 | 1 | 3605.75 | 3605.75
111 | 成套配电箱2AL1 | 台 | 1 | 3482.45 | 3482.45
112 | 成套配电箱1AL2 | 台 | 1 | 2909.15 | 2909.15
113 | 成套配电箱AS | 台 | 1 | 325 | 325
114 | 成套配电箱4AL1 | 台 | 1 | 2114.6 | 2114.6
115 | 成套配电箱1EAL | 台 | 1 | 4800 | 4800
【表10.2.2-31】
主要材料和工程设备一览表
工程名称:1#楼 |  |  |  | 标段: |  | 第5页 共5页
序号 | 名称、规格、型号 | 单位 | 数量 | 单价(元) | 合价（元） | 备注
116 | 成套配电箱FX1 | 台 | 1 | 572 | 572
117 | 成套配电箱3AL1 | 台 | 1 | 3082.4 | 3082.4
118 | 成套配电箱FX | 台 | 1 | 572 | 572
119 | 成套配电箱ZAL1 | 台 | 1 | 10646 | 10646
120 | 成套配电箱MX1 | 台 | 1 | 375 | 375
121 | 成套配电箱1AL1 | 台 | 1 | 3432.5 | 3432.5
122 | 成套配电箱SR | 台 | 1 | 436.5 | 436.5
123 | 双口电话插座 | 个 | 40.4 | 25.18 | 1017.27
124 | 双口网络插座 | 个 | 162.61 | 25.18 | 4094.52

## 4_表10_2_2-32 主要机械台班一览表
【表10.2.2-32】
主要机械台班一览表
工程名称:1#楼 |  |  |  | 标段: | 第1页 共2页
序号 | 机械名称、规格、型号 | 单位 | 数 量 | 单价(元) | 合价（元） | 备注
1 | 电能校验仪 ST9040 | 台班 | 0.2 | 56.07 | 11.21
2 | 电压、电流互感升流器 HJ-12E | 台班 | 0.2 | 30.63 | 6.13
3 | 数字万用表 F-87 | 台班 | 0.4 | 6.14 | 2.46
4 | 电缆测试仪 | 台班 | 0.2 | 17.44 | 3.49
5 | 对讲机（一对） | 台班 | 84.161 | 4.61 | 387.98
6 | 其他机械费 | 元 | 439.196 | 1.02 | 447.98
7 | 履带式推土机105kW | 台班 | 0.067 | 954.89 | 63.98
8 | 履带式单斗液压挖掘机1m3 | 台班 | 0.115 | 1078.46 | 124.02
9 | 电动夯实机250N·m | 台班 | 3.95 | 29.99 | 118.46
10 | 汽车式起重机8t | 台班 | 0.26 | 744.55 | 193.58
11 | 汽车式起重机10t | 台班 | 0.03 | 809.16 | 24.27
12 | 汽车式起重机16t | 台班 | 0.154 | 991.43 | 152.68
13 | 载货汽车4t | 台班 | 0.185 | 455.61 | 84.29
14 | 载货汽车5t | 台班 | 0.045 | 469.75 | 21.14
15 | 载货汽车8t | 台班 | 0.781 | 506.26 | 395.39
16 | 机动翻斗车1t | 台班 | 0.071 | 225.44 | 16.01
17 | 干混砂浆罐式搅拌机20000L | 台班 | 0.078 | 211.41 | 16.49
18 | 木工圆锯机500mm | 台班 | 0.046 | 30.08 | 1.38
19 | 木工压刨床单面600mm | 台班 | 0.021 | 34.46 | 0.72
20 | 普通车床630×2000mm | 台班 | 0.324 | 75.31 | 24.4
21 | 立式钻床25mm | 台班 | 2.916 | 6.26 | 18.25
22 | 管子切断机150mm | 台班 | 0.086 | 31.45 | 2.7
23 | 管子切断套丝机159mm | 台班 | 5.283 | 23.15 | 122.3
24 | 钢材电动煨弯机500以内mm | 台班 | 0.039 | 57.1 | 2.23
25 | 电动弯管机108mm | 台班 | 0.107 | 84.82 | 9.08
26 | 电焊条烘干箱60×50×75cm3 | 台班 | 0.264 | 18.35 | 4.84
27 | 砂轮切割机 φ400 | 台班 | 0.91 | 26.83 | 24.42
28 | 混凝土振捣器平板式 | 台班 | 0.149 | 13.13 | 1.96
29 | 混凝土振捣器插入式 | 台班 | 0.057 | 5.08 | 0.29
30 | 试压泵3MPa | 台班 | 0.079 | 19.93 | 1.57
【表10.2.2-32】
主要机械台班一览表
工程名称:1#楼 |  |  |  | 标段: | 第2页 共2页
序号 | 机械名称、规格、型号 | 单位 | 数 量 | 单价(元) | 合价（元） | 备注
31 | 电焊机 （综合） | 台班 | 2.655 | 115 | 305.33
32 | 弧焊机 综合 | 台班 | 10.107 | 66.69 | 674.04

## 5_表10_2_2-13 【不含单列】单位(专业)工程招
【表10.2.2-13】
单位（专业）工程招标控制价费用表
工程名称:安装工程-2#楼 |  |  | 标段: | 第1页 共1页
序号 | 费用名称 |  | 计算公式 | 金额 (元) | 备注
1 | 分部分项工程费 |  | ∑(分部分项工程量×综合单价） | 44090.82 | 见表10.2.2-16
1.1 | 其中 | 人工费+机械费 | ∑分部分项（定额人工费+定额机械费） | 10722.46
2 | 措施项目费 |  | （2.1+2.2） | 1009.59
2.1 | 施工技术措施项目费 |  | ∑(技措项目工程量×综合单价） | 369.95 | 见表10.2.2-16
2.1.1 | 其中 | 人工费+机械费 | ∑技措项目（定额人工费+定额机械费） | 82.27
2.2 | 施工组织措施项目费 |  | (1.1+2.1.1)×5.92% | 639.64 | 见表10.2.2-20
2.2.1 | 其中 | 安全文明施工基本费 | (1.1+2.1.1)×5.92% | 639.64 | 见表10.2.2-20
3 | 其他项目费 |  | （3.1+3.2+3.3+3.4） | 2420.5
3.1 | 暂列金额 |  | 3.1.1+3.1.2+3.1.3 | 2420.5 | 见表10.2.2-21
3.1.1 | 其中 | 标化工地增加费 | 按招标文件规定额度列计 |  | 见表10.2.2-22
3.1.2 |  | 优质工程增加费 | 按招标文件规定额度列计 |  | 见表10.2.2-22
3.1.3 |  | 其他暂列金额 | 按招标文件规定额度列计 | 2420.5 | 见表10.2.2-22
3.2 | 暂估价 |  | 3.2.1+3.2.2+3.2.3 |  | 见表10.2.2-21
3.2.1 | 其中 | 材料（工程设备）暂估价 | 按招标文件规定额度列计 (或计入综合单价) |  | 见表10.2.2-23
3.2.2 |  | 专业工程暂估价 | 按招标文件规定额度列计 |  | 见表10.2.2-24
3.2.3 |  | 专项技术措施暂估价 | 按招标文件规定额度列计 |  | 见表10.2.2-25
3.3 | 计日工 |  | ∑计日工(暂估数量×综合单价） |  | 见表10.2.2-21
3.4 | 施工总承包服务费 |  | 3.4.1+3.4.2 |  | 见表10.2.2-21
3.4.1 | 其中 | 专业发包工程管理费 | ∑专业发包工程（暂估金额×费率） |  | 见表10.2.2-27
3.4.2 |  | 甲供材料设备管理费 | 甲供材料暂估金额×费率+甲供设备暂估金额×费率 |  | 见表10.2.2-27
4 | 规费 |  | (1.1+2.1.1)×30.63% | 3309.49
5 | 税金 |  | (1+2+3+4)×9% | 4574.74
招标控制价合计 |  |  | 1+2+3+4+5 | 55405

## 5_表10_2_2-16 分部分项工程清单与计价表
【表10.2.2-16】
分部分项工程清单与计价表
单位(专业)工程名称:安装工程-2#楼 | [5 empty] | 标段: |  |  | 第1页 共9页
序号 | 项目编码 | 项目名称 | 项目特征 | 计量 单位 | 工程量 | 金 额 (元) |  |  |  |  | 备注
[6 empty] | 综合单价 | 合价 | 其中
[8 empty] | 人工费 | 机械费 | 暂估价
|  | 电气安装 |  |  |  |  | 17146.11 | 3854.63 | 21.65
1 | 030404017012 | 配电箱 | 1.名称：成套配电箱 2.型 号：AL 3.安装方式：离地1.5m明装 | 台 | 1 | 3983.1 | 3983.1 | 178.8
2 | 030411001010 | 配管 | 1.名称：镀锌电线管 2.规格：JDG20 3.配置形式：砖、混凝土结构暗配 | m | 356.05 | 9.97 | 3549.82 | 1481.17 | 17.8
3 | 030411001011 | 配管 | 1.名称：镀锌电线管 2.规格：JDG25 3.配置形式：砖、混凝土结构暗配 | m | 55.06 | 14.54 | 800.57 | 314.94 | 3.85
4 | 030411004015 | 配线 | 1.名 称：铜芯塑料绝缘线 2.配线形式：管内穿线 3.配线型号：BV-2.5 | m | 684.47 | 3.06 | 2094.48 | 458.59
5 | 030411004016 | 配线 | 1.名 称：铜芯塑料绝缘线 2.配线形式：管内穿线 3.配线型号：BVR-2.5 | m | 245.72 | 3.26 | 801.05 | 164.63
6 | 030411004017 | 配线 | 1.名 称：铜芯塑料绝缘线 2.配线形式：管内穿线 3.配线型号：BV-4 | m | 164.66 | 3.81 | 627.35 | 83.98
7 | 030411004018 | 配线 | 1.名 称：铜芯塑料绝缘线 2.配线形式：管内穿线 3.配线型号：BVR-4 | m | 82.33 | 4.08 | 335.91 | 41.99
本页小计 | [6 empty] | 12192.28 | 2724.1 | 21.65
【表10.2.2-16】
分部分项工程清单与计价表
单位(专业)工程名称:安装工程-2#楼 | [5 empty] | 标段: |  |  | 第2页 共9页
序号 | 项目编码 | 项目名称 | 项目特征 | 计量 单位 | 工程量 | 金 额 (元) |  |  |  |  | 备注
[6 empty] | 综合单价 | 合价 | 其中
[8 empty] | 人工费 | 机械费 | 暂估价
8 | 030404034007 | 照明开关 | 1.名 称：单位单控开关 2.材 质：塑料 3.规 格：86-11 4.安装方式：暗装 | 个 | 15 | 14.04 | 210.6 | 109.5
9 | 030404034008 | 照明开关 | 1.名 称：双位单控开关 2.材 质：塑料 3.规 格：86-21 4.安装方式：暗装 | 个 | 3 | 16.31 | 48.93 | 21.9
10 | 030404034009 | 照明开关 | 1.名 称：人体红外感应自动开关 2.规 格：86型 3.安装方式：暗装 | 个 | 1 | 78.95 | 78.95 | 7.9
11 | 030412001004 | 普通灯具 | 1.灯具名称：LED吸顶灯 2.灯具规格：1X28W LED光源 | 套 | 8 | 86.11 | 688.88 | 143.04
12 | 030412005004 | 荧光灯 | 1.荧光灯名称：LED平板灯 600X600 2.荧光灯型号：MQL1002-LED 40W 3.安装形式：嵌入式 | 套 | 12 | 198.27 | 2379.24 | 279.96
13 | 030412005005 | 荧光灯 | 1.荧光灯名称：防水防潮灯 2.规 格：LED 220V 15W 3.安装形式：嵌入式 | 套 | 2 | 89.42 | 178.84 | 41.74
14 | 030404035005 | 插座 | 1.名 称：单相空调插座 2.材 质：塑料 3.规 格：86-14 4.安装方式：暗装 | 个 | 5 | 19.74 | 98.7 | 43.05
15 | 030404035006 | 插座 | 1.名 称：三相空调插座 2.材 质：塑料 3.安装方式：暗装 | 个 | 4 | 22.21 | 88.84 | 34.44
本页小计 | [6 empty] | 3772.98 | 681.53
【表10.2.2-16】
分部分项工程清单与计价表
单位(专业)工程名称:安装工程-2#楼 | [5 empty] | 标段: |  |  | 第3页 共9页
序号 | 项目编码 | 项目名称 | 项目特征 | 计量 单位 | 工程量 | 金 额 (元) |  |  |  |  | 备注
[6 empty] | 综合单价 | 合价 | 其中
[8 empty] | 人工费 | 机械费 | 暂估价
16 | 030404035007 | 插座 | 1.名 称：二、三极五孔插座 2.材 质：塑料 3.规 格：86-223 4.安装方式：暗装 | 个 | 15 | 18.42 | 276.3 | 129.15
17 | 030411006004 | 接线盒 | 1.名 称：接线盒 2.材 质：塑料 3.规 格：86型 4.安装形式：暗装 | 个 | 2 | 6.03 | 12.06 | 6.14
18 | 030411006005 | 接线盒 | 1.名 称：接线盒 2.材 质：钢 3.规 格：86型 4.安装形式：暗装 | 个 | 41 | 8.22 | 337.02 | 125.87
19 | 030411006006 | 接线盒 | 1.名 称：开插盒 2.材 质：钢 3.规 格：86型 4.安装形式：暗装 | 个 | 43 | 7.96 | 342.28 | 138.89
20 | 030409008003 | 等电位端子箱、 测试板 | 总等电位端子箱 | 台 | 1 | 213.19 | 213.19 | 48.95
|  | 给水安装 |  |  |  |  | 21723.27 | 6111.16 | 288.88
21 | 031001007004 | 复合管 | 1.安装部位：室内 2.介质：钢塑给水管 3.材质、规格：DN40 4.连接形式：螺纹连接 5.压力试验及吹、洗设计要求：管道冲洗 | m | 34.20 | 73.07 | 2498.99 | 664.51 | 25.31
本页小计 | [6 empty] | 3679.84 | 1113.51 | 25.31
【表10.2.2-16】
分部分项工程清单与计价表
单位(专业)工程名称:安装工程-2#楼 | [5 empty] | 标段: |  |  | 第4页 共9页
序号 | 项目编码 | 项目名称 | 项目特征 | 计量 单位 | 工程量 | 金 额 (元) |  |  |  |  | 备注
[6 empty] | 综合单价 | 合价 | 其中
[8 empty] | 人工费 | 机械费 | 暂估价
22 | 031001007005 | 复合管 | 1.安装部位：室内 2.介质：钢塑给水管 3.材质、规格：DN25 4.连接形式：螺纹连接 5.压力试验及吹、洗设计要求：管道冲洗 | m | 13.50 | 52.5 | 708.75 | 215.87 | 6.89
23 | 031001006011 | 塑料管 | 1.安装部位：室内 2.介质：PPR 3.材质、规格：DN40 4.连接形式：热熔 5.压力试验及吹、洗设计要求：管道冲洗 | m | 1.00 | 41.88 | 41.88 | 12.61 | 0.11
24 | 031001006012 | 塑料管 | 1.安装部位：室内 2.介质：PPR 3.材质、规格：DN32 4.连接形式：热熔 5.压力试验及吹、洗设计要求：管道冲洗 | m | 3.70 | 29.84 | 110.41 | 38.11 | 0.41
25 | 031001006013 | 塑料管 | 1.安装部位：室内 2.介质：PPR 3.材质、规格：DN25 4.连接形式：热熔 5.压力试验及吹、洗设计要求：管道冲洗 | m | 8.10 | 22.71 | 183.95 | 69.5 | 0.89
本页小计 | [6 empty] | 1044.99 | 336.09 | 8.3
【表10.2.2-16】
分部分项工程清单与计价表
单位(专业)工程名称:安装工程-2#楼 | [5 empty] | 标段: |  |  | 第5页 共9页
序号 | 项目编码 | 项目名称 | 项目特征 | 计量 单位 | 工程量 | 金 额 (元) |  |  |  |  | 备注
[6 empty] | 综合单价 | 合价 | 其中
[8 empty] | 人工费 | 机械费 | 暂估价
26 | 031001006014 | 塑料管 | 1.安装部位：室内 2.介质：PPR 3.材质、规格：DN20 4.连接形式：热熔 5.压力试验及吹、洗设计要求：管道冲洗 | m | 3.00 | 17.27 | 51.81 | 23.16 | 0.33
27 | 031001006015 | 塑料管 | 1.安装部位：室内 2.介质：PPR 3.材质、规格：DN15 4.连接形式：热熔 5.压力试验及吹、洗设计要求：管道冲洗 | m | 3.00 | 14.37 | 43.11 | 20.61 | 0.33
28 | 031003013002 | 水表 | 1.安装部位(室内外)：室外水表 2.型号、规格：DN40 3.连接形式：螺纹连接 4.附件配置：含一组螺纹阀门 | 组 | 1 | 227.03 | 227.03 | 49.47 | 1.08
29 | 031003001007 | 螺纹阀门 | 1.阀门类型：螺纹截止阀 2.阀门材质：铜 3.规格、压力等级：DN40 4.连接形式：螺纹连接 | 个 | 2 | 101.45 | 202.9 | 36.96 | 1.2
30 | 031003001008 | 螺纹阀门 | 1.阀门类型：螺纹截止阀 2.阀门材质：铜 3.规格、压力等级：DN25 4.连接形式：螺纹连接 | 个 | 2 | 52.18 | 104.36 | 17.58 | 0.74
31 | 031003001009 | 螺纹阀门 | 1.阀门类型：自动排气阀 2.规格、压力等级：DN15 3.连接形式：螺纹连接 | 个 | 1 | 75.5 | 75.5 | 12.52 | 0.07
本页小计 | [6 empty] | 704.71 | 160.3 | 3.75
【表10.2.2-16】
分部分项工程清单与计价表
单位(专业)工程名称:安装工程-2#楼 | [5 empty] | 标段: |  |  | 第6页 共9页
序号 | 项目编码 | 项目名称 | 项目特征 | 计量 单位 | 工程量 | 金 额 (元) |  |  |  |  | 备注
[6 empty] | 综合单价 | 合价 | 其中
[8 empty] | 人工费 | 机械费 | 暂估价
32 | 031004006004 | 大便器 | 1.材 质：陶瓷 2.规格、类型：蹲式大便器 3.组装形式：瓷低水箱 4.附件名称、数量：含三角阀、金属软管、瓷蹲式大便器低水箱及配件 | 组 | 3 | 478.8 | 1436.4 | 189.66
33 | 031004007002 | 小便器 | 1.材 质：陶瓷 2.规格、类型：挂式小便器 3.组装形式：自闭式冲洗阀 4.附件名称、数量：含截止阀，连接水管等配件 | 组 | 3 | 376.11 | 1128.33 | 65.97
34 | 031004003002 | 洗脸盆 | 1.材质：陶瓷 2.规格、类型：台下式洗脸盆 3.附件名称、数量：含三角阀，金属软管等配件 | 组 | 4 | 500.93 | 2003.72 | 153.04
35 | 011505001001 | 洗漱台 | 1.材料品种、规格、颜色:大理石洗漱台(台下盆)，颜色业主确定； 2、支架、配件品种、规格：含吊支架、裙板、挡水板 | m2 | 6.00 | 544.08 | 3264.48 | 1077.3
36 | 031004003003 | 洗脸盆 | 1.材质：陶瓷 2.规格、类型：立柱式洗脸盆 3.附件名称、数量：含三角阀，金属软管等配件 | 组 | 1 | 461.3 | 461.3 | 34.55
37 | 031004010002 | 淋浴器 | 1.组成淋浴器（钢塑管） 镀锌钢管丝接冷热水 | 套 | 2 | 203.93 | 407.86 | 58.16
本页小计 | [6 empty] | 8702.09 | 1578.68
【表10.2.2-16】
分部分项工程清单与计价表
单位(专业)工程名称:安装工程-2#楼 | [5 empty] | 标段: |  |  | 第7页 共9页
序号 | 项目编码 | 项目名称 | 项目特征 | 计量 单位 | 工程量 | 金 额 (元) |  |  |  |  | 备注
[6 empty] | 综合单价 | 合价 | 其中
[8 empty] | 人工费 | 机械费 | 暂估价
38 | 031001006016 | 塑料管 | 1.安装部位：排水管 2.材质、规格：硬聚氯乙烯管 UPVC110 3.连接形式：粘接 | m | 39.28 | 44.71 | 1756.21 | 527.92
39 | 031001006017 | 塑料管 | 1.安装部位：排水管 2.材质、规格：硬聚氯乙烯管 UPVC75 3.连接形式：粘接 | m | 6.83 | 28.67 | 195.82 | 75.74
40 | 031001006018 | 塑料管 | 1.安装部位：排水管 2.材质、规格：硬聚氯乙烯管 UPVC50 3.连接形式：粘接 | m | 7.26 | 19.99 | 145.13 | 65.99
41 | 031004014002 | 给、排水附(配)件 | 1.地漏安装 公称直径（mm以内）50 | 组 | 3 | 49.12 | 147.36 | 31.41
42 | 030413003006 | 打洞（孔） | 1.混凝土楼板钻孔 直径 （mm以内）132 | 个 | 2 | 32.67 | 65.34 | 43.22
43 | 030413003007 | 打洞（孔） | 1.混凝土楼板钻孔 直径 （mm以内）108 | 个 | 2 | 28.98 | 57.96 | 37.54
44 | 030413003008 | 打洞（孔） | 1.混凝土楼板钻孔 直径 （mm以内）63 | 个 | 4 | 16.55 | 66.2 | 41.12
45 | 031002003004 | 套管 | 1.一般穿墙塑料套管制作安装 公称直径（mm以内）32 | 个 | 3 | 13.9 | 41.7 | 20.13
46 | 031002003005 | 套管 | 1.一般穿墙钢套管制作安装 公称直径 (mm以内)50`过楼板套管 | 个 | 1 | 26.45 | 26.45 | 9.69 | 1.05
47 | 031002003006 | 套管 | 1.名称、类型：穿楼板刚性防水套 2.材 质：钢管 3.规 格：DN125 | 个 | 2 | 127.74 | 255.48 | 83.76 | 22.1
本页小计 | [6 empty] | 2757.65 | 936.52 | 23.15
【表10.2.2-16】
分部分项工程清单与计价表
单位(专业)工程名称:安装工程-2#楼 | [5 empty] | 标段: |  |  | 第8页 共9页
序号 | 项目编码 | 项目名称 | 项目特征 | 计量 单位 | 工程量 | 金 额 (元) |  |  |  |  | 备注
[6 empty] | 综合单价 | 合价 | 其中
[8 empty] | 人工费 | 机械费 | 暂估价
48 | 031002003007 | 套管 | 1.名称、类型：穿楼板刚性防水套 2.材 质：钢管 3.规 格：DN100 | 个 | 2 | 107.76 | 215.52 | 73.4 | 20.36
49 | 030901013002 | 灭火器 | 1.形 式：灭火器暗装 2.规格、型号：MF/ABC4*2 | 具 | 2 | 257.46 | 514.92 | 70.04
50 | 03B003 | 厨房人工补贴 | 1.厨房暗敷管道 | 间 | 1 | 96.18 | 96.18 | 74.5
51 | 03B004 | 卫生间人工补贴 | 1.卫生间（内周长在12m以上）暗敷管道 | 间 | 2 | 288.54 | 577.08 | 447
52 | 040101002004 | 挖沟槽土方 | 1.土壤类别：三类土 2.挖土深度：1.7m以内 | m3 | 18.00 | 5.33 | 95.94 | 7.2 | 68.22
53 | 040103001007 | 回填方 | 1.密实度要求：满足设计要求 2.填方粒径要求：满足设计要求 3.填方来源、运距：原土 | m3 | 18.00 | 14.9 | 268.2 | 164.52 | 43.02
54 | 040205001004 | 水表井 | 1、垫层、基础材质及厚度：石渣垫层 100 2、底板材质及厚度：C25素混凝土底板 100 3、砌筑材料品种、规格、强度等级：MU10烧结实心砖 240 4、砂浆强度等级、配合比：M10水泥砂浆砌筑 5、盖板材质、规格：轻型复合材料井座及盖板 6、井盖、井圈材质及规格：复合查井盖 7、含土方、回填及外运 | 座 | 1 | 1568.02 | 1568.02 | 745.3 | 36.09
本页小计 | [6 empty] | 3335.86 | 1581.96 | 167.69
【表10.2.2-16】
分部分项工程清单与计价表
单位(专业)工程名称:安装工程-2#楼 | [5 empty] | 标段: |  |  | 第9页 共9页
序号 | 项目编码 | 项目名称 | 项目特征 | 计量 单位 | 工程量 | 金 额 (元) |  |  |  |  | 备注
[6 empty] | 综合单价 | 合价 | 其中
[8 empty] | 人工费 | 机械费 | 暂估价
55 | 040504001001 | 砌筑井(阀门井600*600*800) | 1、垫层、基础材质及厚度：石渣垫层 200 2、底板材质及厚度：C25素混凝土底板 150 3、砌筑材料品种、规格、强度等级：MU10烧结实心砖 240 4、砂浆强度等级、配合比：M10水泥砂浆砌筑 5、盖板材质、规格：轻型复合材料井座及盖板 6、井盖、井圈材质及规格：C25混凝土井圈 7、含土方、回填及外运 | 座 | 2 | 1339.49 | 2678.98 | 853.1 | 60.68
|  | 智能化 |  |  |  |  | 5221.44 | 1523.52 | 24.2
56 | 030502012003 | 信息插座 | 1.名 称：双口网络插座 2.安装方式：暗装 | 个 | 2 | 42.22 | 84.44 | 14.32
57 | 030502005003 | 双绞线缆 | 1.名 称：双绞线缆 2.规 格：UTP6 3.敷设方式：管内穿线 | m | 660.00 | 4.46 | 2943.6 | 594 | 13.2
58 | 030411001012 | 配管 | 1.名称：镀锌电线管 2.规格：KBG20 3.配置形式：砖、混凝土结构暗配 | m | 220.00 | 9.97 | 2193.4 | 915.2 | 11
本页小计 | [6 empty] | 7900.42 | 2376.62 | 84.88
合计 | [6 empty] | 44090.82 | 11489.31 | 334.73

## 5_表10_2_2-16 施工技术措施项目清单与计价表
【表10.2.2-16】
施工技术措施项目清单与计价表
单位(专业)工程名称:安装工程-2#楼 | [5 empty] | 标段: |  |  | 第1页 共1页
序号 | 项目编码 | 项目名称 | 项目特征 | 计量 单位 | 工程量 | 金 额 (元) |  |  |  |  | 备注
[6 empty] | 综合单价 | 合价 | 其中
[8 empty] | 人工费 | 机械费 | 暂估价
|  | [请输入分部名称,电子评标勿删] |  |  | 0 |  | 369.95 | 90.7
1 | 031301017002 | 脚手架搭拆 | 1.脚手架搭拆费第四册 2.脚手架搭拆费第五册 3.脚手架搭拆费第九册 4.脚手架搭拆费第十册 | 项 | 1 | 369.95 | 369.95 | 90.7
本页小计 | [6 empty] | 369.95 | 90.7
合计 | [6 empty] | 369.95 | 90.7

## 5_表10_2_2-20 施工组织(总价)措施项目清单与
【表10.2.2-20】
施工组织（总价）措施项目清单与计价表
工程名称:2#楼 |  |  | 标段: | 第1页 共1页
序号 | 项目编号 | 项目名称 | 计算基础 | 费率 (%) | 金额 (元) | 备注
1 | 031302001001 | 安全文明施工费 |  |  | 639.64
1.1 |  | 安全文明施工基本费 | 定额人工费+定额机械费 | 5.92 | 639.64
2 | Z03130200801 | 提前竣工增加费 | 定额人工费+定额机械费
3 | 031302004001 | 二次搬运费 | 定额人工费+定额机械费
4 | 031302005001 | 冬雨季施工增加费 | 定额人工费+定额机械费
5 |  | 其他施工组织措施费 | 按相关规定计算
合 计 |  |  |  |  | 639.64

## 5_表10_2_2-21 其他项目清单与计价汇总表
【表10.2.2-21】
其他项目清单与计价汇总表
工程名称:2#楼 |  | 标段: | 第1页 共1页
序号 | 项 目 名 称 | 金额(元) | 备注
1 | 暂列金额 | 2420.5 | 明细详见表10.2.2-22
1.1 | 标化工地增加费 |  | 明细详见表10.2.2-22
1.2 | 优质工程增加费 |  | 明细详见表10.2.2-22
1.3 | 其他暂列金额 | 2420.5 | 明细详见表10.2.2-22
2 | 暂估价
2.1 | 材料（设备）暂估价 |  | 明细详见表10.2.2-23
2.2 | 专业工程暂估价 |  | 明细详见表10.2.2-24
2.3 | 专项技术措施暂估价 |  | 明细详见表10.2.2-25
3 | 计日工 |  | 明细详见表10.2.2-26
4 | 总承包服务费 |  | 明细详见表10.2.2-27
合 计 |  | 2420.5 | 0

## 5_表10_2_2-22 暂列金额明细表
【表10.2.2-22】
暂列金额明细表
工程名称:2#楼 |  |  | 标段: | 第1页 共1页
序号 | 项 目 名 称 | 计量单位 | 暂定金额(元) | 备注
1 | 标化工地增加费 | 项
2 | 优质工程增加费 | 项
3 | 其他暂列金额 | 项 | 2420.5 | 估算比例一般不高于5%
3.1 | 其他暂列金额 | 项 | 2420.5
合计 |  |  | 2420.5 | -

## 5_表10_2_2-29 主要工日一览表
【表10.2.2-29】
主要工日一览表
工程名称:2#楼 |  |  | 标段: |  | 第1页 共1页
序号 | 工日名称（类别） | 单位 | 数 量 | 单价(元) | 合价（元） | 备注
1 | 一类人工 | 工日 | 3.548 | 138 | 489.62
2 | 二类人工 | 工日 | 67.225 | 149 | 10016.53
3 | 三类人工 | 工日 | 6.3 | 171 | 1077.3

## 5_表10_2_2-31 主要材料和工程设备一览表
【表10.2.2-31】
主要材料和工程设备一览表
工程名称:2#楼 |  |  |  | 标段: |  | 第1页 共3页
序号 | 名称、规格、型号 | 单位 | 数量 | 单价(元) | 合价（元） | 备注
1 | 镀锌铁丝φ0.7-1.0 | kg | 0.006 | 4.42 | 0.03
2 | 复合硅酸盐水泥PC 32.5R综合 | kg | 8 | 0.62 | 4.99
3 | 普通硅酸盐水泥PO 42.5综合 | kg | 219.823 | 0.69 | 151.68
4 | 黄砂毛砂 | t | 0.001 | 155 | 0.16
5 | 黄砂毛砂 | m3 | 0.027 | 232.5 | 6.28
6 | 黄砂净砂 | t | 1.125 | 180 | 202.5
7 | 黄砂净砂(中粗砂) | m3 | 0.002 | 180 | 0.36
8 | 碎石综合 | t | 1.214 | 126 | 152.96
9 | 混凝土实心砖240×115×53 MU10 | 千块 | 0.979 | 504.4 | 493.81
10 | 烧结粉煤灰砖240×115×53 | 千块 | 0.048 | 504.4 | 24.21
11 | 非泵送商品混凝土C15 | m3 | 0.206 | 506 | 104.24
12 | 非泵送商品混凝土C20 | m3 | 0.183 | 550 | 100.65
13 | 干混抹灰砂浆DP M15.0 | kg | 201.3 | 0.4 | 79.92
14 | 干混抹灰砂浆DP M20.0 | kg | 505.85 | 0.41 | 205.38
15 | 干混砌筑砂浆DM M5.0 | kg | 176.55 | 0.33 | 58.61
16 | 干混砌筑砂浆DM M7.5 | kg | 486.575 | 0.36 | 172.73
17 | 杉板枋材 | m3 | 0.006 | 1681 | 10.09
18 | 大理石板 | m2 | 6.12 | 250 | 1530
19 | 电 | kW·h | 2.717 | 0.88 | 2.39
20 | 水 | m3 | 2.65 | 5.73 | 15.18
21 | 木模板 | m3 | 0.045 | 1479 | 66.56
22 | 复合材料检查井盖600*600 | 套 | 2 | 241 | 482
23 | 角型阀(带铜活)DN15 | 个 | 12.12 | 13.45 | 163.01
24 | 立式水嘴DN15 | 个 | 1.01 | 11.46 | 11.57
25 | 瓷蹲式大便器低水箱及配件 | 套 | 3.03 | 15 | 45.45
26 | 地漏DN50 | 个 | 3.03 | 35 | 106.05
27 | 混合冷热水龙头 | 个 | 4.04 | 81.73 | 330.19
28 | 碳素结构钢焊接钢管综合 | kg | 8.094 | 5.51 | 44.61
29 | 碳钢管DN50 | m | 0.2 | 35.13 | 7.03
【表10.2.2-31】
主要材料和工程设备一览表
工程名称:2#楼 |  |  |  | 标段: |  | 第2页 共3页
序号 | 名称、规格、型号 | 单位 | 数量 | 单价(元) | 合价（元） | 备注
30 | 塑料管DN32 | m | 0.6 | 12.24 | 7.34
31 | 塑料给水管DN15 | m | 3.048 | 3.06 | 9.33
32 | 塑料给水管DN20 | m | 3.048 | 4.59 | 13.99
33 | 塑料给水管DN25 | m | 8.23 | 7.75 | 63.78
34 | 塑料给水管DN32 | m | 3.759 | 12.24 | 46.01
35 | 塑料给水管DN40 | m | 1.016 | 19.17 | 19.48
36 | 塑料排水管DN50 | m | 7.347 | 5.09 | 37.4
37 | 塑料排水管DN75 | m | 6.693 | 8.7 | 58.23
38 | 塑料排水管DN100 | m | 33.781 | 16.43 | 555.02
39 | 冲洗管DN32 | 根 | 3.03 | 15 | 45.45
40 | 螺纹阀门DN25 | 个 | 4.04 | 33.84 | 136.71
41 | 螺纹阀门DN25 | 个 | 2.02 | 33.84 | 68.36
42 | 螺纹阀门DN40 | 个 | 3.03 | 65.74 | 199.19
43 | 角式长柄截止阀DN15 | 个 | 3.03 | 20.3 | 61.51
44 | 洗脸盆立式盆 | 个 | 1.01 | 350 | 353.5
45 | 洗脸盆台下盆 | 个 | 4.04 | 250 | 1010
46 | 瓷蹲式大便器 | 个 | 3.03 | 300 | 909
47 | 挂式小便器 | 个 | 3.03 | 300 | 909
48 | LED吸顶灯 | 套 | 8.08 | 60.42 | 488.19
49 | LED平板灯 600X600MQL1002-LED 40W | 套 | 12.12 | 165 | 1999.8
50 | 防水防潮灯LED 220V 15W | 套 | 2.02 | 60.42 | 122.05
51 | 照明开关单位单控开关 | 只 | 15.3 | 3.93 | 60.13
52 | 照明开关双位单控开关 | 只 | 3.06 | 6.16 | 18.85
53 | 人体红外感应自动开关（红外线感应） | 个 | 1.02 | 66.65 | 67.98
54 | 三相空调插座 | 套 | 4.08 | 10.29 | 41.98
55 | 二、三极五孔插座86-223 | 套 | 15.3 | 6.77 | 103.58
56 | 单相空调插座86-14 | 套 | 5.1 | 7.87 | 40.14
57 | 铜芯塑料绝缘线WDZBYJ-4 | m | 172.893 | 2.97 | 514.01
58 | 铜芯塑料绝缘线BYJR-4 | m | 86.447 | 3.23 | 279.22
【表10.2.2-31】
主要材料和工程设备一览表
工程名称:2#楼 |  |  |  | 标段: |  | 第3页 共3页
序号 | 名称、规格、型号 | 单位 | 数量 | 单价(元) | 合价（元） | 备注
59 | 铜芯塑料绝缘线WDZBYJ-2.5 | m | 793.985 | 1.89 | 1496.66
60 | 铜芯塑料绝缘线BYJR-2.5 | m | 285.035 | 2.06 | 587.74
61 | 双绞线缆 | m | 693 | 3.08 | 2134.44
62 | KBG20DN20 | m | 593.332 | 3.46 | 2052.93
63 | KBG25DN25 | m | 56.712 | 5.43 | 307.95
64 | 接线盒钢 | 个 | 85.68 | 3.26 | 279.32
65 | 接线盒塑料 | 个 | 2.04 | 1.12 | 2.28
66 | 总等电位端子箱 | 个 | 1 | 150 | 150
67 | 莲蓬喷头 | 个 | 2 | 50 | 100
68 | 灭火器箱(含灭火器) | 套 | 2 | 208.04 | 416.08
69 | 钢塑给水管DN25 | m | 13.379 | 24.1 | 322.43
70 | 钢塑给水管DN40 | m | 34.268 | 37.23 | 1275.8
71 | 钢塑给水管DN15 | m | 5 | 12.94 | 64.7
72 | 成套配电箱AL | 台 | 1 | 3728.4 | 3728.4
73 | 双口网络插座 | 个 | 2.02 | 25.18 | 50.86

## 5_表10_2_2-32 主要机械台班一览表
【表10.2.2-32】
主要机械台班一览表
工程名称:2#楼 |  |  |  | 标段: | 第1页 共1页
序号 | 机械名称、规格、型号 | 单位 | 数 量 | 单价(元) | 合价（元） | 备注
1 | 对讲机（一对） | 台班 | 3.3 | 4.61 | 15.21
2 | 其他机械费 | 元 | 35.73 | 1.02 | 36.44
3 | 履带式推土机105kW | 台班 | 0.024 | 954.89 | 22.92
4 | 履带式单斗液压挖掘机1m3 | 台班 | 0.042 | 1078.46 | 45.3
5 | 电动夯实机250N·m | 台班 | 0.024 | 28.23 | 0.68
6 | 电动夯实机250N·m | 台班 | 1.436 | 29.99 | 43.07
7 | 汽车式起重机8t | 台班 | 0.028 | 744.55 | 20.85
8 | 载货汽车4t | 台班 | 0.021 | 455.61 | 9.57
9 | 载货汽车5t | 台班 | 0.003 | 461 | 1.38
10 | 自卸汽车15t | 台班 | 0.037 | 917.24 | 33.94
11 | 机动翻斗车1t | 台班 | 0.079 | 221.74 | 17.52
12 | 机动翻斗车1t | 台班 | 0.011 | 225.44 | 2.48
13 | 双锥反转出料混凝土搅拌机500L | 台班 | 0.01 | 231.24 | 2.31
14 | 干混砂浆罐式搅拌机20000L | 台班 | 0.02 | 207.13 | 4.14
15 | 干混砂浆罐式搅拌机20000L | 台班 | 0.012 | 211.41 | 2.54
16 | 木工圆锯机500mm | 台班 | 0.004 | 29.05 | 0.12
17 | 木工圆锯机500mm | 台班 | 0.007 | 30.08 | 0.21
18 | 木工压刨床单面600mm | 台班 | 0.003 | 34.46 | 0.1
19 | 普通车床630×2000mm | 台班 | 0.038 | 75.31 | 2.86
20 | 管子切断套丝机159mm | 台班 | 1.349 | 23.15 | 31.23
21 | 电焊条烘干箱60×50×75cm3 | 台班 | 0.035 | 18.35 | 0.64
22 | 砂轮切割机 φ400 | 台班 | 0.126 | 26.83 | 3.38
23 | 混凝土振捣器平板式 | 台班 | 0.023 | 13.13 | 0.3
24 | 混凝土振捣器平板式 | 台班 | 0.019 | 12.03 | 0.23
25 | 混凝土振捣器插入式 | 台班 | 0.009 | 5.08 | 0.05
26 | 试压泵3MPa | 台班 | 0.034 | 19.93 | 0.68
27 | 电焊机 （综合） | 台班 | 0.348 | 115 | 40.02

## 6_表10_2_2-13 【不含单列】单位(专业)工程招
【表10.2.2-13】
单位（专业）工程招标控制价费用表
工程名称:安装工程-给排水 |  |  | 标段: | 第1页 共1页
序号 | 费用名称 |  | 计算公式 | 金额 (元) | 备注
1 | 分部分项工程费 |  | ∑(分部分项工程量×综合单价） | 133907.3 | 见表10.2.2-16
1.1 | 其中 | 人工费+机械费 | ∑分部分项（定额人工费+定额机械费） | 37663.84
2 | 措施项目费 |  | （2.1+2.2） | 3385.98
2.1 | 施工技术措施项目费 |  | ∑(技措项目工程量×综合单价） |  | 见表10.2.2-16
2.1.1 | 其中 | 人工费+机械费 | ∑技措项目（定额人工费+定额机械费）
2.2 | 施工组织措施项目费 |  | (1.1+2.1.1)×8.99% | 3385.98 | 见表10.2.2-20
2.2.1 | 其中 | 安全文明施工基本费 | (1.1+2.1.1)×7.3% | 2749.46 | 见表10.2.2-20
3 | 其他项目费 |  | （3.1+3.2+3.3+3.4） | 7217.76
3.1 | 暂列金额 |  | 3.1.1+3.1.2+3.1.3 | 7217.76 | 见表10.2.2-21
3.1.1 | 其中 | 标化工地增加费 | 按招标文件规定额度列计 |  | 见表10.2.2-22
3.1.2 |  | 优质工程增加费 | 按招标文件规定额度列计 |  | 见表10.2.2-22
3.1.3 |  | 其他暂列金额 | 按招标文件规定额度列计 | 7217.76 | 见表10.2.2-22
3.2 | 暂估价 |  | 3.2.1+3.2.2+3.2.3 |  | 见表10.2.2-21
3.2.1 | 其中 | 材料（工程设备）暂估价 | 按招标文件规定额度列计 (或计入综合单价) |  | 见表10.2.2-23
3.2.2 |  | 专业工程暂估价 | 按招标文件规定额度列计 |  | 见表10.2.2-24
3.2.3 |  | 专项技术措施暂估价 | 按招标文件规定额度列计 |  | 见表10.2.2-25
3.3 | 计日工 |  | ∑计日工(暂估数量×综合单价） |  | 见表10.2.2-21
3.4 | 施工总承包服务费 |  | 3.4.1+3.4.2 |  | 见表10.2.2-21
3.4.1 | 其中 | 专业发包工程管理费 | ∑专业发包工程（暂估金额×费率） |  | 见表10.2.2-27
3.4.2 |  | 甲供材料设备管理费 | 甲供材料暂估金额×费率+甲供设备暂估金额×费率 |  | 见表10.2.2-27
4 | 规费 |  | (1.1+2.1.1)×18.75% | 7061.97
5 | 税金 |  | (1+2+3+4)×9% | 13641.57
招标控制价合计 |  |  | 1+2+3+4+5 | 165215

## 6_表10_2_2-16 分部分项工程清单与计价表
【表10.2.2-16】
分部分项工程清单与计价表
单位(专业)工程名称:安装工程-给排水 | [5 empty] | 标段: |  |  | 第1页 共3页
序号 | 项目编码 | 项目名称 | 项目特征 | 计量 单位 | 工程量 | 金 额 (元) |  |  |  |  | 备注
[6 empty] | 综合单价 | 合价 | 其中
[8 empty] | 人工费 | 机械费 | 暂估价
|  | 排水 |  |  |  |  | 133907.3 | 39034.55 | 2640.04
1 | 040101002005 | 挖沟槽土方 | 1.土壤类别：三类土 2.挖土深度：1.7m以内 | m3 | 208.02 | 5.16 | 1073.38 | 83.21 | 788.4
2 | 040103001008 | 回填方 | 1.密实度要求：满足设计要求 2.填方粒径要求：满足设计要求 3.填方来源、运距：砂石 | m3 | 68.46 | 314.18 | 21508.76 | 2123.63 | 33.55
3 | 040103001009 | 回填方 | 1.密实度要求：满足设计要求 2.填方粒径要求：满足设计要求 3.填方来源、运距：原土 | m3 | 132.38 | 14.37 | 1902.3 | 1209.95 | 316.39
4 | 040103002004 | 余方弃置 | 1.废弃料品种：挖方 2.运距：运距由施工单位自行考虑 | m3 | 75.64 | 12.68 | 959.12 |  | 781.36
5 | 041001001001 | 拆除路面 | 1、风镐拆除混凝土类路面层 无筋~厚20(cm)，工程量暂估，以实际为准 | m2 | 12.00 | 33.31 | 399.72 | 281.52 | 38.76
6 | 040203007001 | 水泥混凝土 | 1、修复路面，工程量暂估，以实际为准 | m2 | 12.00 | 120.46 | 1445.52 | 213 | 19.68
7 | 040203006003 | 沥青混凝土 | 1、修复沥青路面，工程量暂估，以实际为准 | m2 | 12.00 | 106.29 | 1275.48 | 34.92 | 36.72
8 | 040501004003 | 塑料管 | 1.材质及规格：HDPE双壁波纹排水管DN200 2.连接形式：承插连接 | m | 78.88 | 41.85 | 3301.13 | 485.11
9 | 040501004004 | 塑料管 | 1.材质及规格：HDPE双壁波纹排水管DN250 2.连接形式：承插连接 | m | 0.75 | 48.96 | 36.72 | 4.61
本页小计 | [6 empty] | 31902.13 | 4435.95 | 2014.86
【表10.2.2-16】
分部分项工程清单与计价表
单位(专业)工程名称:安装工程-给排水 | [5 empty] | 标段: |  |  | 第2页 共3页
序号 | 项目编码 | 项目名称 | 项目特征 | 计量 单位 | 工程量 | 金 额 (元) |  |  |  |  | 备注
[6 empty] | 综合单价 | 合价 | 其中
[8 empty] | 人工费 | 机械费 | 暂估价
10 | 040501004005 | 塑料管 | 1.材质及规格：HDPE双壁波纹排水管DN300 2.连接形式：承插连接 | m | 142.85 | 65.78 | 9396.67 | 751.39
11 | 010507006001 | 化粪池、检查井 | 1.1#砖砌化粪池 容积1.71m3 2.现浇构件带肋钢筋 HRB400以内 直径（mm以内）18 | 座 | 1 | 16740.38 | 16740.38 | 8225.13 | 77.11
12 | 010507006002 | 化粪池、检查井 | 1.3#砖砌化粪池 容积4.95m3 2.现浇构件带肋钢筋 HRB400以内 直径（mm以内）18 | 座 | 1 | 28075.13 | 28075.13 | 12401.45 | 149.36
13 | 010507006003 | 化粪池、检查井 | 1.砖砌隔油池 G-Ⅱ有效容积1.6m3 2.现浇构件带肋钢筋 HRB400以内 直径（mm以内）18 | 座 | 1 | 17446.75 | 17446.75 | 7677.11 | 158.07
14 | 040504001002 | 污水检查井 | 1、垫层、基础材质及厚度：碎石垫层10cm，C25砼基层垫层10cm，C25砼底板20cm 2、砌筑材料品种、规格、强度等级：700井室，混凝土实心砖砖砌墙身，井深2.5米 3、砂浆强度等级、配合比：1:2防水砂浆 4、盖板材质、规格：C25预制钢筋混凝土盖板 5、井盖、井圈材质及规格：700铸铁井盖 | 座 | 16 | 1896.64 | 30346.24 | 5543.52 | 240.64
本页小计 | [6 empty] | 102005.17 | 34598.6 | 625.18
【表10.2.2-16】
分部分项工程清单与计价表
单位(专业)工程名称:安装工程-给排水 | [5 empty] | 标段: |  |  | 第3页 共3页
序号 | 项目编码 | 项目名称 | 项目特征 | 计量 单位 | 工程量 | 金 额 (元) |  |  |  |  | 备注
[6 empty] | 综合单价 | 合价 | 其中
[8 empty] | 人工费 | 机械费 | 暂估价
合计 | [6 empty] | 133907.3 | 39034.55 | 2640.04

## 6_表10_2_2-16 施工技术措施项目清单与计价表
【表10.2.2-16】
施工技术措施项目清单与计价表
单位(专业)工程名称:安装工程-给排水 | [5 empty] | 标段: |  |  | 第1页 共1页
序号 | 项目编码 | 项目名称 | 项目特征 | 计量 单位 | 工程量 | 金 额 (元) |  |  |  |  | 备注
[6 empty] | 综合单价 | 合价 | 其中
[8 empty] | 人工费 | 机械费 | 暂估价
|  | [请输入分部名称,电子评标勿删] |  |  | 0
本页小计
合计

## 6_表10_2_2-20 施工组织(总价)措施项目清单与
【表10.2.2-20】
施工组织（总价）措施项目清单与计价表
工程名称:给排水 |  |  | 标段: | 第1页 共1页
序号 | 项目编号 | 项目名称 | 计算基础 | 费率 (%) | 金额 (元) | 备注
1 | 041109001001 | 安全文明施工费 |  |  | 2749.46
1.1 |  | 安全文明施工基本费 | 定额人工费+定额机械费 | 7.3 | 2749.46
2 | Z04110900801 | 提前竣工增加费 | 定额人工费+定额机械费
3 | 041109003001 | 二次搬运费 | 定额人工费+定额机械费
4 | 041109004001 | 冬雨季施工增加费 | 定额人工费+定额机械费
5 | 041109005001 | 行车、行人干扰增加费 | 定额人工费+定额机械费 | 1.69 | 636.52
6 |  | 其他施工组织措施费 | 按相关规定计算
合 计 |  |  |  |  | 3385.98

## 6_表10_2_2-21 其他项目清单与计价汇总表
【表10.2.2-21】
其他项目清单与计价汇总表
工程名称:给排水 |  | 标段: | 第1页 共1页
序号 | 项 目 名 称 | 金额(元) | 备注
1 | 暂列金额 | 7217.76 | 明细详见表10.2.2-22
1.1 | 标化工地增加费 |  | 明细详见表10.2.2-22
1.2 | 优质工程增加费 |  | 明细详见表10.2.2-22
1.3 | 其他暂列金额 | 7217.76 | 明细详见表10.2.2-22
2 | 暂估价
2.1 | 材料（设备）暂估价 |  | 明细详见表10.2.2-23
2.2 | 专业工程暂估价 |  | 明细详见表10.2.2-24
2.3 | 专项技术措施暂估价 |  | 明细详见表10.2.2-25
3 | 计日工 |  | 明细详见表10.2.2-26
4 | 总承包服务费 |  | 明细详见表10.2.2-27
合 计 |  | 7217.76 | 0

## 6_表10_2_2-22 暂列金额明细表
【表10.2.2-22】
暂列金额明细表
工程名称:给排水 |  |  | 标段: | 第1页 共1页
序号 | 项 目 名 称 | 计量单位 | 暂定金额(元) | 备注
1 | 标化工地增加费 | 项
2 | 优质工程增加费 | 项
3 | 其他暂列金额 | 项 | 7217.76 | 估算比例一般不高于5%
3.1 | 其他暂列金额 | 项 | 7217.76
合计 |  |  | 7217.76 | -

## 6_表10_2_2-29 主要工日一览表
【表10.2.2-29】
主要工日一览表
工程名称:给排水 |  |  | 标段: |  | 第1页 共1页
序号 | 工日名称（类别） | 单位 | 数 量 | 单价(元) | 合价（元） | 备注
1 | 一类人工 | 工日 | 9.368 | 138 | 1292.78
2 | 二类人工 | 工日 | 253.295 | 149 | 37740.96

## 6_表10_2_2-31 主要材料和工程设备一览表
【表10.2.2-31】
主要材料和工程设备一览表
工程名称:给排水 |  |  |  | 标段: |  | 第1页 共1页
序号 | 名称、规格、型号 | 单位 | 数量 | 单价(元) | 合价（元） | 备注
1 | 热轧带肋钢筋HRB400综合 | t | 0.223 | 5599 | 1248.58
2 | 热轧带肋钢筋HRB400φ18 | t | 1.406 | 5558 | 7814.55
3 | 镀锌铁丝φ0.7-1.0 | kg | 5.971 | 4.42 | 26.39
4 | 六角空心钢综合 | kg | 0.086 | 2.48 | 0.21
5 | 镀锌铁丝10# | kg | 1.512 | 4.42 | 6.68
6 | 复合硅酸盐水泥PC 32.5R综合 | kg | 0.8 | 0.62 | 0.5
7 | 普通硅酸盐水泥PO 42.5综合 | kg | 637.95 | 0.69 | 440.19
8 | 黄砂毛砂 | t | 121.039 | 155 | 18761.05
9 | 黄砂净砂 | t | 1.99 | 180 | 358.2
10 | 碎石综合 | t | 11.035 | 126 | 1390.41
11 | 混凝土实心砖240×115×53 MU10 | 千块 | 17.621 | 504.4 | 8888.03
12 | 非泵送商品混凝土C15 | m3 | 1.444 | 506 | 730.66
13 | 非泵送商品混凝土C20 | m3 | 9.084 | 550 | 4996.2
14 | 非泵送商品混凝土C25 | m3 | 3.433 | 582 | 1998.01
15 | 非泵送商品混凝土C30 | m3 | 1.916 | 622 | 1191.75
16 | 干混抹灰砂浆DP M15.0 | kg | 1204.5 | 0.4 | 478.19
17 | 干混抹灰砂浆DP M20.0 | kg | 9610.007 | 0.41 | 3901.66
18 | 干混砌筑砂浆DM M7.5 | kg | 4815.137 | 0.36 | 1709.37
19 | 干混砌筑砂浆DM M10.0 | kg | 7680.75 | 0.36 | 2795.79
20 | 粗粒式沥青混凝土 | m3 | 1.212 | 972 | 1178.06
21 | HDPE双壁波纹排水管DN250 | m | 0.761 | 37.84 | 28.8
22 | HDPE双壁波纹排水管DN200 | m | 80.063 | 30.84 | 2469.14
23 | HDPE双壁波纹排水管DN300 | m | 144.993 | 57.24 | 8299.4
24 | 水 | m3 | 67.343 | 5.73 | 385.88
25 | 木模板 | m3 | 0.348 | 1479 | 514.69
26 | 电焊条E50系列 | kg | 7.408 | 6.81 | 50.45

## 6_表10_2_2-32 主要机械台班一览表
【表10.2.2-32】
主要机械台班一览表
工程名称:给排水 |  |  |  | 标段: | 第1页 共1页
序号 | 机械名称、规格、型号 | 单位 | 数 量 | 单价(元) | 合价（元） | 备注
1 | 履带式推土机105kW | 台班 | 0.283 | 954.89 | 270.23
2 | 履带式单斗液压挖掘机1m3 | 台班 | 0.481 | 1078.46 | 518.74
3 | 钢轮内燃压路机12t | 台班 | 0.023 | 544.14 | 12.52
4 | 钢轮内燃压路机15t | 台班 | 0.021 | 651.01 | 13.67
5 | 轮胎压路机26t | 台班 | 0.011 | 984.89 | 10.83
6 | 电动夯实机250N·m | 台班 | 12.925 | 29.99 | 387.62
7 | 手持式风动凿岩机 | 台班 | 0.487 | 12.61 | 6.14
8 | 汽车式起重机8t | 台班 | 0.002 | 744.55 | 1.49
9 | 汽车式起重机8t | 台班 | 0.004 | 744.55 | 2.98
10 | 载货汽车4t | 台班 | 0.001 | 455.61 | 0.46
11 | 载货汽车4t | 台班 | 0.084 | 455.61 | 38.27
12 | 自卸汽车15t | 台班 | 0.827 | 945.32 | 781.78
13 | 机动翻斗车1t | 台班 | 0.793 | 225.44 | 178.77
14 | 双锥反转出料混凝土搅拌机500L | 台班 | 0.073 | 235.62 | 17.2
15 | 干混砂浆罐式搅拌机20000L | 台班 | 0.614 | 211.41 | 129.81
16 | 钢筋切断机40mm | 台班 | 0.157 | 46.85 | 7.36
17 | 钢筋弯曲机40mm | 台班 | 0.362 | 27.99 | 10.13
18 | 木工圆锯机500mm | 台班 | 0.354 | 30.08 | 10.65
19 | 木工压刨床单面600mm | 台班 | 0.036 | 34.46 | 1.24
20 | 电动单级离心清水泵100mm | 台班 | 1.852 | 39.39 | 72.95
21 | 直流弧焊机32kW | 台班 | 0.653 | 106.95 | 69.84
22 | 对焊机75kV·A | 台班 | 0.152 | 131.93 | 20.05
23 | 电焊条烘干箱45×35×45cm3 | 台班 | 0.061 | 9.73 | 0.59
24 | 电动空气压缩机3m3/min | 台班 | 0.244 | 134.06 | 32.71
25 | 水泥混凝土真空吸水机 | 台班 | 0.042 | 16.92 | 0.71
26 | 混凝土振捣器平板式 | 台班 | 3.23 | 13.13 | 42.41
27 | 混凝土振捣器插入式 | 台班 | 0.786 | 5.08 | 3.99