## 表10_2_2-4 招标控制价扉页
【表10.2.2-4】
| 嵊州市2022年市区公共厕所提升改造工程 |  |  |  | 工程
招标控制价
招标控制价 | (小写): | 2051029.00元
| (大写): | 贰佰零伍万壹仟零贰拾玖元整
招 标 人: |  |  | 造价咨询人:
| (单位盖章) |  |  | (单位资质专用章)
法定代表人 或其授权人: |  |  | 法定代表人 或其授权人:
| (签字或盖章) |  |  | (签字或盖章)
编 制 人: |  |  | 复 核 人:
| (造价工程师签字盖专用章) |  |  | (造价工程师签字盖专用章)
编制时间: |  |  | 复核时间:

## 表10_2_2-12 招标控制价费用表
【表10.2.2-12】
招标控制价费用表
工程名称:嵊州市2022年市区公共厕所提升改造工程 |  |  |  |  | 第1页 共2页
序号 | 工程名称 | 金额(元) | 其中：（元） |  |  |  | 备注
|  |  | 暂估价 | 安全文明 施工基本费 | 规费 | 税金
1 | 安吉里10幢公厕改造 | 247163 |  | 2901.79 | 11582.82 | 20407.9
1.1 | 建筑 | 131061 |  | 1406 | 5974.97 | 10821.51
1.2 | 电气 | 63935 |  | 1032.79 | 3872.01 | 5279
1.3 | 给排水 | 52167 |  | 463 | 1735.84 | 4307.39
2 | 黄金水岸公厕改造 | 221468 |  | 2483.34 | 9922.56 | 18286.31
2.1 | 建筑 | 116187 |  | 1223.34 | 5198.72 | 9593.39
2.2 | 电气 | 47700 |  | 745.52 | 2795.02 | 3938.51
2.3 | 给排水 | 57581 |  | 514.48 | 1928.82 | 4754.41
3 | 警钟公园公厕改造 | 178943 |  | 2070.47 | 8197.56 | 14775.15
3.1 | 建筑 | 79110 |  | 869.41 | 3694.66 | 6532
3.2 | 电气 | 48238 |  | 761.02 | 2853.14 | 3982.99
3.3 | 给排水 | 51595 |  | 440.04 | 1649.76 | 4260.16
4 | 南二路公厕改造 | 249980 |  | 2831.84 | 11392.25 | 20640.53
4.1 | 建筑 | 143657 |  | 1549.19 | 6583.46 | 11861.55
4.2 | 电气 | 49414 |  | 771.77 | 2893.44 | 4080.09
4.3 | 给排水 | 56909 |  | 510.88 | 1915.35 | 4698.89
5 | 剡城路公厕改造 | 203465 |  | 2333.14 | 9292.12 | 16799.87
5.1 | 建筑 | 101062 |  | 1088.82 | 4627.08 | 8344.54
5.2 | 电气 | 46959 |  | 753.12 | 2823.51 | 3877.35
5.3 | 给排水 | 55444 |  | 491.2 | 1841.53 | 4577.98
6 | 剡溪公园公厕一、二相同的两个改造 | 501004 |  | 5593.68 | 22454.2 | 41367.27
6.1 | 建筑 | 275724 |  | 2962.87 | 12591.08 | 22766.17
6.2 | 电气 | 101287 |  | 1583.64 | 5937.19 | 8363.14
6.3 | 给排水 | 123993 |  | 1047.17 | 3925.93 | 10237.96
7 | 太子苑公厕改造 | 214787 |  | 2410.92 | 9647.92 | 17734.77
7.1 | 建筑 | 118050 |  | 1217.05 | 5172.01 | 9747.28
7.2 | 电气 | 49040 |  | 779.34 | 2921.8 | 4049.19
【表10.2.2-12】
招标控制价费用表
工程名称:嵊州市2022年市区公共厕所提升改造工程 |  |  |  |  | 第2页 共2页
序号 | 工程名称 | 金额(元) | 其中：（元） |  |  |  | 备注
|  |  | 暂估价 | 安全文明 施工基本费 | 规费 | 税金
7.3 | 给排水 | 47697 |  | 414.53 | 1554.11 | 3938.3
8 | 云溪香山公厕改造 | 234219 |  | 2668.29 | 10709.32 | 19339.19
8.1 | 建筑 | 132987 |  | 1409.91 | 5991.57 | 10980.57
8.2 | 电气 | 46809 |  | 748.03 | 2804.42 | 3864.98
8.3 | 给排水 | 54423 |  | 510.35 | 1913.33 | 4493.64
合计 |  | 2051029 |  | 23293.47 | 93198.75 | 169350.99

## 1_表10_2_2-13 【含单列】单位(专业)工程招标
【表10.2.2-13】
单位（专业）工程招标控制价费用表
工程名称:安吉里10幢公厕改造-建筑 |  |  | 标段: | 第1页 共1页
序号 | 费用名称 |  | 计算公式 | 金额 (元) | 备注
1 | 分部分项工程费 |  | ∑(分部分项工程量×综合单价） | 102544.03 | 见表10.2.2-16
1.1 | 其中 | 人工费+机械费 | ∑分部分项（定额人工费+定额机械费） | 19136.63
2 | 措施项目费 |  | （2.1+2.2） | 5994.37
2.1 | 施工技术措施项目费 |  | ∑(技措项目工程量×综合单价） | 4588.37 | 见表10.2.2-16
2.1.1 | 其中 | 人工费+机械费 | ∑技措项目（定额人工费+定额机械费） | 2263.7
2.2 | 施工组织措施项目费 |  | (1.1+2.1.1)×6.57% | 1406 | 见表10.2.2-20
2.2.1 | 其中 | 安全文明施工基本费 | (1.1+2.1.1)×6.57% | 1406 | 见表10.2.2-20
3 | 其他项目费 |  | （3.1+3.2+3.3+3.4） | 5725.67
3.1 | 暂列金额 |  | 3.1.1+3.1.2+3.1.3 | 5725.67 | 见表10.2.2-21
3.1.1 | 其中 | 标化工地增加费 | 按招标文件规定额度列计 |  | 见表10.2.2-22
3.1.2 |  | 优质工程增加费 | 按招标文件规定额度列计 |  | 见表10.2.2-22
3.1.3 |  | 其他暂列金额 | 按招标文件规定额度列计 | 5725.67 | 见表10.2.2-22
3.2 | 暂估价 |  | 3.2.1+3.2.2+3.2.3 |  | 见表10.2.2-21
3.2.1 | 其中 | 材料（工程设备）暂估价 | 按招标文件规定额度列计 (或计入综合单价) |  | 见表10.2.2-23
3.2.2 |  | 专业工程暂估价 | 按招标文件规定额度列计 |  | 见表10.2.2-24
3.2.3 |  | 专项技术措施暂估价 | 按招标文件规定额度列计 |  | 见表10.2.2-25
3.3 | 计日工 |  | ∑计日工(暂估数量×综合单价） |  | 见表10.2.2-21
3.4 | 施工总承包服务费 |  | 3.4.1+3.4.2 |  | 见表10.2.2-21
3.4.1 | 其中 | 专业发包工程管理费 | ∑专业发包工程（暂估金额×费率） |  | 见表10.2.2-27
3.4.2 |  | 甲供材料设备管理费 | 甲供材料暂估金额×费率+甲供设备暂估金额×费率 |  | 见表10.2.2-27
4 | 规费 |  | (1.1+2.1.1)×27.92% | 5974.97
5 | 单列费用 |  | 单列费用
6 | 税金 |  | (1+2+3+4+计税不计费)×9% | 10821.51
7 | 下浮 |  | (1+2+3+4+5+6-不计税不计费不下浮-暂估材料)×0%
其中 | 甲供费（不计入造价） |  | 甲供材料费+甲供主材费+甲供设备费
招标控制价合计 |  |  | 1+2+3+4+5+6-7 | 131061

## 1_表10_2_2-16 分部分项工程清单与计价表
【表10.2.2-16】
分部分项工程清单与计价表
单位(专业)工程名称:安吉里10幢公厕改造-建筑 | [5 empty] | 标段: |  |  | 第1页 共7页
序号 | 项目编码 | 项目名称 | 项目特征 | 计量 单位 | 工程量 | 金 额 (元) |  |  |  |  | 备注
[6 empty] | 综合单价 | 合价 | 其中
[8 empty] | 人工费 | 机械费 | 暂估价
|  | 砌筑工程 |  |  |  |  | 1112.14 | 369.97 | 3.76
1 | 010401012001 | 零星砌砖 | 1、封堵门洞 2、砖品种、规格、强度等级：标准砖 3、砂浆强度等级、配合比：水泥M7.5 | m3 | 1.68 | 661.99 | 1112.14 | 369.97 | 3.76
|  | 混凝土及钢筋混凝土工程 |  |  |  |  | 707.75 | 166.5 | 2
2 | 010503005001 | 过梁 | 1、门洞上新增成品混凝土过梁 | m3 | 0.10 | 678.54 | 67.85 | 16.91 | 0.78
3 | 010507001001 | 散水、坡道 | 1、C20非泵送商品砼坡道，做法详见图集《12J003》第A7页坡3A | m2 | 4.05 | 135.67 | 549.46 | 138.55 | 0.85
4 | 010515001001 | 现浇构件钢筋 | 1.现浇构件圆钢筋 HPB300 直径（mm以内）10 | t | 0.015 | 6029.58 | 90.44 | 11.04 | 0.37
|  | 门窗工程 |  |  |  |  | 10732.86 | 662.64
5 | 010807001001 | 金属（塑钢、断桥）窗 | 1.窗代号及洞口尺寸：80系铝合金推拉窗 2.玻璃品种、厚度：6mm钢化玻璃 | m2 | 15.31 | 286.79 | 4390.75 | 245.11
6 | 010802001001 | 金属（塑钢）门 | 1.门代号及洞口尺寸：成品铝合金门（带门套）900*2100 2、包括五金等一切配件 | 樘 | 4 | 763.95 | 3055.8 | 148.16
7 | 010802001002 | 金属（塑钢）门 | 1.门代号及洞口尺寸：成品铝合金门（带门套）1000*2100 2、包括五金等一切配件 | 樘 | 1 | 861.28 | 861.28 | 51.45
本页小计 | [6 empty] | 10127.72 | 981.19 | 5.76
【表10.2.2-16】
分部分项工程清单与计价表
单位(专业)工程名称:安吉里10幢公厕改造-建筑 | [5 empty] | 标段: |  |  | 第2页 共7页
序号 | 项目编码 | 项目名称 | 项目特征 | 计量 单位 | 工程量 | 金 额 (元) |  |  |  |  | 备注
[6 empty] | 综合单价 | 合价 | 其中
[8 empty] | 人工费 | 机械费 | 暂估价
8 | 010802001003 | 金属（塑钢）门 | 1.门代号及洞口尺寸：铝合金地弹玻璃门1800*2100 2、包括五金等一切配件 | 樘 | 1 | 2425.03 | 2425.03 | 217.92
|  | 屋面及防水工程 |  |  |  |  | 11123.62 | 1232.13
9 | 010904002001 | 楼（地）面涂膜防水 | 1.防水膜品种：JS防水涂料 2.涂膜厚度、遍数：2mm | m2 | 53.64 | 42.51 | 2280.24 | 271.95
10 | 010903002001 | 墙面涂膜防水 | 1.防水膜品种：JS防水涂料 2.涂膜厚度、遍数：2mm 3.四周上翻1500 | m2 | 109.56 | 47.04 | 5153.7 | 709.95
11 | 010902001001 | 屋面卷材防水 | 1.卷材品种、规格、厚度：防水卷材 2.防水层数：一道 | m2 | 76.29 | 41.81 | 3189.68 | 250.23
12 | 01B001 | 原屋面清洗 | 1.原屋面清洗 | 项 | 1 | 500 | 500
|  | 楼地面装饰工程 |  |  |  |  | 13746.11 | 2744.84 | 29.61
13 | 011102003001 | 块料楼地面 | 1、10厚600*600防滑砖 2、30厚1:3水泥砂浆找平层 | m2 | 53.64 | 235.53 | 12633.83 | 2459.39 | 28.97
14 | 011206001001 | 石材零星项目 | 1、门槛石 2、20mm黑金沙大理石 | m2 | 1.56 | 471.17 | 735.03 | 96.22 | 0.34
15 | 011101001001 | 水泥砂浆楼地面 | 1、部位：原室外+原内部花坛 2、C20混凝土摊平 | m2 | 15.03 | 25.1 | 377.25 | 189.23 | 0.3
|  | 墙、柱面装饰与隔断、幕墙工程 |  |  |  |  | 39400.51 | 8449.18 | 86.77
本页小计 | [6 empty] | 27294.76 | 4194.89 | 29.61
【表10.2.2-16】
分部分项工程清单与计价表
单位(专业)工程名称:安吉里10幢公厕改造-建筑 | [5 empty] | 标段: |  |  | 第3页 共7页
序号 | 项目编码 | 项目名称 | 项目特征 | 计量 单位 | 工程量 | 金 额 (元) |  |  |  |  | 备注
[6 empty] | 综合单价 | 合价 | 其中
[8 empty] | 人工费 | 机械费 | 暂估价
16 | 011204003001 | 块料墙面 | 1、部位：外墙封门洞处（盥洗室两处） 2、与原外墙类似的马赛克瓷砖 3、6厚M20水泥砂浆粘贴层 4、14厚M5水泥砂浆分层抹平 | m2 | 4.03 | 180.03 | 725.52 | 311.12 | 1.89
17 | 011204003002 | 块料墙面 | 1、部位：男卫、女卫、盥洗室、第三卫生间 2、10厚400*800墙砖，专用填缝剂填缝 3、10*50不锈钢挂件铺贴 4、20mm1:3水泥砂浆磨光 | m2 | 134.73 | 251.56 | 33892.68 | 7136.65 | 84.88
18 | 011210005001 | 成品隔断 | 1、15mm木纹抗倍特板隔断 | m2 | 23.73 | 201.53 | 4782.31 | 1001.41
|  | 油漆、涂料、裱糊工程 |  |  |  |  | 2819.8 | 1536.3
19 | 011407001001 | 墙面喷刷涂料 | 1、部位：工具间、管理间 2、白色内墙无机涂料二度饰面 3、满刮内墙腻子两遍 4、专用找平腻子 5、玻璃丝网格布 | m2 | 50.40 | 36.67 | 1848.17 | 1018.08
20 | 011407002001 | 天棚喷刷涂料 | 1、部位：男卫、女卫、盥洗室、工具间 2、白色内墙无机涂料二度饰面 3、满刮内墙腻子二道 | m2 | 31.93 | 30.43 | 971.63 | 518.22
|  | 天棚工程 |  |  |  |  | 6661.33 | 951.22 | 15.33
本页小计 | [6 empty] | 42220.31 | 9985.48 | 86.77
【表10.2.2-16】
分部分项工程清单与计价表
单位(专业)工程名称:安吉里10幢公厕改造-建筑 | [5 empty] | 标段: |  |  | 第4页 共7页
序号 | 项目编码 | 项目名称 | 项目特征 | 计量 单位 | 工程量 | 金 额 (元) |  |  |  |  | 备注
[6 empty] | 综合单价 | 合价 | 其中
[8 empty] | 人工费 | 机械费 | 暂估价
21 | 011301001001 | 天棚抹灰 | 1、部位：男卫、女卫、盥洗室、工具间 2、20厚1:3水泥砂浆找平 | m2 | 31.93 | 25.64 | 818.69 | 475.44 | 15.33
22 | 011302001001 | 吊顶天棚 | 1、部位：管理间、第三卫生间 2、1.0厚铝扣板吊顶面 3、轻钢龙骨（国标50系列） | m2 | 16.09 | 203.52 | 3274.64 | 475.78
23 | 01B002 | 钢化玻璃雨棚 | 1、10厚钢化玻璃雨棚定制，详见图纸 | m2 | 3.21 | 800 | 2568
|  | 其他装饰工程 |  |  |  |  | 11144.09 | 1105.67 | 2.2
24 | 011505010001 | 镜面玻璃 | 1、6mm面镜（带金属框） 2、20mm宽1.2厚不锈钢包边 3、9mm阻燃板基层 | m2 | 0.94 | 277.74 | 261.08 | 38.58
25 | 011501011001 | 矮柜 | 1、20mm免漆多层板柜门 | m2 | 1.42 | 200 | 284
26 | 011505001001 | 洗漱台 | 1、爵士白人造大理石洗漱台安装 2、开孔，磨小圆边 | m2 | 2.45 | 807.33 | 1977.96 | 504.09
27 | 011503001001 | 金属扶手、栏杆、栏板 | 1、无障碍坡道扶手，做法详见图 集《12J926》第H1页第1节点(扶手总高850) | m | 6.36 | 150 | 954
28 | 011503005001 | 金属靠墙扶手 | 1.卫生间金属扶手安装 | m | 6.00 | 70 | 420
29 | 01B003 | 大便坑 | 1、地砖面层大便坑 | 只 | 5 | 323.41 | 1617.05 | 563 | 2.2
30 | 01B004 | 200*150mm不锈钢手机放置架 | 1.200*150mm不锈钢手机放置架 | 套 | 7 | 50 | 350
本页小计 | [6 empty] | 12525.42 | 2056.89 | 17.53
【表10.2.2-16】
分部分项工程清单与计价表
单位(专业)工程名称:安吉里10幢公厕改造-建筑 | [5 empty] | 标段: |  |  | 第5页 共7页
序号 | 项目编码 | 项目名称 | 项目特征 | 计量 单位 | 工程量 | 金 额 (元) |  |  |  |  | 备注
[6 empty] | 综合单价 | 合价 | 其中
[8 empty] | 人工费 | 机械费 | 暂估价
31 | 01B005 | 成品挂衣钩 | 1.成品挂衣钩 | 套 | 7 | 20 | 140
32 | 01B006 | 废纸篓 | 1.废纸篓 | 套 | 7 | 20 | 140
33 | 01B007 | 成品儿童可拆卸多功能台 | 1、成品儿童可拆卸多功能台 | 套 | 1 | 2000 | 2000
34 | 01B008 | 成品儿童可折叠多功能座椅 | 1、成品儿童可折叠多功能座椅 | 套 | 1 | 1000 | 1000
35 | 01B009 | 标志标牌 | 1.标志标牌 | 项 | 1 | 2000 | 2000
|  | 拆除工程 |  |  |  |  | 5095.82 | 3413.31 | 404.8
36 | 011610002001 | 金属门窗拆除 | 1、原窗户拆除 2、垃圾外运，运距自行考虑 | m2 | 17.78 | 26.45 | 470.28 | 360.05 | 30.58
37 | 011610001001 | 木门窗拆除 | 1、原木门拆除 2、垃圾外运，运距自行考虑 | m2 | 1.89 | 22.74 | 42.98 | 32.45 | 3.25
38 | 011610002002 | 金属门窗拆除 | 1、原铝合金门拆除 2、垃圾外运，运距自行考虑 | m2 | 3.99 | 26.45 | 105.54 | 80.8 | 6.86
39 | 011601001001 | 砖砌体拆除 | 1、洞口上下方砖墙拆除 2、垃圾外运，运距自行考虑 | m3 | 0.14 | 332.64 | 46.57 | 28.98 | 9.78
40 | 011601001002 | 砖砌体拆除 | 1、新开洞口 2、垃圾外运，运距自行考虑 | m3 | 1.51 | 166.9 | 252.02 | 105.1 | 105.46
41 | 011605001001 | 平面块料拆除 | 1、部位：整个公厕+室外的两块 2、原有地砖铲除 3、垃圾外运，运距自行考虑 | m2 | 53.64 | 19.78 | 1061 | 789.58 | 92.26
本页小计 | [6 empty] | 7258.39 | 1396.96 | 248.19
【表10.2.2-16】
分部分项工程清单与计价表
单位(专业)工程名称:安吉里10幢公厕改造-建筑 | [5 empty] | 标段: |  |  | 第6页 共7页
序号 | 项目编码 | 项目名称 | 项目特征 | 计量 单位 | 工程量 | 金 额 (元) |  |  |  |  | 备注
[6 empty] | 综合单价 | 合价 | 其中
[8 empty] | 人工费 | 机械费 | 暂估价
42 | 011608002001 | 铲除涂料面 | 1、部位：管理间、工具间 2、铲除原有涂料面层至水泥砂浆基层 3、垃圾外运，运距自行考虑 | m2 | 50.40 | 8.11 | 408.74 | 333.65 | 4.54
43 | 011605002001 | 立面块料拆除 | 1、部位：男卫、女卫、盥洗室、第三卫生间 2、铲除原有瓷砖面层至水泥砂浆基层 3、垃圾外运，运距自行考虑 | m2 | 134.73 | 9.84 | 1325.74 | 986.22 | 115.87
44 | 011606003001 | 天棚面龙骨及饰面拆除 | 1、部位：管理间、第三卫生间 2、拆除原有吊顶 3、垃圾外运，运距自行考虑 | m2 | 16.09 | 11.41 | 183.59 | 125.18 | 27.67
45 | 011606003002 | 天棚面龙骨及饰面拆除 | 1、部位：男卫、女卫、盥洗室、工具间 2、铲除原有涂料面层至水泥砂浆基层 3、垃圾外运，运距自行考虑 | m2 | 31.93 | 11.11 | 354.74 | 291.2 | 2.87
46 | 011601001003 | 砖砌体拆除 | 1、原内部花坛拆除 2、垃圾外运，运距自行考虑 | m3 | 3.29 | 63.43 | 208.68 | 167.46 | 5.66
47 | 011609002001 | 隔断隔墙拆除 | 1、原卫生间内隔断拆除 2、垃圾外运，运距自行考虑 | m2 | 35.31 | 3.85 | 135.94 | 112.64
48 | 01B010 | 原有洁具拆除外运 | 1、施工内容：原公厕内各类洁具拆除 2、垃圾外运，运距自行考虑 | 项 | 1 | 200 | 200
49 | 01B011 | 原有铁艺装饰条拆除外运 | 1、施工内容：原卫生间及管理间区域窗洞处铁艺装饰条拆除 2、垃圾外运,运距自行考虑 | 项 | 1 | 200 | 200
本页小计 | [6 empty] | 3017.43 | 2016.35 | 156.61
【表10.2.2-16】
分部分项工程清单与计价表
单位(专业)工程名称:安吉里10幢公厕改造-建筑 | [5 empty] | 标段: |  |  | 第7页 共7页
序号 | 项目编码 | 项目名称 | 项目特征 | 计量 单位 | 工程量 | 金 额 (元) |  |  |  |  | 备注
[6 empty] | 综合单价 | 合价 | 其中
[8 empty] | 人工费 | 机械费 | 暂估价
50 | 01B012 | 原有转角拆除外运 | 1、施工内容：原窗洞处130*130转角拆除，清理 2、垃圾外运，运距自行考虑 | 项 | 1 | 100 | 100
本页小计 | [6 empty] | 100
合计 | [6 empty] | 102544.03 | 20631.76 | 544.47

## 1_表10_2_2-16 施工技术措施项目清单与计价表
【表10.2.2-16】
施工技术措施项目清单与计价表
单位(专业)工程名称:安吉里10幢公厕改造-建筑 | [5 empty] | 标段: |  |  | 第1页 共1页
序号 | 项目编码 | 项目名称 | 项目特征 | 计量 单位 | 工程量 | 金 额 (元) |  |  |  |  | 备注
[6 empty] | 综合单价 | 合价 | 其中
[8 empty] | 人工费 | 机械费 | 暂估价
|  | [请输入分部名称] |  |  | 0 |  | 4588.37 | 804.25 | 1917.68
1 | 011702009001 | 过梁 | 1.现浇混凝土 直形圈过梁 复合木模 | m2 | 1.94 | 55.33 | 107.34 | 65.05 | 1.4
2 | 011701006001 | 满堂脚手架 | 1.满堂脚手架 ~基本层3.6m～5.2m | m2 | 16.09 | 12.93 | 208.04 | 143.2 | 7.4
3 | 011705001001 | 大型机械设备进出场及安拆 | 1.履带式挖掘机1M3以内 场外运输费用 | 台次 | 1 | 4272.99 | 4272.99 | 596 | 1908.88
本页小计 | [6 empty] | 4588.37 | 804.25 | 1917.68
合计 | [6 empty] | 4588.37 | 804.25 | 1917.68

## 1_表10_2_2-21 其他项目清单与计价汇总表
【表10.2.2-21】
其他项目清单与计价汇总表
工程名称:建筑 |  | 标段: | 第1页 共1页
序号 | 项 目 名 称 | 金额(元) | 备注
1 | 暂列金额 | 5725.67 | 明细详见表10.2.2-22
1.1 | 标化工地增加费 |  | 明细详见表10.2.2-22
1.2 | 优质工程增加费 |  | 明细详见表10.2.2-22
1.3 | 其他暂列金额 | 5725.67 | 明细详见表10.2.2-22
2 | 暂估价
2.1 | 材料（设备）暂估价 |  | 明细详见表10.2.2-23
2.2 | 专业工程暂估价 |  | 明细详见表10.2.2-24
2.3 | 专项技术措施暂估价 |  | 明细详见表10.2.2-25
3 | 计日工 |  | 明细详见表10.2.2-26
4 | 总承包服务费 |  | 明细详见表10.2.2-27
合 计 |  | 5725.67 | 0

## 1_表10_2_2-22 暂列金额明细表
【表10.2.2-22】
暂列金额明细表
工程名称:建筑 |  |  | 标段: | 第1页 共1页
序号 | 项 目 名 称 | 计量单位 | 暂定金额(元) | 备注
1 | 标化工地增加费 | 项
2 | 优质工程增加费 | 项
3 | 其他暂列金额 | 项 | 5725.67 | 估算比例一般不高于5%
3.1 | 其他暂列金额 | 项 | 5725.67
合计 |  |  | 5725.67 | -

## 1_表10_2_2-29 主要工日一览表
【表10.2.2-29】
主要工日一览表
工程名称:建筑 |  |  | 标段: |  | 第1页 共1页
序号 | 工日名称（类别） | 单位 | 数 量 | 单价(元) | 合价（元） | 备注
1 | 一类人工 | 工日 | 0.122 | 138 | 16.84
2 | 二类人工 | 工日 | 43.839 | 149 | 6532.01
3 | 三类人工 | 工日 | 87.058 | 171 | 14886.92

## 1_表10_2_2-31 主要材料和工程设备一览表
【表10.2.2-31】
主要材料和工程设备一览表
工程名称:建筑 |  |  |  | 标段: |  | 第1页 共3页
序号 | 名称、规格、型号 | 单位 | 数量 | 单价(元) | 合价（元） | 备注
1 | 镀锌铁丝φ0.7-1.0 | kg | 0.134 | 4.42 | 0.59
2 | 热轧光圆钢筋HPB300 φ10 | t | 0.015 | 4973 | 74.6
3 | 地弹簧 | 套 | 2.02 | 304 | 614.08
4 | 电焊条E43系列 | kg | 0.035 | 6.81 | 0.24
5 | 镀锌铁丝18# | kg | 0.386 | 4.42 | 1.71
6 | 镀锌铁丝22# | kg | 0.003 | 4.42 | 0.01
7 | 复合硅酸盐水泥PC 32.5R综合 | kg | 0.058 | 0.46 | 0.03
8 | 普通硅酸盐水泥PO 42.5综合 | kg | 1416.886 | 0.53 | 752.37
9 | 白色硅酸盐水泥425#、二级白度 | kg | 35.938 | 0.63 | 22.57
10 | 黄砂净砂 | t | 4.524 | 180 | 814.32
11 | 碎石综合 | t | 1.169 | 126 | 147.29
12 | 块石200-500 | t | 1.539 | 107 | 164.67
13 | 混凝土实心砖240×115×53 MU10 | 千块 | 0.997 | 504.4 | 502.89
14 | 非泵送商品混凝土C15 | m3 | 0.405 | 450 | 182.25
15 | 非泵送商品混凝土C20 | m3 | 0.717 | 480 | 344.16
16 | 干混地面砂浆DS M15.0 | kg | 1435.752 | 0.35 | 506.82
17 | 干混地面砂浆DS M20.0 | kg | 3568.987 | 0.36 | 1291.97
18 | 干混抹灰砂浆DP M20.0 | kg | 1167.665 | 0.39 | 455.39
19 | 干混砌筑砂浆DM M5.0 | kg | 49.5 | 0.33 | 16.09
20 | 干混砌筑砂浆DM M7.5 | kg | 584.892 | 0.33 | 195.35
21 | 杉板枋材 | m3 | 0.003 | 1681 | 5.04
22 | 面镜δ6 | m2 | 1.109 | 120 | 133.08
23 | 马赛克瓷砖 | m2 | 4.111 | 74.75 | 307.28
24 | 墙砖400*800 | m2 | 138.772 | 159 | 22064.75
25 | 地砖300×300 | m2 | 5.35 | 85.86 | 459.35
26 | 防滑地砖600*600 | m2 | 55.249 | 142 | 7845.36
27 | 黑金沙大理石20mm | m2 | 1.654 | 361 | 597.09
28 | 爵士白人造大理石 | m2 | 2.499 | 490 | 1224.51
29 | 铝扣板600*1200 | m2 | 16.895 | 120 | 2027.4
【表10.2.2-31】
主要材料和工程设备一览表
工程名称:建筑 |  |  |  | 标段: |  | 第2页 共3页
序号 | 名称、规格、型号 | 单位 | 数量 | 单价(元) | 合价（元） | 备注
30 | 轻型龙骨U50 | m2 | 16.573 | 36.42 | 603.59
31 | 铝合金平开门 | m2 | 9.278 | 313 | 2904.01
32 | 铝合金全玻地弹门2.0厚 | m2 | 3.655 | 383 | 1399.87
33 | 铝合金推拉窗 | m2 | 14.61 | 195 | 2848.95
34 | 无机涂料 | kg | 11.405 | 22.12 | 252.28
35 | 白色内墙无机涂料 | kg | 18.003 | 22.12 | 398.23
36 | 弹性体改性沥青防水卷材3.0mm I G M | m2 | 86.208 | 28.32 | 2441.41
37 | 汽油综合 | kg | 28.479 | 10.57 | 301.02
38 | 耐碱玻璃纤维网格布 | m2 | 52.92 | 1.3 | 68.8
39 | 电 | kW·h | 16.922 | 0.88 | 14.89
40 | 水 | m3 | 5.984 | 5.73 | 34.29
41 | 复合模板综合 | m2 | 0.422 | 42.48 | 17.93
42 | 木模板 | m3 | 0.004 | 1504 | 6.02
43 | 脚手架钢管 | kg | 2.827 | 4.87 | 13.77
44 | 竹脚手片 | m2 | 0.644 | 8.5 | 5.47
45 | 15mm木纹抗倍特板隔断 | m2 | 23.73 | 150 | 3559.5
46 | 10*50不锈钢挂件 | m2 | 134.73 | 10 | 1347.3
47 | 200*150mm不锈钢手机放置架 | 套 | 7 | 50 | 350
48 | 20mm免漆多层板柜门 | m2 | 1.42 | 200 | 284
49 | 卫生间金属扶手安装 | m | 6 | 70 | 420
50 | 原屋面清洗 | 项 | 1 | 500 | 500
51 | 原有洁具拆除外运 | 项 | 1 | 200 | 200
52 | 废纸篓 | 套 | 7 | 20 | 140
53 | 成品儿童可折叠多功能座椅 | 套 | 1 | 1000 | 1000
54 | 成品儿童可拆卸多功能台 | 套 | 1 | 2000 | 2000
55 | 成品挂衣钩 | 套 | 7 | 20 | 140
56 | 拆除转角 | 项 | 1 | 100 | 100
57 | 拆除铁艺装饰条 | 项 | 1 | 200 | 200
58 | 无障碍坡道扶手 | m | 6.36 | 150 | 954
【表10.2.2-31】
主要材料和工程设备一览表
工程名称:建筑 |  |  |  | 标段: |  | 第3页 共3页
序号 | 名称、规格、型号 | 单位 | 数量 | 单价(元) | 合价（元） | 备注
59 | 标志标牌 | 项 | 1 | 2000 | 2000
60 | 钢化玻璃雨棚 | m2 | 3.21 | 800 | 2568

## 2_表10_2_2-13 【含单列】单位(专业)工程招标
【表10.2.2-13】
单位（专业）工程招标控制价费用表
工程名称:安吉里10幢公厕改造-电气 |  |  | 标段: | 第1页 共1页
序号 | 费用名称 |  | 计算公式 | 金额 (元) | 备注
1 | 分部分项工程费 |  | ∑(分部分项工程量×综合单价） | 50438.8 | 见表10.2.2-16
1.1 | 其中 | 人工费+机械费 | ∑分部分项（定额人工费+定额机械费） | 12528.18
2 | 措施项目费 |  | （2.1+2.2） | 1551.6
2.1 | 施工技术措施项目费 |  | ∑(技措项目工程量×综合单价） | 518.81 | 见表10.2.2-16
2.1.1 | 其中 | 人工费+机械费 | ∑技措项目（定额人工费+定额机械费） | 113.06
2.2 | 施工组织措施项目费 |  | (1.1+2.1.1)×8.17% | 1032.79 | 见表10.2.2-20
2.2.1 | 其中 | 安全文明施工基本费 | (1.1+2.1.1)×8.17% | 1032.79 | 见表10.2.2-20
3 | 其他项目费 |  | （3.1+3.2+3.3+3.4） | 2793.12
3.1 | 暂列金额 |  | 3.1.1+3.1.2+3.1.3 | 2793.12 | 见表10.2.2-21
3.1.1 | 其中 | 标化工地增加费 | 按招标文件规定额度列计 |  | 见表10.2.2-22
3.1.2 |  | 优质工程增加费 | 按招标文件规定额度列计 |  | 见表10.2.2-22
3.1.3 |  | 其他暂列金额 | 按招标文件规定额度列计 | 2793.12 | 见表10.2.2-22
3.2 | 暂估价 |  | 3.2.1+3.2.2+3.2.3 |  | 见表10.2.2-21
3.2.1 | 其中 | 材料（工程设备）暂估价 | 按招标文件规定额度列计 (或计入综合单价) |  | 见表10.2.2-23
3.2.2 |  | 专业工程暂估价 | 按招标文件规定额度列计 |  | 见表10.2.2-24
3.2.3 |  | 专项技术措施暂估价 | 按招标文件规定额度列计 |  | 见表10.2.2-25
3.3 | 计日工 |  | ∑计日工(暂估数量×综合单价） |  | 见表10.2.2-21
3.4 | 施工总承包服务费 |  | 3.4.1+3.4.2 |  | 见表10.2.2-21
3.4.1 | 其中 | 专业发包工程管理费 | ∑专业发包工程（暂估金额×费率） |  | 见表10.2.2-27
3.4.2 |  | 甲供材料设备管理费 | 甲供材料暂估金额×费率+甲供设备暂估金额×费率 |  | 见表10.2.2-27
4 | 规费 |  | (1.1+2.1.1)×30.63% | 3872.01
5 | 单列费用 |  | 单列费用
6 | 税金 |  | (1+2+3+4+计税不计费)×9% | 5279
7 | 下浮 |  | (1+2+3+4+5+6-不计税不计费不下浮-暂估材料)×0%
其中 | 甲供费（不计入造价） |  | 甲供材料费+甲供主材费+甲供设备费
招标控制价合计 |  |  | 1+2+3+4+5+6-7 | 63935

## 2_表10_2_2-16 分部分项工程清单与计价表
【表10.2.2-16】
分部分项工程清单与计价表
单位(专业)工程名称:安吉里10幢公厕改造-电气 | [5 empty] | 标段: |  |  | 第1页 共5页
序号 | 项目编码 | 项目名称 | 项目特征 | 计量 单位 | 工程量 | 金 额 (元) |  |  |  |  | 备注
[6 empty] | 综合单价 | 合价 | 其中
[8 empty] | 人工费 | 机械费 | 暂估价
|  | 电气 |  |  |  |  | 50438.8 | 12475.75 | 1403.85
1 | 030404017001 | 配电箱 | 1.名称：成套配电箱AL1； 2.型号、规格：电器元件配置按设计要求； 3.安装方式：明装。 | 台 | 1 | 2212.31 | 2212.31 | 139.91
2 | 030411001001 | 配管 | 1.名称：电线保护套管； 2.材质、规格：刚性阻燃管 PVC20管； 3.配置形式：砖、混凝土结构明配。 | m | 28.20 | 10.85 | 305.97 | 183.02
3 | 030411001002 | 配管 | 1.名称：电线保护套管； 2.材质、规格：刚性阻燃管 PVC20管； 3.配置形式：砖、混凝土结构暗配。 | m | 157.40 | 7.49 | 1178.93 | 679.97
4 | 030411001003 | 配管 | 1.名称：电线保护套管； 2.材质、规格：刚性阻燃管 PVC25管； 3.配置形式：砖、混凝土结构暗配。 | m | 23.50 | 9.24 | 217.14 | 108.34
5 | 030408003001 | 电缆保护管 | 1.名 称：电缆保护管； 2.电缆保护管材质、规格：镀锌钢管 SC40； 3.敷设方式：埋地敷设。 | m | 270.00 | 36.28 | 9795.6 | 1692.9 | 318.6
本页小计 | [6 empty] | 13709.95 | 2804.14 | 318.6
【表10.2.2-16】
分部分项工程清单与计价表
单位(专业)工程名称:安吉里10幢公厕改造-电气 | [5 empty] | 标段: |  |  | 第2页 共5页
序号 | 项目编码 | 项目名称 | 项目特征 | 计量 单位 | 工程量 | 金 额 (元) |  |  |  |  | 备注
[6 empty] | 综合单价 | 合价 | 其中
[8 empty] | 人工费 | 机械费 | 暂估价
6 | 030408001001 | 电力电缆 | 1.名称：铜芯交联聚乙烯绝缘电力电缆； 2.规格、型号：YJV-4*10； 3.敷设方式、部位：穿管敷设； 4.电压等级(KV)：1KV以下； 5.地形：室内外。 | m | 276.75 | 34.42 | 9525.74 | 520.29 | 13.84
7 | 030408006001 | 电力电缆头 | 1.户内干包式电力电缆头制作、安装 干包终端头（1kV以下截面mm2以下）35`10mm2及以下三芯及以上电缆头制安 | 个 | 2 | 27.88 | 55.76 | 19.14
8 | 030411004001 | 配线 | 1.名称：铜芯聚氯乙烯绝缘导线； 2.配线形式：管内穿线； 3.配线型号、规格：BV-2.5； 4.配线线制：照明线。 | m | 400.30 | 3.04 | 1216.91 | 268.2
9 | 030411004002 | 配线 | 1.名称：铜芯聚氯乙烯软线； 2.配线形式：管内穿线； 3.配线型号、规格：BVR2.5； 4.配线线制：照明线。 | m | 153.20 | 3.24 | 496.37 | 102.64
10 | 030411004003 | 配线 | 1.名称：铜芯聚氯乙烯绝缘导线； 2.配线形式：管内穿线； 3.配线型号、规格：BV4； 4.配线线制：插座线。 | m | 50.20 | 4.12 | 206.82 | 31.12
11 | 030411004004 | 配线 | 1.名称：铜芯聚氯乙烯软线； 2.配线形式：管内穿线； 3.配线型号、规格：BVR4； 4.配线线制：插座线。 | m | 25.10 | 4.46 | 111.95 | 15.56
本页小计 | [6 empty] | 11613.55 | 956.95 | 13.84
【表10.2.2-16】
分部分项工程清单与计价表
单位(专业)工程名称:安吉里10幢公厕改造-电气 | [5 empty] | 标段: |  |  | 第3页 共5页
序号 | 项目编码 | 项目名称 | 项目特征 | 计量 单位 | 工程量 | 金 额 (元) |  |  |  |  | 备注
[6 empty] | 综合单价 | 合价 | 其中
[8 empty] | 人工费 | 机械费 | 暂估价
12 | 030412005001 | 荧光灯 | 1.名称：成套防雾平面灯； 2.型号、规格：600*1200mm 78W； 3.安装形式：嵌入式安装。 | 套 | 2 | 284.75 | 569.5 | 46.66
13 | 030412001001 | 普通灯具 | 1.灯具名称：成套LED吸顶灯； 2.灯具型号、规格：24W； 3.安装方式：吸顶安装。 | 套 | 7 | 108.15 | 757.05 | 125.16
14 | 030404034001 | 照明开关 | 1.名称：单联单控开关； 2.规格：86型 10A； 3.安装方式：暗装。 | 个 | 3 | 14.42 | 43.26 | 21.9
15 | 030404034002 | 照明开关 | 1.名称：双联单控开关； 2.规格：86型 10A； 3.安装方式：暗装。 | 个 | 3 | 16.78 | 50.34 | 21.9
16 | 030404035001 | 插座 | 1.名称：安全型二三极暗插座； 2.规格： 86型 10A； 3.安装方式：暗装。 | 个 | 21 | 20.47 | 429.87 | 180.81
17 | 030404035002 | 插座 | 1.名称：洗手台速热热水器插座； 2.规格：86型 16A； 3.安装方式：暗装。 | 个 | 2 | 22.49 | 44.98 | 17.22
18 | 030904005001 | 声光报警器 | 1.名 称：无障碍求助声光报警器； 2.安装方式：距地2.5m。 | 个 | 1 | 110.85 | 110.85 | 42.47 | 0.07
19 | 030904003001 | 按钮 | 1.名 称：残卫呼救按钮（带拉绳）； 2.规 格：86型； 3.安装方式：距地0.5m。 | 个 | 3 | 52.05 | 156.15 | 18.99
本页小计 | [6 empty] | 2162 | 475.11 | 0.07
【表10.2.2-16】
分部分项工程清单与计价表
单位(专业)工程名称:安吉里10幢公厕改造-电气 | [5 empty] | 标段: |  |  | 第4页 共5页
序号 | 项目编码 | 项目名称 | 项目特征 | 计量 单位 | 工程量 | 金 额 (元) |  |  |  |  | 备注
[6 empty] | 综合单价 | 合价 | 其中
[8 empty] | 人工费 | 机械费 | 暂估价
20 | 030411006001 | 接线盒 | 1.名称：接线盒； 2.材质、规格：塑料 86型； 3.安装形式：暗装。 | 个 | 14 | 6.44 | 90.16 | 42.98
21 | 030411006002 | 接线盒 | 1.名称：接线盒； 2.材质、规格：塑料 86型； 3.安装形式：明装。 | 个 | 9 | 9.77 | 87.93 | 55.08
22 | 030411006003 | 接线盒 | 1.名称：开关、插座盒； 2.材质、规格：塑料 86型； 3.安装形式：暗装。 | 个 | 29 | 6.18 | 179.22 | 93.67
23 | 030701003001 | 空调器 | 1.名 称：风幕机； 2.规 格：1500*150mm。 | 台 | 1 | 1462.36 | 1462.36 | 219.33 | 27.42
24 | 030414002001 | 送配电装置系统 | 送配电装置系统调试 1kV以下交流供电(综 合) | 系统 | 1 | 231.22 | 231.22 | 151.98 | 23.75
25 | 03B001 | 原灯具及管线拆除配合费 | 1.原灯具及管线等拆除清理配合费 | 项 | 1 | 500 | 500
26 | 040203007001 | 混凝土地面锯缝机切缝 | 1.混凝土路面锯缝机切缝。 | m | 540.00 | 9.92 | 5356.8 | 3418.2 | 124.2
27 | 041001001001 | 拆除路面 | 1.混凝土路面拆除； 2.厚度：20cm（具体按实结算）。 | m2 | 108.00 | 21.79 | 2353.32 | 1466.64 | 348.84
28 | 040103002001 | 余方弃置 | 1.废弃料品种：路面拆除废料； 2.运距：自行考虑。 | m3 | 21.60 | 31.03 | 670.25 | 8.64 | 527.69
29 | 040203007002 | 水泥混凝土修复 | 1.混凝土强度等级：C25； 2.厚度：20CM 3.其他：养护 | m2 | 108.00 | 86.2 | 9309.6 | 681.48 | 19.44
本页小计 | [6 empty] | 20240.86 | 6138 | 1071.34
【表10.2.2-16】
分部分项工程清单与计价表
单位(专业)工程名称:安吉里10幢公厕改造-电气 | [5 empty] | 标段: |  |  | 第5页 共5页
序号 | 项目编码 | 项目名称 | 项目特征 | 计量 单位 | 工程量 | 金 额 (元) |  |  |  |  | 备注
[6 empty] | 综合单价 | 合价 | 其中
[8 empty] | 人工费 | 机械费 | 暂估价
30 | 040101002001 | 挖填沟槽土方 | 1、测位、划线、开挖沟槽、抛土于沟槽边1m以外堆放。 2、回填土、夯实、清理现场。 | m3 | 65.90 | 41.16 | 2712.44 | 2101.55
本页小计 | [6 empty] | 2712.44 | 2101.55
合计 | [6 empty] | 50438.8 | 12475.75 | 1403.85

## 2_表10_2_2-16 施工技术措施项目清单与计价表
【表10.2.2-16】
施工技术措施项目清单与计价表
单位(专业)工程名称:安吉里10幢公厕改造-电气 | [5 empty] | 标段: |  |  | 第1页 共1页
序号 | 项目编码 | 项目名称 | 项目特征 | 计量 单位 | 工程量 | 金 额 (元) |  |  |  |  | 备注
[6 empty] | 综合单价 | 合价 | 其中
[8 empty] | 人工费 | 机械费 | 暂估价
|  | [请输入分部名称] |  |  |  |  | 518.81 | 124.78
1 | 031301017001 | 脚手架搭拆 | 1.安吉里10幢公厕改造电气脚手架搭拆费 | 项 | 1 | 518.81 | 518.81 | 124.78
本页小计 | [6 empty] | 518.81 | 124.78
合计 | [6 empty] | 518.81 | 124.78

## 2_表10_2_2-21 其他项目清单与计价汇总表
【表10.2.2-21】
其他项目清单与计价汇总表
工程名称:电气 |  | 标段: | 第1页 共1页
序号 | 项 目 名 称 | 金额(元) | 备注
1 | 暂列金额 | 2793.12 | 明细详见表10.2.2-22
1.1 | 标化工地增加费 |  | 明细详见表10.2.2-22
1.2 | 优质工程增加费 |  | 明细详见表10.2.2-22
1.3 | 其他暂列金额 | 2793.12 | 明细详见表10.2.2-22
2 | 暂估价
2.1 | 材料（设备）暂估价 |  | 明细详见表10.2.2-23
2.2 | 专业工程暂估价 |  | 明细详见表10.2.2-24
2.3 | 专项技术措施暂估价 |  | 明细详见表10.2.2-25
3 | 计日工 |  | 明细详见表10.2.2-26
4 | 总承包服务费 |  | 明细详见表10.2.2-27
合 计 |  | 2793.12 | 0

## 2_表10_2_2-22 暂列金额明细表
【表10.2.2-22】
暂列金额明细表
工程名称:电气 |  |  | 标段: | 第1页 共1页
序号 | 项 目 名 称 | 计量单位 | 暂定金额(元) | 备注
1 | 标化工地增加费 | 项
2 | 优质工程增加费 | 项
3 | 其他暂列金额 | 项 | 2793.12 | 估算比例一般不高于5%
3.1 | 其他暂列金额 | 项 | 2793.12
合计 |  |  | 2793.12 | -

## 2_表10_2_2-29 主要工日一览表
【表10.2.2-29】
主要工日一览表
工程名称:电气 |  |  | 标段: |  | 第1页 共1页
序号 | 工日名称（类别） | 单位 | 数 量 | 单价(元) | 合价（元） | 备注
1 | 一类人工 | 工日 | 0.062 | 138 | 8.56
2 | 二类人工 | 工日 | 84.518 | 149 | 12593.18

## 2_表10_2_2-31 主要材料和工程设备一览表
【表10.2.2-31】
主要材料和工程设备一览表
工程名称:电气 |  |  |  | 标段: |  | 第1页 共1页
序号 | 名称、规格、型号 | 单位 | 数量 | 单价(元) | 合价（元） | 备注
1 | 镀锌铁丝综合 | kg | 18.927 | 4.42 | 83.66
2 | 普通硅酸盐水泥PO 42.5综合 | kg | 36.449 | 0.53 | 19.35
3 | 黄砂净砂 | t | 0.23 | 180 | 41.4
4 | 非泵送商品混凝土C25 | m3 | 16.362 | 501 | 8197.36
5 | 汽油综合 | kg | 0.808 | 10.57 | 8.54
6 | 水 | m3 | 5.878 | 5.73 | 33.68
7 | 原灯具及管线等拆除清理配合费 | 项 | 1 | 500 | 500
8 | 碳素结构钢镀锌焊接钢管SC40 | m | 278.1 | 23.79 | 6615.44
9 | 成套LED吸顶灯24W | 套 | 7.07 | 81.6 | 576.91
10 | 成套防雾平面灯600*1200mm，78W | 套 | 2.02 | 250 | 505
11 | 单联单控开关86型 10A | 只 | 3.06 | 4.04 | 12.36
12 | 双联单控开关86型 10A | 只 | 3.06 | 6.35 | 19.43
13 | 残卫呼救按钮（带拉绳） | 只 | 3.06 | 40.77 | 124.76
14 | 安全型二三极暗插座86型 10A | 套 | 21.42 | 8.31 | 178
15 | 洗手台速热热水器插座86型 16A | 套 | 2.04 | 10.29 | 20.99
16 | 铜芯塑料绝缘线BV2.5 | m | 464.348 | 1.87 | 869.72
17 | 铜芯塑料绝缘线BV4 | m | 55.22 | 3.01 | 165.99
18 | 铜芯塑料绝缘线BVR2.5 | m | 177.712 | 2.04 | 363.07
19 | 铜芯塑料绝缘线BVR4 | m | 27.61 | 3.32 | 91.58
20 | 铜芯电力电缆YJV-4*10 | m | 279.518 | 31.45 | 8790.56
21 | 刚性阻燃管PVC20管 | m | 166.844 | 1.36 | 226.91
22 | 刚性阻燃管PVC20管 | m | 29.892 | 1.36 | 40.65
23 | 刚性阻燃管PVC25管 | m | 24.91 | 2.28 | 56.79
24 | 塑料开关、插座盒86型 | 个 | 29.58 | 1.5 | 44.37
25 | 塑料接线盒86型 | 个 | 23.46 | 1.5 | 35.19
26 | 风幕机1500*150mm | 台 | 1 | 1120 | 1120
27 | 无障碍求助声光报警器 | 个 | 1 | 53.98 | 53.98
28 | 成套配电箱AL | 台 | 1 | 2009.74 | 2009.74

## 3_表10_2_2-13 【含单列】单位(专业)工程招标
【表10.2.2-13】
单位（专业）工程招标控制价费用表
工程名称:安吉里10幢公厕改造-给排水 |  |  | 标段: | 第1页 共1页
序号 | 费用名称 |  | 计算公式 | 金额 (元) | 备注
1 | 分部分项工程费 |  | ∑(分部分项工程量×综合单价） | 43085.42 | 见表10.2.2-16
1.1 | 其中 | 人工费+机械费 | ∑分部分项（定额人工费+定额机械费） | 5602.49
2 | 措施项目费 |  | （2.1+2.2） | 759.57
2.1 | 施工技术措施项目费 |  | ∑(技措项目工程量×综合单价） | 296.57 | 见表10.2.2-16
2.1.1 | 其中 | 人工费+机械费 | ∑技措项目（定额人工费+定额机械费） | 64.63
2.2 | 施工组织措施项目费 |  | (1.1+2.1.1)×8.17% | 463 | 见表10.2.2-20
2.2.1 | 其中 | 安全文明施工基本费 | (1.1+2.1.1)×8.17% | 463 | 见表10.2.2-20
3 | 其他项目费 |  | （3.1+3.2+3.3+3.4） | 2279.04
3.1 | 暂列金额 |  | 3.1.1+3.1.2+3.1.3 | 2279.04 | 见表10.2.2-21
3.1.1 | 其中 | 标化工地增加费 | 按招标文件规定额度列计 |  | 见表10.2.2-22
3.1.2 |  | 优质工程增加费 | 按招标文件规定额度列计 |  | 见表10.2.2-22
3.1.3 |  | 其他暂列金额 | 按招标文件规定额度列计 | 2279.04 | 见表10.2.2-22
3.2 | 暂估价 |  | 3.2.1+3.2.2+3.2.3 |  | 见表10.2.2-21
3.2.1 | 其中 | 材料（工程设备）暂估价 | 按招标文件规定额度列计 (或计入综合单价) |  | 见表10.2.2-23
3.2.2 |  | 专业工程暂估价 | 按招标文件规定额度列计 |  | 见表10.2.2-24
3.2.3 |  | 专项技术措施暂估价 | 按招标文件规定额度列计 |  | 见表10.2.2-25
3.3 | 计日工 |  | ∑计日工(暂估数量×综合单价） |  | 见表10.2.2-21
3.4 | 施工总承包服务费 |  | 3.4.1+3.4.2 |  | 见表10.2.2-21
3.4.1 | 其中 | 专业发包工程管理费 | ∑专业发包工程（暂估金额×费率） |  | 见表10.2.2-27
3.4.2 |  | 甲供材料设备管理费 | 甲供材料暂估金额×费率+甲供设备暂估金额×费率 |  | 见表10.2.2-27
4 | 规费 |  | (1.1+2.1.1)×30.63% | 1735.84
5 | 单列费用 |  | 单列费用
6 | 税金 |  | (1+2+3+4+计税不计费)×9% | 4307.39
7 | 下浮 |  | (1+2+3+4+5+6-不计税不计费不下浮-暂估材料)×0%
其中 | 甲供费（不计入造价） |  | 甲供材料费+甲供主材费+甲供设备费
招标控制价合计 |  |  | 1+2+3+4+5+6-7 | 52167

## 3_表10_2_2-16 分部分项工程清单与计价表
【表10.2.2-16】
分部分项工程清单与计价表
单位(专业)工程名称:安吉里10幢公厕改造-给排水 | [5 empty] | 标段: |  |  | 第1页 共7页
序号 | 项目编码 | 项目名称 | 项目特征 | 计量 单位 | 工程量 | 金 额 (元) |  |  |  |  | 备注
[6 empty] | 综合单价 | 合价 | 其中
[8 empty] | 人工费 | 机械费 | 暂估价
|  | 给排水 |  |  |  |  | 43085.42 | 5706.18 | 557.09
1 | 031001006001 | 塑料管 | 1、安装部位：室内； 2、介质：给水； 3、材质、规格：PP-R给水管DN20（Φ25*2.8）； 4、连接形式：热熔连接； 5、压力试验及吹、洗设计要求：管道消毒、水冲洗。 | m | 32.75 | 20.19 | 661.22 | 263.97 | 3.6
2 | 031001006002 | 塑料管 | 1、安装部位：室内； 2、介质：给水； 3、材质、规格：PP-R给水管DN25（Φ32*3.6）； 4、连接形式：热熔连接； 5、压力试验及吹、洗设计要求：管道消毒、水冲洗。 | m | 19.19 | 24.56 | 471.31 | 171.17 | 2.11
3 | 031001006003 | 塑料管 | 1、安装部位：室内； 2、介质：给水； 3、材质、规格：PP-R给水管DN32（Φ40*4.5）； 4、连接形式：热熔连接； 5、压力试验及吹、洗设计要求：管道消毒、水冲洗。 | m | 3.39 | 33.27 | 112.79 | 36.04 | 0.37
本页小计 | [6 empty] | 1245.32 | 471.18 | 6.08
【表10.2.2-16】
分部分项工程清单与计价表
单位(专业)工程名称:安吉里10幢公厕改造-给排水 | [5 empty] | 标段: |  |  | 第2页 共7页
序号 | 项目编码 | 项目名称 | 项目特征 | 计量 单位 | 工程量 | 金 额 (元) |  |  |  |  | 备注
[6 empty] | 综合单价 | 合价 | 其中
[8 empty] | 人工费 | 机械费 | 暂估价
4 | 031001006004 | 塑料管 | 1、安装部位：室内； 2、介质：给水； 3、材质、规格：PP-R给水管DN40(Φ50*5.6）； 4、连接形式：热熔连接； 5、压力试验及吹、洗设计要求：管道消毒、水冲洗。 | m | 6.77 | 50.45 | 341.55 | 87.6 | 0.74
5 | 031001006005 | 塑料管 | 1、安装部位：室内； 2、介质：给水； 3、材质、规格：PP-R给水管DN50(Φ63*7.1）； 4、连接形式：热熔连接； 5、压力试验及吹、洗设计要求：管道消毒、水冲洗。 | m | 10.48 | 73.13 | 766.4 | 139.28 | 1.99
6 | 031001006006 | 塑料管 | 1.安装部位：室内； 2.介质：排水； 3.材质、规格：UPVC排水管φ50*2.0； 4.连接形式：承插粘接； 5.压力试验及吹、洗设计要求：灌水试验。 | m | 13.54 | 20.18 | 273.24 | 123.08
7 | 031001006007 | 塑料管 | 1.安装部位：室内； 2.介质：排水； 3.材质、规格：UPVC排水管φ75*2.3； 4.连接形式：承插粘接； 5.压力试验及吹、洗设计要求：灌水试验。 | m | 9.87 | 29.13 | 287.51 | 109.46
本页小计 | [6 empty] | 1668.7 | 459.42 | 2.73
【表10.2.2-16】
分部分项工程清单与计价表
单位(专业)工程名称:安吉里10幢公厕改造-给排水 | [5 empty] | 标段: |  |  | 第3页 共7页
序号 | 项目编码 | 项目名称 | 项目特征 | 计量 单位 | 工程量 | 金 额 (元) |  |  |  |  | 备注
[6 empty] | 综合单价 | 合价 | 其中
[8 empty] | 人工费 | 机械费 | 暂估价
8 | 031001006008 | 塑料管 | 1.安装部位：室内； 2.介质：排水； 3.材质、规格：UPVC排水管Φ110*3.2； 4.连接形式：承插粘接； 5.压力试验及吹、洗设计要求：灌水试验。 | m | 26.80 | 45.15 | 1210.02 | 360.19
9 | 031001006009 | 塑料管 | 1.安装部位：室内； 2.介质：排水； 3.材质、规格：UPVC排水管Φ160*4； 4.连接形式：承插粘接； 5.压力试验及吹、洗设计要求：灌水试验。 | m | 33.64 | 74.94 | 2520.98 | 684.57
10 | 031004003001 | 洗脸盆 | 1、材质：陶瓷； 2、规格、类型：台下式洗脸盆-配自动感应龙头，具体型号业主定； 3、组装形式：冷热水； 4、附件名称、数量：含感应龙头、角阀、不锈钢金属软管等一切所需配件及感应器进线。 | 组 | 2 | 1289 | 2578 | 91.84
11 | 031004003002 | 洗脸盆 | 1、材质：陶瓷； 2、规格、类型：具体型号业主定； 3、组装形式：立柱式—残卫； 4、附件名称、数量：含感应式洗脸盆龙头、角阀、不锈钢金属软管、排水附件等一切所需配件及感应器接线。 | 组 | 1 | 1329.23 | 1329.23 | 51.82
本页小计 | [6 empty] | 7638.23 | 1188.42
【表10.2.2-16】
分部分项工程清单与计价表
单位(专业)工程名称:安吉里10幢公厕改造-给排水 | [5 empty] | 标段: |  |  | 第4页 共7页
序号 | 项目编码 | 项目名称 | 项目特征 | 计量 单位 | 工程量 | 金 额 (元) |  |  |  |  | 备注
[6 empty] | 综合单价 | 合价 | 其中
[8 empty] | 人工费 | 机械费 | 暂估价
12 | 031004007001 | 小便器 | 1、材 质：陶瓷； 2、规格、类型：壁挂式感应小便器，具体规格型号业主定； 3、组装形式：感应开关埋入式； 4、附件名称、数量：自动感应开关、不锈钢金属软管、排水附件等一切所需配件及感应器接线。 | 组 | 4 | 2001.82 | 8007.28 | 118.2
13 | 031004006001 | 大便器 | 1.材质：陶瓷； 2.规格、类型：按业主要求； 3.组装形式：平板式蹲便器，脚踏开关； 4.附件名称、数量：含大便器脚踏开关一个、防污器DN32一个、冲洗管DN32一根等附件。 | 组 | 5 | 1315.73 | 6578.65 | 188.5
14 | 031004006002 | 大便器 | 1.材质：陶瓷； 2.规格、类型：按业主要求； 3.组装形式：连体水箱坐便器； 4.附件名称、数量：含进水阀配件、桶盖各一套，角型阀(带铜活)一个、金属蛇皮软管DN15*300一根等附件。 | 组 | 3 | 1300.42 | 3901.26 | 133.29
15 | 031004008001 | 拖布池 | 1、材质：陶瓷； 2、规格、类型：拖布槽、具体规格型号业主定； 3、组装形式：落地式单龙头； 4、附件名称、数量：铜镀铬陶瓷芯加长快开冷水龙头及排水附件。 | 组 | 1 | 601.67 | 601.67 | 25.42
本页小计 | [6 empty] | 19088.86 | 465.41
【表10.2.2-16】
分部分项工程清单与计价表
单位(专业)工程名称:安吉里10幢公厕改造-给排水 | [5 empty] | 标段: |  |  | 第5页 共7页
序号 | 项目编码 | 项目名称 | 项目特征 | 计量 单位 | 工程量 | 金 额 (元) |  |  |  |  | 备注
[6 empty] | 综合单价 | 合价 | 其中
[8 empty] | 人工费 | 机械费 | 暂估价
16 | 031006012001 | 洗手台速热热水器 | 1.能源种类：电速热热水器； 2.型号、容积：按业主要求； 3.安装方式：洗脸盆下安装。 | 台 | 2 | 618.14 | 1236.28 | 95.66
17 | 031003013001 | 水表 | 1.安装部位：室外； 2.型号、规格：螺纹水表DN50； 3.连接形式：螺纹连接； 4.附件配置：含表前闸阀DN50一个。 | 组 | 1 | 406.14 | 406.14 | 58.26 | 1.36
18 | 031003001001 | 螺纹阀门 | 1.阀门类型：螺纹闸阀； 2.阀门材质：铸铁； 3.规格、压力等级：Z15T-10K DN50； 4.连接形式：螺纹连接。 | 个 | 1 | 145.18 | 145.18 | 18.48 | 0.88
19 | 031003001002 | 螺纹阀门 | 1.阀门类型：螺纹截止阀； 2.阀门材质：铸铁铜芯； 3.规格、压力等级：J11T-16K DN50； 4.连接形式：螺纹连接。 | 个 | 1 | 128.99 | 128.99 | 18.48 | 0.88
20 | 031004014001 | 给、排水附(配)件 | 1.名称：不锈钢地漏； 1.型号、规格：带S弯 DN50。 | 个 | 5 | 52.17 | 260.85 | 52.4
21 | 031004014002 | 给、排水附(配)件 | 1.名称：地面扫除口； 1.型号、规格：DN100。 | 个 | 3 | 18.76 | 56.28 | 19.05
22 | 03B002 | 卫生间暗敷管道 | 卫生间（内周长在12m以上）暗敷管道，每间补贴 1.5 工日 | 间 | 2 | 288.54 | 577.08 | 447
23 | 03B003 | 卫生间暗敷管道 | 卫生间（内周长在12m以下）暗敷管道，每间补贴1.0工日 | 间 | 1 | 192.36 | 192.36 | 149
本页小计 | [6 empty] | 3003.16 | 858.33 | 3.12
【表10.2.2-16】
分部分项工程清单与计价表
单位(专业)工程名称:安吉里10幢公厕改造-给排水 | [5 empty] | 标段: |  |  | 第6页 共7页
序号 | 项目编码 | 项目名称 | 项目特征 | 计量 单位 | 工程量 | 金 额 (元) |  |  |  |  | 备注
[6 empty] | 综合单价 | 合价 | 其中
[8 empty] | 人工费 | 机械费 | 暂估价
24 | 03B004 | 原洁具、管道等拆除配合费 | 1.原有洁具、管道等拆除清理配合费 | 项 | 1 | 1000 | 1000
25 | 011602001001 | 混凝土构件拆除 | 1、拆除混凝土垫层 2、厚度：暂定15cm | m3 | 4.28 | 211.46 | 905.05 | 297.16 | 418.07
26 | 010501001001 | 垫层 | 1.混凝土种类：商品混凝土 2.混凝土强度等级：C15 | m3 | 4.28 | 520.13 | 2226.16 | 193.11 | 3.04
27 | 010103002001 | 余方弃置 | 1、废弃料品种：废弃混凝土垫层； 2、运距：施工方自行考虑。 | m3 | 4.28 | 22.58 | 96.64 | 3.89 | 73.53
28 | 040101002002 | 挖填沟槽土方 | 1、测位、划线、开挖沟槽、抛土于沟槽边1m以外堆放。 2、回填土、夯实、清理现场。 | m3 | 19.50 | 41.16 | 802.62 | 621.86
29 | 040504001001 | 砌筑井 | 1.砖砌矩形水表井； 2.具体尺寸做法详设计图及参考图集施工。 | 座 | 1 | 1214.24 | 1214.24 | 235.12 | 10.52
本页小计 | [6 empty] | 6244.71 | 1351.14 | 505.16
【表10.2.2-16】
分部分项工程清单与计价表
单位(专业)工程名称:安吉里10幢公厕改造-给排水 | [5 empty] | 标段: |  |  | 第7页 共7页
序号 | 项目编码 | 项目名称 | 项目特征 | 计量 单位 | 工程量 | 金 额 (元) |  |  |  |  | 备注
[6 empty] | 综合单价 | 合价 | 其中
[8 empty] | 人工费 | 机械费 | 暂估价
30 | 040504001002 | 砌筑井（污水井） | 1.名称：500*500砖砌小型污水检查井； 2.垫层、基础材质及厚度：100厚C15混凝土垫层，含模板； 3.砌筑材料品种、规格、强度等级：M7.5水泥砂浆砌MU10砖； 4.勾缝、抹面要求：1:2防水水泥砂浆； 5.盖板材质、规格：500*500铸铁井盖板； 6.具体做法按设计要求及参考图集施工。 | 座 | 4 | 1049.11 | 4196.44 | 912.28 | 40
本页小计 | [6 empty] | 4196.44 | 912.28 | 40
合计 | [6 empty] | 43085.42 | 5706.18 | 557.09

## 3_表10_2_2-16 施工技术措施项目清单与计价表
【表10.2.2-16】
施工技术措施项目清单与计价表
单位(专业)工程名称:安吉里10幢公厕改造-给排水 | [5 empty] | 标段: |  |  | 第1页 共1页
序号 | 项目编码 | 项目名称 | 项目特征 | 计量 单位 | 工程量 | 金 额 (元) |  |  |  |  | 备注
[6 empty] | 综合单价 | 合价 | 其中
[8 empty] | 人工费 | 机械费 | 暂估价
|  | [请输入分部名称] |  |  |  |  | 296.57 | 71.33
1 | 031301017002 | 脚手架搭拆 | 1.安吉里10幢公厕改造水施脚手架搭拆费 | 项 | 1 | 296.57 | 296.57 | 71.33
本页小计 | [6 empty] | 296.57 | 71.33
合计 | [6 empty] | 296.57 | 71.33

## 3_表10_2_2-21 其他项目清单与计价汇总表
【表10.2.2-21】
其他项目清单与计价汇总表
工程名称:给排水 |  | 标段: | 第1页 共1页
序号 | 项 目 名 称 | 金额(元) | 备注
1 | 暂列金额 | 2279.04 | 明细详见表10.2.2-22
1.1 | 标化工地增加费 |  | 明细详见表10.2.2-22
1.2 | 优质工程增加费 |  | 明细详见表10.2.2-22
1.3 | 其他暂列金额 | 2279.04 | 明细详见表10.2.2-22
2 | 暂估价
2.1 | 材料（设备）暂估价 |  | 明细详见表10.2.2-23
2.2 | 专业工程暂估价 |  | 明细详见表10.2.2-24
2.3 | 专项技术措施暂估价 |  | 明细详见表10.2.2-25
3 | 计日工 |  | 明细详见表10.2.2-26
4 | 总承包服务费 |  | 明细详见表10.2.2-27
合 计 |  | 2279.04 | 0

## 3_表10_2_2-22 暂列金额明细表
【表10.2.2-22】
暂列金额明细表
工程名称:给排水 |  |  | 标段: | 第1页 共1页
序号 | 项 目 名 称 | 计量单位 | 暂定金额(元) | 备注
1 | 标化工地增加费 | 项
2 | 优质工程增加费 | 项
3 | 其他暂列金额 | 项 | 2279.04 | 估算比例一般不高于5%
3.1 | 其他暂列金额 | 项 | 2279.04
合计 |  |  | 2279.04 | -

## 3_表10_2_2-29 主要工日一览表
【表10.2.2-29】
主要工日一览表
工程名称:给排水 |  |  | 标段: |  | 第1页 共1页
序号 | 工日名称（类别） | 单位 | 数 量 | 单价(元) | 合价（元） | 备注
1 | 一类人工 | 工日 | 0.028 | 138 | 3.86
2 | 二类人工 | 工日 | 38.748 | 149 | 5773.45

## 3_表10_2_2-31 主要材料和工程设备一览表
【表10.2.2-31】
主要材料和工程设备一览表
工程名称:给排水 |  |  |  | 标段: |  | 第1页 共2页
序号 | 名称、规格、型号 | 单位 | 数量 | 单价(元) | 合价（元） | 备注
1 | 镀锌铁丝φ0.7-1.0 | kg | 0.012 | 4.42 | 0.05
2 | 复合硅酸盐水泥PC 32.5R综合 | kg | 2 | 0.46 | 0.92
3 | 普通硅酸盐水泥PO 42.5综合 | kg | 136.8 | 0.53 | 72.64
4 | 黄砂净砂 | t | 0.595 | 180 | 107.1
5 | 碎石综合 | t | 0.803 | 126 | 101.18
6 | 混凝土实心砖240×115×53 MU10 | 千块 | 1.376 | 504.4 | 694.05
7 | 混凝土实心砖240×115×53 | 千块 | 0.08 | 504.4 | 40.35
8 | 非泵送商品混凝土C15 | m3 | 4.323 | 450 | 1945.35
9 | 非泵送商品混凝土C20 | m3 | 0.4 | 480 | 192
10 | 干混抹灰砂浆DP M20.0 | kg | 210.545 | 0.39 | 82.11
11 | 干混砌筑砂浆DM M7.5 | kg | 1002.726 | 0.33 | 334.91
12 | 电 | kW·h | 0.952 | 0.88 | 0.84
13 | 水 | m3 | 5.84 | 5.73 | 33.46
14 | 木模板 | m3 | 0.061 | 1504 | 91.74
15 | 铸铁检查井盖φ600 轻型 | 套 | 1 | 414 | 414
16 | 铸铁检查井盖500*500 重型 | 套 | 4 | 366 | 1464
17 | 原有洁具、管道等拆除清理配合费 | 项 | 1 | 1000 | 1000
18 | 大便器脚踏阀 | 个 | 5.05 | 550 | 2777.5
19 | 角型阀(带铜活)DN15 | 个 | 9.09 | 13.45 | 122.26
20 | 排水栓带链堵 | 套 | 1.01 | 18.43 | 18.61
21 | 座便器桶盖 | 套 | 3.03 | 80 | 242.4
22 | 不锈钢地漏带S弯 DN50 | 个 | 5.05 | 38 | 191.9
23 | 地面扫除口DN100 | 个 | 3.03 | 10 | 30.3
24 | 防污器DN32 | 个 | 5.05 | 60 | 303
25 | 感应式洗脸盆龙头 | 个 | 3.03 | 829 | 2511.87
26 | 连体坐便器进水阀配件 | 套 | 3.03 | 35 | 106.05
27 | 小便器冲水连接管DN15 | 根 | 4.04 | 20 | 80.8
28 | 小便器排水附件 | 套 | 4.04 | 18.43 | 74.46
29 | 铜镀铬陶瓷芯加长快开冷水龙头DN15 | 个 | 1.01 | 11.46 | 11.57
【表10.2.2-31】
主要材料和工程设备一览表
工程名称:给排水 |  |  |  | 标段: |  | 第2页 共2页
序号 | 名称、规格、型号 | 单位 | 数量 | 单价(元) | 合价（元） | 备注
30 | PP-R给水管DN20（Φ25*2.8） | m | 33.274 | 6.74 | 224.1
31 | PP-R给水管DN25（Φ32*3.6） | m | 19.497 | 8.82 | 172.02
32 | PP-R给水管DN32（Φ40*4.5） | m | 3.444 | 14.89 | 51.27
33 | PP-R给水管DN40(Φ50*5.6） | m | 6.878 | 26.84 | 184.6
34 | PP-R给水管DN50(Φ63*7.1） | m | 10.648 | 44.88 | 477.84
35 | UPVC排水管φ50*2.0 | m | 13.702 | 5.23 | 71.66
36 | UPVC排水管φ75*2.3 | m | 9.673 | 9.06 | 87.64
37 | UPVC排水管Φ110*3.2 | m | 23.048 | 16.65 | 383.75
38 | UPVC排水管Φ160*4 | m | 31.958 | 33.4 | 1067.4
39 | 冲洗管DN32 | 根 | 5.05 | 15.43 | 77.92
40 | 螺纹闸阀Z15T-10K DN50 | 个 | 1.01 | 104 | 105.04
41 | 螺纹截止阀J11T-16K DN50 | 个 | 1.01 | 87.97 | 88.85
42 | 螺纹闸阀Z15T-10K DN50 | 个 | 1.01 | 104 | 105.04
43 | 台下式洗脸盆 | 个 | 2.02 | 291.15 | 588.12
44 | 立柱式洗脸盆 | 个 | 1.01 | 326.55 | 329.82
45 | 成品拖布池 | 个 | 1.01 | 523.89 | 529.13
46 | 瓷蹲式大便器 | 个 | 5.05 | 600 | 3030
47 | 连体坐便器 | 个 | 3.03 | 1090.27 | 3303.52
48 | 挂式小便器 | 个 | 4.04 | 422.12 | 1705.36
49 | 全铜镀铬面盆落水DN32 | 套 | 3.03 | 48.84 | 147.99
50 | 螺纹水表DN50 | 只 | 1 | 209 | 209
51 | 金属蛇皮软管DN15*300 | 根 | 9.09 | 3.98 | 36.18
52 | 埋入式感应控制器 | 个 | 4.04 | 1476.99 | 5967.04
53 | 水 | m3 | 3.085 | 5.73 | 17.68
54 | 电速热热水器 | 台 | 2 | 550 | 1100

## 4_表10_2_2-13 【含单列】单位(专业)工程招标
【表10.2.2-13】
单位（专业）工程招标控制价费用表
工程名称:黄金水岸公厕改造-建筑 |  |  | 标段: | 第1页 共1页
序号 | 费用名称 |  | 计算公式 | 金额 (元) | 备注
1 | 分部分项工程费 |  | ∑(分部分项工程量×综合单价） | 94208.53 | 见表10.2.2-16
1.1 | 其中 | 人工费+机械费 | ∑分部分项（定额人工费+定额机械费） | 18068.18
2 | 措施项目费 |  | （2.1+2.2） | 2110.1
2.1 | 施工技术措施项目费 |  | ∑(技措项目工程量×综合单价） | 886.76 | 见表10.2.2-16
2.1.1 | 其中 | 人工费+机械费 | ∑技措项目（定额人工费+定额机械费） | 551.86
2.2 | 施工组织措施项目费 |  | (1.1+2.1.1)×6.57% | 1223.34 | 见表10.2.2-20
2.2.1 | 其中 | 安全文明施工基本费 | (1.1+2.1.1)×6.57% | 1223.34 | 见表10.2.2-20
3 | 其他项目费 |  | （3.1+3.2+3.3+3.4） | 5075.87
3.1 | 暂列金额 |  | 3.1.1+3.1.2+3.1.3 | 5075.87 | 见表10.2.2-21
3.1.1 | 其中 | 标化工地增加费 | 按招标文件规定额度列计 |  | 见表10.2.2-22
3.1.2 |  | 优质工程增加费 | 按招标文件规定额度列计 |  | 见表10.2.2-22
3.1.3 |  | 其他暂列金额 | 按招标文件规定额度列计 | 5075.87 | 见表10.2.2-22
3.2 | 暂估价 |  | 3.2.1+3.2.2+3.2.3 |  | 见表10.2.2-21
3.2.1 | 其中 | 材料（工程设备）暂估价 | 按招标文件规定额度列计 (或计入综合单价) |  | 见表10.2.2-23
3.2.2 |  | 专业工程暂估价 | 按招标文件规定额度列计 |  | 见表10.2.2-24
3.2.3 |  | 专项技术措施暂估价 | 按招标文件规定额度列计 |  | 见表10.2.2-25
3.3 | 计日工 |  | ∑计日工(暂估数量×综合单价） |  | 见表10.2.2-21
3.4 | 施工总承包服务费 |  | 3.4.1+3.4.2 |  | 见表10.2.2-21
3.4.1 | 其中 | 专业发包工程管理费 | ∑专业发包工程（暂估金额×费率） |  | 见表10.2.2-27
3.4.2 |  | 甲供材料设备管理费 | 甲供材料暂估金额×费率+甲供设备暂估金额×费率 |  | 见表10.2.2-27
4 | 规费 |  | (1.1+2.1.1)×27.92% | 5198.72
5 | 单列费用 |  | 单列费用
6 | 税金 |  | (1+2+3+4+计税不计费)×9% | 9593.39
7 | 下浮 |  | (1+2+3+4+5+6-不计税不计费不下浮-暂估材料)×0%
其中 | 甲供费（不计入造价） |  | 甲供材料费+甲供主材费+甲供设备费
招标控制价合计 |  |  | 1+2+3+4+5+6-7 | 116187

## 4_表10_2_2-16 分部分项工程清单与计价表
【表10.2.2-16】
分部分项工程清单与计价表
单位(专业)工程名称:黄金水岸公厕改造-建筑 | [5 empty] | 标段: |  |  | 第1页 共5页
序号 | 项目编码 | 项目名称 | 项目特征 | 计量 单位 | 工程量 | 金 额 (元) |  |  |  |  | 备注
[6 empty] | 综合单价 | 合价 | 其中
[8 empty] | 人工费 | 机械费 | 暂估价
|  | 砌筑工程 |  |  |  |  | 1411.61 | 369.77 | 5.98
1 | 010401003001 | 实心砖墙 | 1.砖品种、规格、强度等级：标准砖 2.墙体类型：内墙 3.砂浆强度等级、配合比：水泥M7.5 | m3 | 2.40 | 588.17 | 1411.61 | 369.77 | 5.98
|  | 混凝土及钢筋混凝土工程 |  |  |  |  | 321.14 | 68.54 | 3.03
2 | 010503005002 | 过梁 | 1、门洞上新增成品混凝土过梁 | m3 | 0.04 | 678.54 | 27.14 | 6.76 | 0.31
3 | 010503004001 | 圈梁 | 1、新建隔墙做3000mm高的地梁 2、混凝土类别：现浇现拌混凝土 3、混凝土强度：C25 | m3 | 0.30 | 678.54 | 203.56 | 50.74 | 2.35
4 | 010515001002 | 现浇构件钢筋 | 1.现浇构件圆钢筋 HPB300 直径（mm以内）10 | t | 0.015 | 6029.58 | 90.44 | 11.04 | 0.37
|  | 门窗工程 |  |  |  |  | 5269.28 | 289.01
5 | 010807001002 | 金属（塑钢、断桥）窗 | 1.窗代号及洞口尺寸：80系铝合金推拉窗 2.玻璃品种、厚度：6mm钢化玻璃 | m2 | 7.64 | 286.79 | 2191.08 | 122.32
6 | 010802001004 | 金属（塑钢）门 | 1.门代号及洞口尺寸：成品铝合金门（带门套）900*2100 2、包括五金等一切配件 | 樘 | 2 | 763.95 | 1527.9 | 74.08
7 | 010802001005 | 金属（塑钢）门 | 1.门代号及洞口尺寸：成品铝合金门（带门套）800*2100 2、包括五金等一切配件 | 樘 | 1 | 689.02 | 689.02 | 41.16
本页小计 | [6 empty] | 6140.75 | 675.87 | 9.01
【表10.2.2-16】
分部分项工程清单与计价表
单位(专业)工程名称:黄金水岸公厕改造-建筑 | [5 empty] | 标段: |  |  | 第2页 共5页
序号 | 项目编码 | 项目名称 | 项目特征 | 计量 单位 | 工程量 | 金 额 (元) |  |  |  |  | 备注
[6 empty] | 综合单价 | 合价 | 其中
[8 empty] | 人工费 | 机械费 | 暂估价
8 | 010802001006 | 金属（塑钢）门 | 1.门代号及洞口尺寸：成品铝合金门（带门套）1000*2100 2、包括五金等一切配件 | 樘 | 1 | 861.28 | 861.28 | 51.45
|  | 屋面及防水工程 |  |  |  |  | 5646.21 | 740.17
9 | 010904002003 | 楼（地）面涂膜防水 | 1.防水膜品种：JS防水涂料 2.涂膜厚度、遍数：2mm | m2 | 47.87 | 42.51 | 2034.95 | 242.7
10 | 010903002003 | 墙面涂膜防水 | 1.防水膜品种：JS防水涂料 2.涂膜厚度、遍数：2mm 3.四周上翻1500 | m2 | 76.77 | 47.04 | 3611.26 | 497.47
|  | 楼地面装饰工程 |  |  |  |  | 11529.25 | 2228.15 | 25.97
11 | 011102003003 | 块料楼地面 | 1、10厚600*600防滑砖 2、30厚1:3水泥砂浆找平层 | m2 | 47.87 | 235.53 | 11274.82 | 2194.84 | 25.85
12 | 011206001002 | 石材零星项目 | 1、门槛石 2、20mm黑金沙大理石 | m2 | 0.54 | 471.17 | 254.43 | 33.31 | 0.12
|  | 墙、柱面装饰与隔断、幕墙工程 |  |  |  |  | 47583.94 | 10009.18 | 96.9
13 | 011204003003 | 块料墙面 | 1、部位：男卫、女卫、盥洗室、第三卫生间 2、10厚400*800墙砖，专用填缝剂填缝 3、10*50不锈钢挂件铺贴 4、20mm1:3水泥砂浆磨光 | m2 | 153.81 | 251.56 | 38692.44 | 8147.32 | 96.9
14 | 011210005002 | 成品隔断 | 1、15mm木纹抗倍特板隔断 | m2 | 44.12 | 201.53 | 8891.5 | 1861.86
本页小计 | [6 empty] | 65620.68 | 13028.95 | 122.87
【表10.2.2-16】
分部分项工程清单与计价表
单位(专业)工程名称:黄金水岸公厕改造-建筑 | [5 empty] | 标段: |  |  | 第3页 共5页
序号 | 项目编码 | 项目名称 | 项目特征 | 计量 单位 | 工程量 | 金 额 (元) |  |  |  |  | 备注
[6 empty] | 综合单价 | 合价 | 其中
[8 empty] | 人工费 | 机械费 | 暂估价
|  | 天棚工程 |  |  |  |  | 9742.5 | 1415.52
15 | 011302001002 | 吊顶天棚 | 1、1.0厚铝扣板吊顶面 2、轻钢龙骨（国标50系列） | m2 | 47.87 | 203.52 | 9742.5 | 1415.52
|  | 油漆、涂料、裱糊工程 |  |  |  |  | 866.51 | 477.33
16 | 011407001002 | 墙面喷刷涂料 | 1、部位：管理间 2、白色内墙无机涂料二度饰面 3、满刮内墙腻子两遍 4、专用找平腻子 5、玻璃丝网格布 | m2 | 23.63 | 36.67 | 866.51 | 477.33
|  | 其他装饰工程 |  |  |  |  | 8113.14 | 1344.82 | 3.08
17 | 01B013 | 大便坑 | 1、地砖面层大便坑 | 只 | 7 | 323.41 | 2263.87 | 788.2 | 3.08
18 | 011503005003 | 金属靠墙扶手 | 1.卫生间金属扶手安装 | m | 5.14 | 70 | 359.8
19 | 011501011003 | 矮柜 | 1、20mm免漆多层板柜门 | m2 | 1.28 | 200 | 256
20 | 011505010003 | 镜面玻璃 | 1、6mm面镜（带金属框） 2、20mm宽1.2厚不锈钢包边 3、9mm阻燃板基层 | m2 | 1.28 | 277.74 | 355.51 | 52.53
21 | 011505001003 | 洗漱台 | 1、爵士白人造大理石洗漱台安装 2、开孔，磨小圆边 | m2 | 2.45 | 807.33 | 1977.96 | 504.09
22 | 01B014 | 200*150mm不锈钢手机放置架 | 1.200*150mm不锈钢手机放置架 | 套 | 10 | 50 | 500
本页小计 | [6 empty] | 16322.15 | 3237.67 | 3.08
【表10.2.2-16】
分部分项工程清单与计价表
单位(专业)工程名称:黄金水岸公厕改造-建筑 | [5 empty] | 标段: |  |  | 第4页 共5页
序号 | 项目编码 | 项目名称 | 项目特征 | 计量 单位 | 工程量 | 金 额 (元) |  |  |  |  | 备注
[6 empty] | 综合单价 | 合价 | 其中
[8 empty] | 人工费 | 机械费 | 暂估价
23 | 01B015 | 成品挂衣钩 | 1.成品挂衣钩 | 套 | 10 | 20 | 200
24 | 01B016 | 废纸篓 | 1.废纸篓 | 套 | 10 | 20 | 200
25 | 01B017 | 标志标牌 | 1.标志标牌 | 项 | 1 | 2000 | 2000
|  | 拆除工程 |  |  |  |  | 3724.95 | 2444.79 | 487.08
26 | 011601001004 | 砖砌体拆除 | 1、原砖墙拆除，高度4m 2、垃圾外运，运距自行考虑 | m3 | 2.42 | 166.9 | 403.9 | 168.43 | 169.01
27 | 011610002003 | 金属门窗拆除 | 1、不锈钢防盗窗和纱窗拆除 2、垃圾外运，运距自行考虑 | m2 | 2.88 | 26.45 | 76.18 | 58.32 | 4.95
28 | 011610001002 | 木门窗拆除 | 1、原木门拆除 2、垃圾外运，运距自行考虑 | m2 | 5.46 | 22.74 | 124.16 | 93.75 | 9.39
29 | 011610002004 | 金属门窗拆除 | 1、格栅拆除 2、垃圾外运，运距自行考虑 | m2 | 4.76 | 26.45 | 125.9 | 96.39 | 8.19
30 | 011605001002 | 平面块料拆除 | 1、原有地砖铲除 2、垃圾外运，运距自行考虑 | m2 | 47.87 | 19.78 | 946.87 | 704.65 | 82.34
31 | 011605002002 | 立面块料拆除 | 1、部位：男卫、女卫、盥洗室、第三卫生间 2、铲除原有瓷砖面层至水泥砂浆基层 3、垃圾外运，运距自行考虑 | m2 | 94.47 | 9.84 | 929.58 | 691.52 | 81.24
32 | 011608002002 | 铲除涂料面 | 1、部位：管理间 2、铲除原有涂料面层至水泥砂浆基层 3、垃圾外运，运距自行考虑 | m2 | 23.63 | 8.11 | 191.64 | 156.43 | 2.13
本页小计 | [6 empty] | 5198.23 | 1969.49 | 357.25
【表10.2.2-16】
分部分项工程清单与计价表
单位(专业)工程名称:黄金水岸公厕改造-建筑 | [5 empty] | 标段: |  |  | 第5页 共5页
序号 | 项目编码 | 项目名称 | 项目特征 | 计量 单位 | 工程量 | 金 额 (元) |  |  |  |  | 备注
[6 empty] | 综合单价 | 合价 | 其中
[8 empty] | 人工费 | 机械费 | 暂估价
33 | 011601001005 | 砖砌体拆除 | 1、新开门洞 2、垃圾外运，运距自行考虑 | m3 | 0.68 | 166.9 | 113.49 | 47.33 | 47.49
34 | 011606003003 | 天棚面龙骨及饰面拆除 | 1、拆除原有吊顶 2、垃圾外运，运距自行考虑 | m2 | 47.87 | 11.41 | 546.2 | 372.43 | 82.34
35 | 01B018 | 原有洁具拆除外运 | 1、施工内容：原公厕内各类洁具拆除 2、垃圾外运，运距自行考虑 | 项 | 1 | 200 | 200
36 | 011609002002 | 隔断隔墙拆除 | 1、原卫生间内隔断拆除 2、垃圾外运，运距自行考虑 | m2 | 17.41 | 3.85 | 67.03 | 55.54
本页小计 | [6 empty] | 926.72 | 475.3 | 129.83
合计 | [6 empty] | 94208.53 | 19387.28 | 622.04

## 4_表10_2_2-16 施工技术措施项目清单与计价表
【表10.2.2-16】
施工技术措施项目清单与计价表
单位(专业)工程名称:黄金水岸公厕改造-建筑 | [5 empty] | 标段: |  |  | 第1页 共1页
序号 | 项目编码 | 项目名称 | 项目特征 | 计量 单位 | 工程量 | 金 额 (元) |  |  |  |  | 备注
[6 empty] | 综合单价 | 合价 | 其中
[8 empty] | 人工费 | 机械费 | 暂估价
|  | [请输入分部名称] |  |  | 0 |  | 886.76 | 588.33 | 25.51
1 | 011702009002 | 过梁 | 1.现浇混凝土 直形圈过梁 复合木模 | m2 | 1.30 | 55.33 | 71.93 | 43.59 | 0.94
2 | 011702008001 | 圈梁 | 1.现浇混凝土 直形圈过梁 复合木模 | m2 | 3.54 | 55.33 | 195.87 | 118.7 | 2.55
3 | 011701006002 | 满堂脚手架 | 1.满堂脚手架 ~基本层3.6m～5.2m | m2 | 47.87 | 12.93 | 618.96 | 426.04 | 22.02
本页小计 | [6 empty] | 886.76 | 588.33 | 25.51
合计 | [6 empty] | 886.76 | 588.33 | 25.51

## 4_表10_2_2-21 其他项目清单与计价汇总表
【表10.2.2-21】
其他项目清单与计价汇总表
工程名称:建筑 |  | 标段: | 第1页 共1页
序号 | 项 目 名 称 | 金额(元) | 备注
1 | 暂列金额 | 5075.87 | 明细详见表10.2.2-22
1.1 | 标化工地增加费 |  | 明细详见表10.2.2-22
1.2 | 优质工程增加费 |  | 明细详见表10.2.2-22
1.3 | 其他暂列金额 | 5075.87 | 明细详见表10.2.2-22
2 | 暂估价
2.1 | 材料（设备）暂估价 |  | 明细详见表10.2.2-23
2.2 | 专业工程暂估价 |  | 明细详见表10.2.2-24
2.3 | 专项技术措施暂估价 |  | 明细详见表10.2.2-25
3 | 计日工 |  | 明细详见表10.2.2-26
4 | 总承包服务费 |  | 明细详见表10.2.2-27
合 计 |  | 5075.87 | 0

## 4_表10_2_2-22 暂列金额明细表
【表10.2.2-22】
暂列金额明细表
工程名称:建筑 |  |  | 标段: | 第1页 共1页
序号 | 项 目 名 称 | 计量单位 | 暂定金额(元) | 备注
1 | 标化工地增加费 | 项
2 | 优质工程增加费 | 项
3 | 其他暂列金额 | 项 | 5075.87 | 估算比例一般不高于5%
3.1 | 其他暂列金额 | 项 | 5075.87
合计 |  |  | 5075.87 | -

## 4_表10_2_2-29 主要工日一览表
【表10.2.2-29】
主要工日一览表
工程名称:建筑 |  |  | 标段: |  | 第1页 共1页
序号 | 工日名称（类别） | 单位 | 数 量 | 单价(元) | 合价（元） | 备注
1 | 一类人工 | 工日 | 0.122 | 138 | 16.84
2 | 二类人工 | 工日 | 33.438 | 149 | 4982.26
3 | 三类人工 | 工日 | 87.581 | 171 | 14976.35

## 4_表10_2_2-31 主要材料和工程设备一览表
【表10.2.2-31】
主要材料和工程设备一览表
工程名称:建筑 |  |  |  | 标段: |  | 第1页 共2页
序号 | 名称、规格、型号 | 单位 | 数量 | 单价(元) | 合价（元） | 备注
1 | 镀锌铁丝φ0.7-1.0 | kg | 0.134 | 4.42 | 0.59
2 | 热轧光圆钢筋HPB300 φ10 | t | 0.015 | 4973 | 74.6
3 | 电焊条E43系列 | kg | 0.105 | 6.81 | 0.72
4 | 镀锌铁丝18# | kg | 1.149 | 4.42 | 5.08
5 | 镀锌铁丝22# | kg | 0.008 | 4.42 | 0.04
6 | 复合硅酸盐水泥PC 32.5R综合 | kg | 0.145 | 0.46 | 0.07
7 | 普通硅酸盐水泥PO 42.5综合 | kg | 1439.721 | 0.53 | 764.49
8 | 白色硅酸盐水泥425#、二级白度 | kg | 38.729 | 0.63 | 24.32
9 | 黄砂净砂 | t | 4.415 | 180 | 794.7
10 | 碎石综合 | t | 1.695 | 126 | 213.57
11 | 混凝土实心砖240×115×53 MU10 | 千块 | 1.382 | 504.4 | 697.08
12 | 非泵送商品混凝土C15 | m3 | 0.567 | 450 | 255.15
13 | 干混地面砂浆DS M15.0 | kg | 1259.144 | 0.35 | 444.48
14 | 干混地面砂浆DS M20.0 | kg | 3329.982 | 0.36 | 1205.45
15 | 干混抹灰砂浆DP M20.0 | kg | 1294.311 | 0.39 | 504.78
16 | 干混砌筑砂浆DM M5.0 | kg | 69.3 | 0.33 | 22.52
17 | 干混砌筑砂浆DM M7.5 | kg | 934.56 | 0.33 | 312.14
18 | 杉板枋材 | m3 | 0.003 | 1681 | 5.04
19 | 面镜δ6 | m2 | 1.51 | 120 | 181.2
20 | 墙砖400*800 | m2 | 158.424 | 159 | 25189.42
21 | 地砖300×300 | m2 | 7.49 | 85.86 | 643.09
22 | 防滑地砖600*600 | m2 | 49.306 | 142 | 7001.45
23 | 黑金沙大理石20mm | m2 | 0.572 | 361 | 206.49
24 | 爵士白人造大理石 | m2 | 2.499 | 490 | 1224.51
25 | 铝扣板600*1200 | m2 | 50.264 | 120 | 6031.68
26 | 轻型龙骨U50 | m2 | 49.306 | 36.42 | 1795.72
27 | 铝合金平开门 | m2 | 7.26 | 313 | 2272.38
28 | 铝合金推拉窗 | m2 | 7.291 | 195 | 1421.75
29 | 白色内墙无机涂料 | kg | 8.441 | 22.12 | 186.71
【表10.2.2-31】
主要材料和工程设备一览表
工程名称:建筑 |  |  |  | 标段: |  | 第2页 共2页
序号 | 名称、规格、型号 | 单位 | 数量 | 单价(元) | 合价（元） | 备注
30 | 耐碱玻璃纤维网格布 | m2 | 24.812 | 1.3 | 32.26
31 | 电 | kW·h | 21.543 | 0.88 | 18.96
32 | 水 | m3 | 5.843 | 5.73 | 33.48
33 | 复合模板综合 | m2 | 1.053 | 42.48 | 44.73
34 | 木模板 | m3 | 0.011 | 1504 | 16.54
35 | 脚手架钢管 | kg | 8.41 | 4.87 | 40.96
36 | 竹脚手片 | m2 | 1.915 | 8.5 | 16.28
37 | 15mm木纹抗倍特板隔断 | m2 | 44.12 | 150 | 6618
38 | 10*50不锈钢挂件 | m2 | 153.81 | 10 | 1538.1
39 | 200*150mm不锈钢手机放置架 | 套 | 10 | 50 | 500
40 | 20mm免漆多层板柜门 | m2 | 1.28 | 200 | 256
41 | 卫生间金属扶手安装 | m | 5.14 | 70 | 359.8
42 | 原有洁具拆除外运 | 项 | 1 | 200 | 200
43 | 废纸篓 | 套 | 10 | 20 | 200
44 | 成品挂衣钩 | 套 | 10 | 20 | 200
45 | 标志标牌 | 项 | 1 | 2000 | 2000

## 5_表10_2_2-13 【含单列】单位(专业)工程招标
【表10.2.2-13】
单位（专业）工程招标控制价费用表
工程名称:黄金水岸公厕改造-电气 |  |  | 标段: | 第1页 共1页
序号 | 费用名称 |  | 计算公式 | 金额 (元) | 备注
1 | 分部分项工程费 |  | ∑(分部分项工程量×综合单价） | 37762.83 | 见表10.2.2-16
1.1 | 其中 | 人工费+机械费 | ∑分部分项（定额人工费+定额机械费） | 9043.6
2 | 措施项目费 |  | （2.1+2.2） | 1119.53
2.1 | 施工技术措施项目费 |  | ∑(技措项目工程量×综合单价） | 374.01 | 见表10.2.2-16
2.1.1 | 其中 | 人工费+机械费 | ∑技措项目（定额人工费+定额机械费） | 81.5
2.2 | 施工组织措施项目费 |  | (1.1+2.1.1)×8.17% | 745.52 | 见表10.2.2-20
2.2.1 | 其中 | 安全文明施工基本费 | (1.1+2.1.1)×8.17% | 745.52 | 见表10.2.2-20
3 | 其他项目费 |  | （3.1+3.2+3.3+3.4） | 2083.87
3.1 | 暂列金额 |  | 3.1.1+3.1.2+3.1.3 | 2083.87 | 见表10.2.2-21
3.1.1 | 其中 | 标化工地增加费 | 按招标文件规定额度列计 |  | 见表10.2.2-22
3.1.2 |  | 优质工程增加费 | 按招标文件规定额度列计 |  | 见表10.2.2-22
3.1.3 |  | 其他暂列金额 | 按招标文件规定额度列计 | 2083.87 | 见表10.2.2-22
3.2 | 暂估价 |  | 3.2.1+3.2.2+3.2.3 |  | 见表10.2.2-21
3.2.1 | 其中 | 材料（工程设备）暂估价 | 按招标文件规定额度列计 (或计入综合单价) |  | 见表10.2.2-23
3.2.2 |  | 专业工程暂估价 | 按招标文件规定额度列计 |  | 见表10.2.2-24
3.2.3 |  | 专项技术措施暂估价 | 按招标文件规定额度列计 |  | 见表10.2.2-25
3.3 | 计日工 |  | ∑计日工(暂估数量×综合单价） |  | 见表10.2.2-21
3.4 | 施工总承包服务费 |  | 3.4.1+3.4.2 |  | 见表10.2.2-21
3.4.1 | 其中 | 专业发包工程管理费 | ∑专业发包工程（暂估金额×费率） |  | 见表10.2.2-27
3.4.2 |  | 甲供材料设备管理费 | 甲供材料暂估金额×费率+甲供设备暂估金额×费率 |  | 见表10.2.2-27
4 | 规费 |  | (1.1+2.1.1)×30.63% | 2795.02
5 | 单列费用 |  | 单列费用
6 | 税金 |  | (1+2+3+4+计税不计费)×9% | 3938.51
7 | 下浮 |  | (1+2+3+4+5+6-不计税不计费不下浮-暂估材料)×0%
其中 | 甲供费（不计入造价） |  | 甲供材料费+甲供主材费+甲供设备费
招标控制价合计 |  |  | 1+2+3+4+5+6-7 | 47700

## 5_表10_2_2-16 分部分项工程清单与计价表
【表10.2.2-16】
分部分项工程清单与计价表
单位(专业)工程名称:黄金水岸公厕改造-电气 | [5 empty] | 标段: |  |  | 第1页 共5页
序号 | 项目编码 | 项目名称 | 项目特征 | 计量 单位 | 工程量 | 金 额 (元) |  |  |  |  | 备注
[6 empty] | 综合单价 | 合价 | 其中
[8 empty] | 人工费 | 机械费 | 暂估价
|  | 电气 |  |  |  |  | 37762.83 | 8993.58 | 1025.75
1 | 030404017002 | 配电箱 | 1.名称：成套配电箱AL1； 2.型号、规格：电器元件配置按设计要求； 3.安装方式：明装。 | 台 | 1 | 2212.31 | 2212.31 | 139.91
2 | 030411001004 | 配管 | 1.名称：电线保护套管； 2.材质、规格：刚性阻燃管 PVC20管； 3.配置形式：砖、混凝土结构明配。 | m | 24.48 | 10.85 | 265.61 | 158.88
3 | 030411001005 | 配管 | 1.名称：电线保护套管； 2.材质、规格：刚性阻燃管 PVC20管； 3.配置形式：砖、混凝土结构暗配。 | m | 103.33 | 7.49 | 773.94 | 446.39
4 | 030411001006 | 配管 | 1.名称：电线保护套管； 2.材质、规格：刚性阻燃管 PVC25管； 3.配置形式：砖、混凝土结构暗配。 | m | 9.30 | 9.24 | 85.93 | 42.87
5 | 030408003002 | 电缆保护管 | 1.名 称：电缆保护管； 2.电缆保护管材质、规格：镀锌钢管 SC40； 3.敷设方式：埋地敷设。 | m | 200.00 | 36.28 | 7256 | 1254 | 236
本页小计 | [6 empty] | 10593.79 | 2042.05 | 236
【表10.2.2-16】
分部分项工程清单与计价表
单位(专业)工程名称:黄金水岸公厕改造-电气 | [5 empty] | 标段: |  |  | 第2页 共5页
序号 | 项目编码 | 项目名称 | 项目特征 | 计量 单位 | 工程量 | 金 额 (元) |  |  |  |  | 备注
[6 empty] | 综合单价 | 合价 | 其中
[8 empty] | 人工费 | 机械费 | 暂估价
6 | 030408001002 | 电力电缆 | 1.名称：铜芯交联聚乙烯绝缘电力电缆； 2.规格、型号：YJV-4*10； 3.敷设方式、部位：穿管敷设； 4.电压等级(KV)：1KV以下； 5.地形：室内外。 | m | 205.00 | 34.42 | 7056.1 | 385.4 | 10.25
7 | 030408006002 | 电力电缆头 | 1.户内干包式电力电缆头制作、安装 干包终端头（1kV以下截面mm2以下）35`10mm2及以下三芯及以上电缆头制安 | 个 | 2 | 27.88 | 55.76 | 19.14
8 | 030411004005 | 配线 | 1.名称：铜芯聚氯乙烯绝缘导线； 2.配线形式：管内穿线； 3.配线型号、规格：BV2.5； 4.配线线制：照明线。 | m | 327.48 | 3.04 | 995.54 | 219.41
9 | 030411004006 | 配线 | 1.名称：铜芯聚氯乙烯软线； 2.配线形式：管内穿线； 3.配线型号、规格：BVR2.5； 4.配线线制：照明线。 | m | 112.85 | 3.24 | 365.63 | 75.61
10 | 030411004007 | 配线 | 1.名称：铜芯聚氯乙烯绝缘导线； 2.配线形式：管内穿线； 3.配线型号、规格：BV4； 4.配线线制：插座线。 | m | 23.38 | 4.12 | 96.33 | 14.5
11 | 030411004008 | 配线 | 1.名称：铜芯聚氯乙烯软线； 2.配线形式：管内穿线； 3.配线型号、规格：BVR4； 4.配线线制：插座线。 | m | 11.69 | 4.46 | 52.14 | 7.25
本页小计 | [6 empty] | 8621.5 | 721.31 | 10.25
【表10.2.2-16】
分部分项工程清单与计价表
单位(专业)工程名称:黄金水岸公厕改造-电气 | [5 empty] | 标段: |  |  | 第3页 共5页
序号 | 项目编码 | 项目名称 | 项目特征 | 计量 单位 | 工程量 | 金 额 (元) |  |  |  |  | 备注
[6 empty] | 综合单价 | 合价 | 其中
[8 empty] | 人工费 | 机械费 | 暂估价
12 | 030412005002 | 荧光灯 | 1.名称：成套防雾平面灯； 2.型号、规格：600*1200mm 78W； 3.安装形式：嵌入式安装。 | 套 | 5 | 284.75 | 1423.75 | 116.65
13 | 030412004001 | 装饰灯 | 1.装饰灯名称：成套LED筒灯； 2.装饰灯型号、规格：4寸 5W； 3.安装形式：嵌入式安装。 | 套 | 2 | 56.2 | 112.4 | 40.32
14 | 030404033001 | 风扇 | 1.名 称：卫生间换气扇； 2.型 号、规 格：业主定； 3.安装方式：嵌入式安装。 | 台 | 3 | 166.91 | 500.73 | 93.87
15 | 030404034003 | 照明开关 | 1.名称：单联单控开关； 2.规格：86型 10A； 3.安装方式：暗装。 | 个 | 2 | 14.42 | 28.84 | 14.6
16 | 030404034004 | 照明开关 | 1.名称：双联单控开关； 2.规格：86型 10A； 3.安装方式：暗装。 | 个 | 3 | 16.78 | 50.34 | 21.9
17 | 030404035003 | 插座 | 1.名称：安全型二三极暗插座； 2.规格： 86型 10A； 3.安装方式：暗装。 | 个 | 16 | 20.47 | 327.52 | 137.76
18 | 030404035004 | 插座 | 1.名称：洗手台速热热水器插座； 2.规格：86型 16A； 3.安装方式：暗装。 | 个 | 2 | 22.49 | 44.98 | 17.22
19 | 030904005002 | 声光报警器 | 1.名 称：无障碍求助声光报警器； 2.安装方式：距地2.5m。 | 个 | 1 | 110.85 | 110.85 | 42.47 | 0.07
本页小计 | [6 empty] | 2599.41 | 484.79 | 0.07
【表10.2.2-16】
分部分项工程清单与计价表
单位(专业)工程名称:黄金水岸公厕改造-电气 | [5 empty] | 标段: |  |  | 第4页 共5页
序号 | 项目编码 | 项目名称 | 项目特征 | 计量 单位 | 工程量 | 金 额 (元) |  |  |  |  | 备注
[6 empty] | 综合单价 | 合价 | 其中
[8 empty] | 人工费 | 机械费 | 暂估价
20 | 030904003002 | 按钮 | 1.名 称：残卫呼救按钮（带拉绳）； 2.规 格：86型； 3.安装方式：距地0.5m。 | 个 | 3 | 52.05 | 156.15 | 18.99
21 | 030411006004 | 接线盒 | 1.名称：开关、插座盒； 2.材质、规格：塑料 86型； 3.安装形式：暗装。 | 个 | 23 | 6.18 | 142.14 | 74.29
22 | 030411006005 | 接线盒 | 1.名称：接线盒； 2.材质、规格：塑料 86型； 3.安装形式：暗装。 | 个 | 11 | 6.44 | 70.84 | 33.77
23 | 030411006006 | 接线盒 | 1.名称：接线盒； 2.材质、规格：塑料 86型； 3.安装形式：明装。 | 个 | 10 | 9.77 | 97.7 | 61.2
24 | 030414002002 | 送配电装置系统 | 送配电装置系统调试 1kV以下交流供电(综 合) | 系统 | 1 | 231.22 | 231.22 | 151.98 | 23.75
25 | 03B005 | 原灯具及管线拆除配合费 | 1.原灯具及管线等拆除清理配合费 | 项 | 1 | 500 | 500
26 | 040203007003 | 混凝土地面锯缝机切缝 | 1.混凝土路面锯缝机切缝。 | m | 400.00 | 9.92 | 3968 | 2532 | 92
27 | 041001001002 | 拆除路面 | 1.混凝土路面拆除； 2.厚度：20cm（具体按实结算）。 | m2 | 80.00 | 21.79 | 1743.2 | 1086.4 | 258.4
28 | 040103002002 | 余方弃置 | 1.废弃料品种：路面拆除废料； 2.运距：自行考虑。 | m3 | 16.00 | 31.03 | 496.48 | 6.4 | 390.88
本页小计 | [6 empty] | 7405.73 | 3965.03 | 765.03
【表10.2.2-16】
分部分项工程清单与计价表
单位(专业)工程名称:黄金水岸公厕改造-电气 | [5 empty] | 标段: |  |  | 第5页 共5页
序号 | 项目编码 | 项目名称 | 项目特征 | 计量 单位 | 工程量 | 金 额 (元) |  |  |  |  | 备注
[6 empty] | 综合单价 | 合价 | 其中
[8 empty] | 人工费 | 机械费 | 暂估价
29 | 040203007004 | 水泥混凝土修复 | 1.混凝土强度等级：C25； 2.厚度：20CM 3.其他：养护 | m2 | 80.00 | 86.2 | 6896 | 504.8 | 14.4
30 | 040101002003 | 挖填沟槽土方 | 1、测位、划线、开挖沟槽、抛土于沟槽边1m以外堆放。 2、回填土、夯实、清理现场。 | m3 | 40.00 | 41.16 | 1646.4 | 1275.6
本页小计 | [6 empty] | 8542.4 | 1780.4 | 14.4
合计 | [6 empty] | 37762.83 | 8993.58 | 1025.75

## 5_表10_2_2-16 施工技术措施项目清单与计价表
【表10.2.2-16】
施工技术措施项目清单与计价表
单位(专业)工程名称:黄金水岸公厕改造-电气 | [5 empty] | 标段: |  |  | 第1页 共1页
序号 | 项目编码 | 项目名称 | 项目特征 | 计量 单位 | 工程量 | 金 额 (元) |  |  |  |  | 备注
[6 empty] | 综合单价 | 合价 | 其中
[8 empty] | 人工费 | 机械费 | 暂估价
|  | [请输入分部名称] |  |  | 0 |  | 374.01 | 89.95
1 | 031301017003 | 脚手架搭拆 | 1.黄金水岸公厕改造电气脚手架搭拆费 | 项 | 1 | 374.01 | 374.01 | 89.95
本页小计 | [6 empty] | 374.01 | 89.95
合计 | [6 empty] | 374.01 | 89.95

## 5_表10_2_2-21 其他项目清单与计价汇总表
【表10.2.2-21】
其他项目清单与计价汇总表
工程名称:电气 |  | 标段: | 第1页 共1页
序号 | 项 目 名 称 | 金额(元) | 备注
1 | 暂列金额 | 2083.87 | 明细详见表10.2.2-22
1.1 | 标化工地增加费 |  | 明细详见表10.2.2-22
1.2 | 优质工程增加费 |  | 明细详见表10.2.2-22
1.3 | 其他暂列金额 | 2083.87 | 明细详见表10.2.2-22
2 | 暂估价
2.1 | 材料（设备）暂估价 |  | 明细详见表10.2.2-23
2.2 | 专业工程暂估价 |  | 明细详见表10.2.2-24
2.3 | 专项技术措施暂估价 |  | 明细详见表10.2.2-25
3 | 计日工 |  | 明细详见表10.2.2-26
4 | 总承包服务费 |  | 明细详见表10.2.2-27
合 计 |  | 2083.87 | 0

## 5_表10_2_2-22 暂列金额明细表
【表10.2.2-22】
暂列金额明细表
工程名称:电气 |  |  | 标段: | 第1页 共1页
序号 | 项 目 名 称 | 计量单位 | 暂定金额(元) | 备注
1 | 标化工地增加费 | 项
2 | 优质工程增加费 | 项
3 | 其他暂列金额 | 项 | 2083.87 | 估算比例一般不高于5%
3.1 | 其他暂列金额 | 项 | 2083.87
合计 |  |  | 2083.87 | -

## 5_表10_2_2-29 主要工日一览表
【表10.2.2-29】
主要工日一览表
工程名称:电气 |  |  | 标段: |  | 第1页 共1页
序号 | 工日名称（类别） | 单位 | 数 量 | 单价(元) | 合价（元） | 备注
1 | 一类人工 | 工日 | 0.046 | 138 | 6.35
2 | 二类人工 | 工日 | 60.931 | 149 | 9078.72

## 5_表10_2_2-31 主要材料和工程设备一览表
【表10.2.2-31】
主要材料和工程设备一览表
工程名称:电气 |  |  |  | 标段: |  | 第1页 共1页
序号 | 名称、规格、型号 | 单位 | 数量 | 单价(元) | 合价（元） | 备注
1 | 镀锌铁丝综合 | kg | 14.02 | 4.42 | 61.97
2 | 普通硅酸盐水泥PO 42.5综合 | kg | 21.515 | 0.53 | 11.42
3 | 黄砂净砂 | t | 0.136 | 180 | 24.48
4 | 非泵送商品混凝土C25 | m3 | 12.12 | 501 | 6072.12
5 | 汽油综合 | kg | 0.636 | 10.57 | 6.72
6 | 水 | m3 | 56.347 | 5.73 | 322.87
7 | 原灯具及管线等拆除清理配合费 | 项 | 1 | 500 | 500
8 | 碳素结构钢镀锌焊接钢管SC40 | m | 206 | 23.79 | 4900.33
9 | 成套LED筒灯4寸 5W | 套 | 2.02 | 29.01 | 58.6
10 | 成套防雾平面灯600*1200mm 78W | 套 | 5.05 | 250 | 1262.5
11 | 单联单控开关86型 10A | 只 | 2.04 | 4.04 | 8.24
12 | 双联单控开关86型 10A | 只 | 3.06 | 6.35 | 19.43
13 | 残卫呼救按钮（带拉绳） | 只 | 3.06 | 40.77 | 124.76
14 | 安全型二三极暗插座86型 10A | 套 | 16.32 | 8.31 | 135.62
15 | 洗手台速热热水器插座86型 16A | 套 | 2.04 | 10.29 | 20.99
16 | 铜芯塑料绝缘线BV2.5 | m | 379.877 | 1.87 | 711.51
17 | 铜芯塑料绝缘线BV4 | m | 25.718 | 3.01 | 77.31
18 | 铜芯塑料绝缘线BVR2.5 | m | 130.906 | 2.04 | 267.44
19 | 铜芯塑料绝缘线BVR4 | m | 12.859 | 3.32 | 42.65
20 | 铜芯电力电缆YJV-4*10 | m | 207.05 | 31.45 | 6511.52
21 | 刚性阻燃管PVC20管 | m | 109.53 | 1.36 | 148.96
22 | 刚性阻燃管PVC20管 | m | 25.949 | 1.36 | 35.29
23 | 刚性阻燃管PVC25管 | m | 9.858 | 2.28 | 22.48
24 | 塑料开关、插座盒86型 | 个 | 23.46 | 1.5 | 35.19
25 | 塑料接线盒86型 | 个 | 21.42 | 1.5 | 32.13
26 | 无障碍求助声光报警器 | 个 | 1 | 53.98 | 53.98
27 | 卫生间换气扇 | 台 | 3 | 125 | 375
28 | 成套配电箱AL | 台 | 1 | 2009.74 | 2009.74

## 6_表10_2_2-13 【含单列】单位(专业)工程招标
【表10.2.2-13】
单位（专业）工程招标控制价费用表
工程名称:黄金水岸公厕改造-给排水 |  |  | 标段: | 第1页 共1页
序号 | 费用名称 |  | 计算公式 | 金额 (元) | 备注
1 | 分部分项工程费 |  | ∑(分部分项工程量×综合单价） | 47540.22 | 见表10.2.2-16
1.1 | 其中 | 人工费+机械费 | ∑分部分项（定额人工费+定额机械费） | 6225.73
2 | 措施项目费 |  | （2.1+2.2） | 842.2
2.1 | 施工技术措施项目费 |  | ∑(技措项目工程量×综合单价） | 327.72 | 见表10.2.2-16
2.1.1 | 其中 | 人工费+机械费 | ∑技措项目（定额人工费+定额机械费） | 71.42
2.2 | 施工组织措施项目费 |  | (1.1+2.1.1)×8.17% | 514.48 | 见表10.2.2-20
2.2.1 | 其中 | 安全文明施工基本费 | (1.1+2.1.1)×8.17% | 514.48 | 见表10.2.2-20
3 | 其他项目费 |  | （3.1+3.2+3.3+3.4） | 2515.56
3.1 | 暂列金额 |  | 3.1.1+3.1.2+3.1.3 | 2515.56 | 见表10.2.2-21
3.1.1 | 其中 | 标化工地增加费 | 按招标文件规定额度列计 |  | 见表10.2.2-22
3.1.2 |  | 优质工程增加费 | 按招标文件规定额度列计 |  | 见表10.2.2-22
3.1.3 |  | 其他暂列金额 | 按招标文件规定额度列计 | 2515.56 | 见表10.2.2-22
3.2 | 暂估价 |  | 3.2.1+3.2.2+3.2.3 |  | 见表10.2.2-21
3.2.1 | 其中 | 材料（工程设备）暂估价 | 按招标文件规定额度列计 (或计入综合单价) |  | 见表10.2.2-23
3.2.2 |  | 专业工程暂估价 | 按招标文件规定额度列计 |  | 见表10.2.2-24
3.2.3 |  | 专项技术措施暂估价 | 按招标文件规定额度列计 |  | 见表10.2.2-25
3.3 | 计日工 |  | ∑计日工(暂估数量×综合单价） |  | 见表10.2.2-21
3.4 | 施工总承包服务费 |  | 3.4.1+3.4.2 |  | 见表10.2.2-21
3.4.1 | 其中 | 专业发包工程管理费 | ∑专业发包工程（暂估金额×费率） |  | 见表10.2.2-27
3.4.2 |  | 甲供材料设备管理费 | 甲供材料暂估金额×费率+甲供设备暂估金额×费率 |  | 见表10.2.2-27
4 | 规费 |  | (1.1+2.1.1)×30.63% | 1928.82
5 | 单列费用 |  | 单列费用
6 | 税金 |  | (1+2+3+4+计税不计费)×9% | 4754.41
7 | 下浮 |  | (1+2+3+4+5+6-不计税不计费不下浮-暂估材料)×0%
其中 | 甲供费（不计入造价） |  | 甲供材料费+甲供主材费+甲供设备费
招标控制价合计 |  |  | 1+2+3+4+5+6-7 | 57581

## 6_表10_2_2-16 分部分项工程清单与计价表
【表10.2.2-16】
分部分项工程清单与计价表
单位(专业)工程名称:黄金水岸公厕改造-给排水 | [5 empty] | 标段: |  |  | 第1页 共7页
序号 | 项目编码 | 项目名称 | 项目特征 | 计量 单位 | 工程量 | 金 额 (元) |  |  |  |  | 备注
[6 empty] | 综合单价 | 合价 | 其中
[8 empty] | 人工费 | 机械费 | 暂估价
|  | 给排水 |  |  |  |  | 47540.22 | 6305.64 | 661.33
1 | 031001006010 | 塑料管 | 1、安装部位：室内； 2、介质：给水； 3、材质、规格：PP-R给水管DN20（Φ25*2.8）； 4、连接形式：热熔连接； 5、压力试验及吹、洗设计要求：管道消毒、水冲洗。 | m | 47.30 | 20.19 | 954.99 | 381.24 | 5.2
2 | 031001006011 | 塑料管 | 1、安装部位：室内； 2、介质：给水； 3、材质、规格：PP-R给水管DN25（Φ32*3.6）； 4、连接形式：热熔连接； 5、压力试验及吹、洗设计要求：管道消毒、水冲洗。 | m | 17.40 | 24.56 | 427.34 | 155.21 | 1.91
3 | 031001006012 | 塑料管 | 1、安装部位：室内； 2、介质：给水； 3、材质、规格：PP-R给水管DN32（Φ40*4.5）； 4、连接形式：热熔连接； 5、压力试验及吹、洗设计要求：管道消毒、水冲洗。 | m | 1.69 | 33.27 | 56.23 | 17.96 | 0.19
本页小计 | [6 empty] | 1438.56 | 554.41 | 7.3
【表10.2.2-16】
分部分项工程清单与计价表
单位(专业)工程名称:黄金水岸公厕改造-给排水 | [5 empty] | 标段: |  |  | 第2页 共7页
序号 | 项目编码 | 项目名称 | 项目特征 | 计量 单位 | 工程量 | 金 额 (元) |  |  |  |  | 备注
[6 empty] | 综合单价 | 合价 | 其中
[8 empty] | 人工费 | 机械费 | 暂估价
4 | 031001006013 | 塑料管 | 1、安装部位：室内； 2、介质：给水； 3、材质、规格：PP-R给水管DN40(Φ50*5.6）； 4、连接形式：热熔连接； 5、压力试验及吹、洗设计要求：管道消毒、水冲洗。 | m | 12.37 | 50.45 | 624.07 | 160.07 | 1.36
5 | 031001006014 | 塑料管 | 1、安装部位：室内； 2、介质：给水； 3、材质、规格：PP-R给水管DN50(Φ63*7.1）； 4、连接形式：热熔连接； 5、压力试验及吹、洗设计要求：管道消毒、水冲洗。 | m | 13.03 | 73.13 | 952.88 | 173.17 | 2.48
6 | 031001006015 | 塑料管 | 1.安装部位：室内； 2.介质：排水； 3.材质、规格：UPVC排水管φ50*2.0； 4.连接形式：承插粘接； 5.压力试验及吹、洗设计要求：灌水试验。 | m | 15.15 | 20.18 | 305.73 | 137.71
7 | 031001006016 | 塑料管 | 1.安装部位：室内； 2.介质：排水； 3.材质、规格：UPVC排水管φ75*2.3； 4.连接形式：承插粘接； 5.压力试验及吹、洗设计要求：灌水试验。 | m | 9.48 | 29.13 | 276.15 | 105.13
本页小计 | [6 empty] | 2158.83 | 576.08 | 3.84
【表10.2.2-16】
分部分项工程清单与计价表
单位(专业)工程名称:黄金水岸公厕改造-给排水 | [5 empty] | 标段: |  |  | 第3页 共7页
序号 | 项目编码 | 项目名称 | 项目特征 | 计量 单位 | 工程量 | 金 额 (元) |  |  |  |  | 备注
[6 empty] | 综合单价 | 合价 | 其中
[8 empty] | 人工费 | 机械费 | 暂估价
8 | 031001006017 | 塑料管 | 1.安装部位：室内； 2.介质：排水； 3.材质、规格：UPVC排水管Φ110*3.2； 4.连接形式：承插粘接； 5.压力试验及吹、洗设计要求：灌水试验。 | m | 44.83 | 45.15 | 2024.07 | 602.52
9 | 031001006018 | 塑料管 | 1.安装部位：室内； 2.介质：排水； 3.材质、规格：UPVC排水管Φ160*4； 4.连接形式：承插粘接； 5.压力试验及吹、洗设计要求：灌水试验。 | m | 25.73 | 74.94 | 1928.21 | 523.61
10 | 031004003003 | 洗脸盆 | 1、材质：陶瓷； 2、规格、类型：台下式洗脸盆-配自动感应龙头，具体型号业主定； 3、组装形式：冷热水； 4、附件名称、数量：含感应龙头、角阀、不锈钢金属软管等一切所需配件及感应器进线。 | 组 | 2 | 1289 | 2578 | 91.84
11 | 031004003004 | 洗脸盆 | 1、材质：陶瓷； 2、规格、类型：具体型号业主定； 3、组装形式：立柱式洗脸盆—残卫； 4、附件名称、数量：含感应式洗脸盆龙头、角阀、不锈钢金属软管、排水附件等一切所需配件及感应器接线。 | 组 | 1 | 1329.23 | 1329.23 | 51.82
本页小计 | [6 empty] | 7859.51 | 1269.79
【表10.2.2-16】
分部分项工程清单与计价表
单位(专业)工程名称:黄金水岸公厕改造-给排水 | [5 empty] | 标段: |  |  | 第4页 共7页
序号 | 项目编码 | 项目名称 | 项目特征 | 计量 单位 | 工程量 | 金 额 (元) |  |  |  |  | 备注
[6 empty] | 综合单价 | 合价 | 其中
[8 empty] | 人工费 | 机械费 | 暂估价
12 | 031004007002 | 小便器 | 1、材 质：陶瓷； 2、规格、类型：壁挂式感应小便器，具体规格型号业主定； 3、组装形式：感应开关埋入式； 4、附件名称、数量：自动感应开关、不锈钢金属软管、排水附件等一切所需配件及感应器接线。 | 组 | 4 | 2001.82 | 8007.28 | 118.2
13 | 031004006003 | 大便器 | 1.材质：陶瓷； 2.规格、类型：按业主要求； 3.组装形式：平板式蹲便器，脚踏开关； 4.附件名称、数量：含大便器脚踏开关一个、防污器DN32一个、冲洗管DN32一根等附件。 | 组 | 7 | 1315.73 | 9210.11 | 263.9
14 | 031004006004 | 大便器 | 1.材质：陶瓷； 2.规格、类型：按业主要求； 3.组装形式：连体水箱坐便器； 4.附件名称、数量：含进水阀配件、桶盖各一套，角型阀(带铜活)一个、金属蛇皮软管DN15*300一根等附件。 | 组 | 3 | 1300.42 | 3901.26 | 133.29
15 | 031004008002 | 拖布池 | 1、材质：陶瓷； 2、规格、类型：拖布槽、具体规格型号业主定； 3、组装形式：落地式单龙头； 4、附件名称、数量：铜镀铬陶瓷芯加长快开冷水龙头及排水附件。 | 组 | 1 | 601.67 | 601.67 | 25.42
本页小计 | [6 empty] | 21720.32 | 540.81
【表10.2.2-16】
分部分项工程清单与计价表
单位(专业)工程名称:黄金水岸公厕改造-给排水 | [5 empty] | 标段: |  |  | 第5页 共7页
序号 | 项目编码 | 项目名称 | 项目特征 | 计量 单位 | 工程量 | 金 额 (元) |  |  |  |  | 备注
[6 empty] | 综合单价 | 合价 | 其中
[8 empty] | 人工费 | 机械费 | 暂估价
16 | 031006012002 | 洗手台速热热水器 | 1.能源种类：电速热热水器； 2.型号、容积：按业主要求； 3.安装方式：洗脸盆下安装。 | 台 | 2 | 618.14 | 1236.28 | 95.66
17 | 031003013002 | 水表 | 1.安装部位：室外； 2.型号、规格：螺纹水表DN50； 3.连接形式：螺纹连接； 4.附件配置：含表前闸阀DN50一个。 | 组 | 1 | 406.14 | 406.14 | 58.26 | 1.36
18 | 031003001003 | 螺纹阀门 | 1.阀门类型：螺纹闸阀； 2.阀门材质：铸铁； 3.规格、压力等级：Z15T-10K DN50； 4.连接形式：螺纹连接。 | 个 | 1 | 145.18 | 145.18 | 18.48 | 0.88
19 | 031003001004 | 螺纹阀门 | 1.阀门类型：螺纹截止阀； 2.阀门材质：铸铁铜芯； 3.规格、压力等级：J11T-16K DN50； 4.连接形式：螺纹连接。 | 个 | 1 | 128.99 | 128.99 | 18.48 | 0.88
20 | 031003001005 | 螺纹阀门 | 1、阀门类型、材质：钢制自动排气阀； 2、规格、压力等级：ZP-Ⅰ型 DN15； 3、连接形式：螺纹连接。 | 个 | 1 | 75.53 | 75.53 | 12.52 | 0.07
21 | 031003001006 | 螺纹阀门 | 1、阀门类型、材质：螺纹截止阀； 2、规格、压力等级：J11T-16K DN15； 3、连接形式：螺纹连接，装于自动排气阀前，无活接头。 | 个 | 1 | 33.62 | 33.62 | 7.45 | 0.14
本页小计 | [6 empty] | 2025.74 | 210.85 | 3.33
【表10.2.2-16】
分部分项工程清单与计价表
单位(专业)工程名称:黄金水岸公厕改造-给排水 | [5 empty] | 标段: |  |  | 第6页 共7页
序号 | 项目编码 | 项目名称 | 项目特征 | 计量 单位 | 工程量 | 金 额 (元) |  |  |  |  | 备注
[6 empty] | 综合单价 | 合价 | 其中
[8 empty] | 人工费 | 机械费 | 暂估价
22 | 031004014003 | 给、排水附(配)件 | 1.名称：不锈钢地漏； 1.型号、规格：带S弯 DN50。 | 个 | 5 | 52.17 | 260.85 | 52.4
23 | 031004014004 | 给、排水附(配)件 | 1.名称：地面扫除口； 1.型号、规格：DN100。 | 个 | 2 | 18.76 | 37.52 | 12.7
24 | 03B006 | 卫生间暗敷管道 | 卫生间（内周长在12m以上）暗敷管道，每间补贴 1.5 工日 | 间 | 2 | 288.54 | 577.08 | 447
25 | 03B007 | 卫生间暗敷管道 | 卫生间（内周长在12m以下）暗敷管道，每间补贴1.0工日 | 间 | 1 | 192.36 | 192.36 | 149
26 | 03B008 | 原洁具、管道等拆除配合费 | 1.原有洁具、管道等拆除清理配合费 | 项 | 1 | 1000 | 1000
27 | 011602001002 | 混凝土构件拆除 | 1、拆除混凝土垫层 2、厚度：暂定15cm | m3 | 5.16 | 211.46 | 1091.13 | 358.26 | 504.03
28 | 010501001002 | 垫层 | 1.混凝土种类：商品混凝土 2.混凝土强度等级：C15 | m3 | 5.16 | 520.13 | 2683.87 | 232.82 | 3.66
29 | 010103002002 | 余方弃置 | 1、废弃料品种：废弃混凝土垫层； 2、运距：施工方自行考虑。 | m3 | 5.16 | 22.58 | 116.51 | 4.7 | 88.65
30 | 040101002004 | 挖填沟槽土方 | 1、测位、划线、开挖沟槽、抛土于沟槽边1m以外堆放。 2、回填土、夯实、清理现场。 | m3 | 23.50 | 41.16 | 967.26 | 749.42
31 | 040504001003 | 砌筑井 | 1.砖砌矩形水表井； 2.具体尺寸做法详设计图及参考图集施工。 | 座 | 1 | 1214.24 | 1214.24 | 235.12 | 10.52
本页小计 | [6 empty] | 8140.82 | 2241.42 | 606.86
【表10.2.2-16】
分部分项工程清单与计价表
单位(专业)工程名称:黄金水岸公厕改造-给排水 | [5 empty] | 标段: |  |  | 第7页 共7页
序号 | 项目编码 | 项目名称 | 项目特征 | 计量 单位 | 工程量 | 金 额 (元) |  |  |  |  | 备注
[6 empty] | 综合单价 | 合价 | 其中
[8 empty] | 人工费 | 机械费 | 暂估价
32 | 040504001004 | 砌筑井（污水井） | 1.名称：500*500砖砌小型污水检查井； 2.垫层、基础材质及厚度：100厚C15混凝土垫层，含模板； 3.砌筑材料品种、规格、强度等级：M7.5水泥砂浆砌MU10砖； 4.勾缝、抹面要求：1:2防水水泥砂浆； 5.盖板材质、规格：500*500铸铁井盖板； 6.具体做法按设计要求及参考图集施工。 | 座 | 4 | 1049.11 | 4196.44 | 912.28 | 40
本页小计 | [6 empty] | 4196.44 | 912.28 | 40
合计 | [6 empty] | 47540.22 | 6305.64 | 661.33

## 6_表10_2_2-16 施工技术措施项目清单与计价表
【表10.2.2-16】
施工技术措施项目清单与计价表
单位(专业)工程名称:黄金水岸公厕改造-给排水 | [5 empty] | 标段: |  |  | 第1页 共1页
序号 | 项目编码 | 项目名称 | 项目特征 | 计量 单位 | 工程量 | 金 额 (元) |  |  |  |  | 备注
[6 empty] | 综合单价 | 合价 | 其中
[8 empty] | 人工费 | 机械费 | 暂估价
|  | [请输入分部名称] |  |  | 0 |  | 327.72 | 78.82
1 | 031301017004 | 脚手架搭拆 | 1.黄金水岸公厕改造水施脚手架搭拆费 | 项 | 1 | 327.72 | 327.72 | 78.82
本页小计 | [6 empty] | 327.72 | 78.82
合计 | [6 empty] | 327.72 | 78.82

## 6_表10_2_2-21 其他项目清单与计价汇总表
【表10.2.2-21】
其他项目清单与计价汇总表
工程名称:给排水 |  | 标段: | 第1页 共1页
序号 | 项 目 名 称 | 金额(元) | 备注
1 | 暂列金额 | 2515.56 | 明细详见表10.2.2-22
1.1 | 标化工地增加费 |  | 明细详见表10.2.2-22
1.2 | 优质工程增加费 |  | 明细详见表10.2.2-22
1.3 | 其他暂列金额 | 2515.56 | 明细详见表10.2.2-22
2 | 暂估价
2.1 | 材料（设备）暂估价 |  | 明细详见表10.2.2-23
2.2 | 专业工程暂估价 |  | 明细详见表10.2.2-24
2.3 | 专项技术措施暂估价 |  | 明细详见表10.2.2-25
3 | 计日工 |  | 明细详见表10.2.2-26
4 | 总承包服务费 |  | 明细详见表10.2.2-27
合 计 |  | 2515.56 | 0

## 6_表10_2_2-22 暂列金额明细表
【表10.2.2-22】
暂列金额明细表
工程名称:给排水 |  |  | 标段: | 第1页 共1页
序号 | 项 目 名 称 | 计量单位 | 暂定金额(元) | 备注
1 | 标化工地增加费 | 项
2 | 优质工程增加费 | 项
3 | 其他暂列金额 | 项 | 2515.56 | 估算比例一般不高于5%
3.1 | 其他暂列金额 | 项 | 2515.56
合计 |  |  | 2515.56 | -

## 6_表10_2_2-29 主要工日一览表
【表10.2.2-29】
主要工日一览表
工程名称:给排水 |  |  | 标段: |  | 第1页 共1页
序号 | 工日名称（类别） | 单位 | 数 量 | 单价(元) | 合价（元） | 备注
1 | 一类人工 | 工日 | 0.034 | 138 | 4.69
2 | 二类人工 | 工日 | 42.816 | 149 | 6379.58

## 6_表10_2_2-31 主要材料和工程设备一览表
【表10.2.2-31】
主要材料和工程设备一览表
工程名称:给排水 |  |  |  | 标段: |  | 第1页 共2页
序号 | 名称、规格、型号 | 单位 | 数量 | 单价(元) | 合价（元） | 备注
1 | 镀锌铁丝φ0.7-1.0 | kg | 0.012 | 4.42 | 0.05
2 | 复合硅酸盐水泥PC 32.5R综合 | kg | 2 | 0.46 | 0.92
3 | 普通硅酸盐水泥PO 42.5综合 | kg | 136.8 | 0.53 | 72.64
4 | 黄砂净砂 | t | 0.595 | 180 | 107.1
5 | 碎石综合 | t | 0.803 | 126 | 101.18
6 | 混凝土实心砖240×115×53 MU10 | 千块 | 1.376 | 504.4 | 694.05
7 | 混凝土实心砖240×115×53 | 千块 | 0.112 | 504.4 | 56.49
8 | 非泵送商品混凝土C15 | m3 | 5.212 | 450 | 2345.4
9 | 非泵送商品混凝土C20 | m3 | 0.4 | 480 | 192
10 | 干混抹灰砂浆DP M20.0 | kg | 210.545 | 0.39 | 82.11
11 | 干混砌筑砂浆DM M7.5 | kg | 1002.726 | 0.33 | 334.91
12 | 电 | kW·h | 0.952 | 0.88 | 0.84
13 | 水 | m3 | 6.264 | 5.73 | 35.89
14 | 木模板 | m3 | 0.061 | 1504 | 91.74
15 | 铸铁检查井盖φ600 轻型 | 套 | 1 | 414 | 414
16 | 铸铁检查井盖500*500 重型 | 套 | 4 | 366 | 1464
17 | 原有洁具、管道等拆除清理配合费 | 项 | 1 | 1000 | 1000
18 | 大便器脚踏阀 | 个 | 7.07 | 550 | 3888.5
19 | 角型阀(带铜活)DN15 | 个 | 9.09 | 13.45 | 122.26
20 | 排水栓带链堵 | 套 | 1.01 | 18.43 | 18.61
21 | 座便器桶盖 | 套 | 3.03 | 80 | 242.4
22 | 不锈钢地漏带S弯 DN50 | 个 | 5.05 | 38 | 191.9
23 | 地面扫除口DN100 | 个 | 2.02 | 10 | 20.2
24 | 防污器DN32 | 个 | 7.07 | 60 | 424.2
25 | 感应式洗脸盆龙头 | 个 | 3.03 | 829 | 2511.87
26 | 连体坐便器进水阀配件 | 套 | 3.03 | 35 | 106.05
27 | 小便器冲水连接管DN15 | 根 | 4.04 | 20 | 80.8
28 | 小便器排水附件 | 套 | 4.04 | 18.43 | 74.46
29 | 铜镀铬陶瓷芯加长快开冷水龙头DN15 | 个 | 1.01 | 11.46 | 11.57
【表10.2.2-31】
主要材料和工程设备一览表
工程名称:给排水 |  |  |  | 标段: |  | 第2页 共2页
序号 | 名称、规格、型号 | 单位 | 数量 | 单价(元) | 合价（元） | 备注
30 | PP-R给水管DN20（Φ25*2.8） | m | 48.057 | 6.74 | 323.66
31 | PP-R给水管DN25（Φ32*3.6） | m | 17.678 | 8.82 | 155.97
32 | PP-R给水管DN32（Φ40*4.5） | m | 1.717 | 14.89 | 25.56
33 | PP-R给水管DN40(Φ50*5.6） | m | 12.568 | 26.84 | 337.31
34 | PP-R给水管DN50(Φ63*7.1） | m | 13.238 | 44.88 | 594.07
35 | UPVC排水管φ50*2.0 | m | 15.332 | 5.23 | 80.19
36 | UPVC排水管φ75*2.3 | m | 9.29 | 9.06 | 84.17
37 | UPVC排水管Φ110*3.2 | m | 38.554 | 16.65 | 641.92
38 | UPVC排水管Φ160*4 | m | 24.444 | 33.4 | 816.43
39 | 冲洗管DN32 | 根 | 7.07 | 15.43 | 109.09
40 | 螺纹闸阀Z15T-10K DN50 | 个 | 1.01 | 104 | 105.04
41 | 螺纹截止阀J11T-16K DN15 | 个 | 1.01 | 20.3 | 20.5
42 | 螺纹截止阀J11T-16K DN50 | 个 | 1.01 | 87.97 | 88.85
43 | 螺纹闸阀Z15T-10K DN50 | 个 | 1.01 | 104 | 105.04
44 | 台下式洗脸盆 | 个 | 2.02 | 291.15 | 588.12
45 | 立柱式洗脸盆 | 个 | 1.01 | 326.55 | 329.82
46 | 成品拖布池 | 个 | 1.01 | 523.89 | 529.13
47 | 瓷蹲式大便器 | 个 | 7.07 | 600 | 4242
48 | 连体坐便器 | 个 | 3.03 | 1090.27 | 3303.52
49 | 挂式小便器 | 个 | 4.04 | 422.12 | 1705.36
50 | 全铜镀铬面盆落水DN32 | 套 | 3.03 | 48.84 | 147.99
51 | 自动排气阀ZP-Ⅰ型 DN15 | 个 | 1 | 57.57 | 57.57
52 | 螺纹水表DN50 | 只 | 1 | 209 | 209
53 | 金属蛇皮软管DN15*300 | 根 | 9.09 | 3.98 | 36.18
54 | 埋入式感应控制器 | 个 | 4.04 | 1476.99 | 5967.04
55 | 水 | m3 | 3.902 | 5.73 | 22.36
56 | 电速热热水器 | 台 | 2 | 550 | 1100

## 7_表10_2_2-13 【含单列】单位(专业)工程招标
【表10.2.2-13】
单位（专业）工程招标控制价费用表
工程名称:警钟公园公厕改造-建筑 |  |  | 标段: | 第1页 共1页
序号 | 费用名称 |  | 计算公式 | 金额 (元) | 备注
1 | 分部分项工程费 |  | ∑(分部分项工程量×综合单价） | 64157.2 | 见表10.2.2-16
1.1 | 其中 | 人工费+机械费 | ∑分部分项（定额人工费+定额机械费） | 12972.89
2 | 措施项目费 |  | （2.1+2.2） | 1269.85
2.1 | 施工技术措施项目费 |  | ∑(技措项目工程量×综合单价） | 400.44 | 见表10.2.2-16
2.1.1 | 其中 | 人工费+机械费 | ∑技措项目（定额人工费+定额机械费） | 260.15
2.2 | 施工组织措施项目费 |  | (1.1+2.1.1)×6.57% | 869.41 | 见表10.2.2-20
2.2.1 | 其中 | 安全文明施工基本费 | (1.1+2.1.1)×6.57% | 869.41 | 见表10.2.2-20
3 | 其他项目费 |  | （3.1+3.2+3.3+3.4） | 3456.09
3.1 | 暂列金额 |  | 3.1.1+3.1.2+3.1.3 | 3456.09 | 见表10.2.2-21
3.1.1 | 其中 | 标化工地增加费 | 按招标文件规定额度列计 |  | 见表10.2.2-22
3.1.2 |  | 优质工程增加费 | 按招标文件规定额度列计 |  | 见表10.2.2-22
3.1.3 |  | 其他暂列金额 | 按招标文件规定额度列计 | 3456.09 | 见表10.2.2-22
3.2 | 暂估价 |  | 3.2.1+3.2.2+3.2.3 |  | 见表10.2.2-21
3.2.1 | 其中 | 材料（工程设备）暂估价 | 按招标文件规定额度列计 (或计入综合单价) |  | 见表10.2.2-23
3.2.2 |  | 专业工程暂估价 | 按招标文件规定额度列计 |  | 见表10.2.2-24
3.2.3 |  | 专项技术措施暂估价 | 按招标文件规定额度列计 |  | 见表10.2.2-25
3.3 | 计日工 |  | ∑计日工(暂估数量×综合单价） |  | 见表10.2.2-21
3.4 | 施工总承包服务费 |  | 3.4.1+3.4.2 |  | 见表10.2.2-21
3.4.1 | 其中 | 专业发包工程管理费 | ∑专业发包工程（暂估金额×费率） |  | 见表10.2.2-27
3.4.2 |  | 甲供材料设备管理费 | 甲供材料暂估金额×费率+甲供设备暂估金额×费率 |  | 见表10.2.2-27
4 | 规费 |  | (1.1+2.1.1)×27.92% | 3694.66
5 | 单列费用 |  | 单列费用
6 | 税金 |  | (1+2+3+4+计税不计费)×9% | 6532
7 | 下浮 |  | (1+2+3+4+5+6-不计税不计费不下浮-暂估材料)×0%
其中 | 甲供费（不计入造价） |  | 甲供材料费+甲供主材费+甲供设备费
招标控制价合计 |  |  | 1+2+3+4+5+6-7 | 79110

## 7_表10_2_2-16 分部分项工程清单与计价表
【表10.2.2-16】
分部分项工程清单与计价表
单位(专业)工程名称:警钟公园公厕改造-建筑 | [5 empty] | 标段: |  |  | 第1页 共4页
序号 | 项目编码 | 项目名称 | 项目特征 | 计量 单位 | 工程量 | 金 额 (元) |  |  |  |  | 备注
[6 empty] | 综合单价 | 合价 | 其中
[8 empty] | 人工费 | 机械费 | 暂估价
|  | 门窗工程 |  |  |  |  | 5209.02 | 345.06
1 | 010802001007 | 金属（塑钢）门 | 1.门代号及洞口尺寸：成品铝合金门（带门套） 2、包含五金等一切配件 | 樘 | 4 | 763.95 | 3055.8 | 148.16
2 | 010802001008 | 金属（塑钢）门 | 1.门代号及洞口尺寸：1、铝合金边框长虹玻璃门（带门套）1500*2100 2、包含五金等一切配件 | 樘 | 1 | 2153.22 | 2153.22 | 196.9
|  | 屋面及防水工程 |  |  |  |  | 4780.88 | 634.3
3 | 010904002004 | 楼（地）面涂膜防水 | 1.防水膜品种：JS防水涂料 2.涂膜厚度、遍数：2mm | m2 | 30.90 | 42.51 | 1313.56 | 156.66
4 | 010903002004 | 墙面涂膜防水 | 1.防水膜品种：JS防水涂料 2.涂膜厚度、遍数：2mm 3.四周上翻1500 | m2 | 73.71 | 47.04 | 3467.32 | 477.64
|  | 楼地面装饰工程 |  |  |  |  | 7935.15 | 1503.85 | 17.02
5 | 011102003004 | 块料楼地面 | 1、10厚600*600防滑砖 2、30厚1:3水泥砂浆找平层 | m2 | 30.97 | 235.53 | 7294.36 | 1419.97 | 16.72
6 | 011206001003 | 石材零星项目 | 1、门槛石 2、20mm黑金沙大理石 | m2 | 1.36 | 471.17 | 640.79 | 83.88 | 0.3
|  | 墙、柱面装饰与隔断、幕墙工程 |  |  |  |  | 33086.6 | 6961.94 | 72.19
本页小计 | [6 empty] | 17925.05 | 2483.21 | 17.02
【表10.2.2-16】
分部分项工程清单与计价表
单位(专业)工程名称:警钟公园公厕改造-建筑 | [5 empty] | 标段: |  |  | 第2页 共4页
序号 | 项目编码 | 项目名称 | 项目特征 | 计量 单位 | 工程量 | 金 额 (元) |  |  |  |  | 备注
[6 empty] | 综合单价 | 合价 | 其中
[8 empty] | 人工费 | 机械费 | 暂估价
7 | 011204003004 | 块料墙面 | 1、部位：男卫、女卫、盥洗室、第三卫生间 2、10厚400*800墙砖，专用填缝剂填缝 3、10*50不锈钢挂件铺贴 4、20mm1:3水泥砂浆磨光 | m2 | 114.59 | 251.56 | 28826.26 | 6069.83 | 72.19
8 | 011210005003 | 成品隔断 | 1、15mm木纹抗倍特板隔断 | m2 | 21.14 | 201.53 | 4260.34 | 892.11
|  | 油漆、涂料、裱糊工程 |  |  |  |  | 1678.39 | 908.05
9 | 011407001003 | 墙面喷刷涂料 | 1、部位：工具间 2、白色内墙无机涂料二度饰面 3、满刮内墙腻子两遍 4、专用找平腻子 5、玻璃丝网格布 | m2 | 20.07 | 36.67 | 735.97 | 405.41
10 | 011407002002 | 天棚喷刷涂料 | 1、白色内墙无机涂料二度饰面 2、满刮内墙腻子二道 | m2 | 30.97 | 30.43 | 942.42 | 502.64
|  | 天棚工程 |  |  |  |  | 794.07 | 461.14 | 14.87
11 | 011301001002 | 天棚抹灰 | 1、20厚1:3水泥砂浆找平 | m2 | 30.97 | 25.64 | 794.07 | 461.14 | 14.87
|  | 其他装饰工程 |  |  |  |  | 7903.53 | 1284.24 | 2.2
12 | 01B019 | 大便坑 | 1、地砖面层大便坑 | 只 | 5 | 323.41 | 1617.05 | 563 | 2.2
13 | 011503005004 | 金属靠墙扶手 | 1.卫生间金属扶手安装 | m | 2.50 | 70 | 175
本页小计 | [6 empty] | 37351.11 | 8894.13 | 89.26
【表10.2.2-16】
分部分项工程清单与计价表
单位(专业)工程名称:警钟公园公厕改造-建筑 | [5 empty] | 标段: |  |  | 第3页 共4页
序号 | 项目编码 | 项目名称 | 项目特征 | 计量 单位 | 工程量 | 金 额 (元) |  |  |  |  | 备注
[6 empty] | 综合单价 | 合价 | 其中
[8 empty] | 人工费 | 机械费 | 暂估价
14 | 011501011004 | 矮柜 | 1、20mm免漆多层板柜门 | m2 | 1.92 | 200 | 384
15 | 011505010004 | 镜面玻璃 | 1、6mm面镜（带金属框） 2、20mm宽1.2厚不锈钢包边 3、9mm阻燃板基层 | m2 | 0.96 | 277.74 | 266.63 | 39.4
16 | 011505001004 | 洗漱台 | 1、爵士白人造大理石洗漱台安装 2、开孔，磨小圆边 | m2 | 3.44 | 796.76 | 2740.85 | 681.84
17 | 01B020 | 200*150mm不锈钢手机放置架 | 1.200*150mm不锈钢手机放置架 | 套 | 8 | 50 | 400
18 | 01B021 | 成品挂衣钩 | 1.成品挂衣钩 | 套 | 8 | 20 | 160
19 | 01B022 | 废纸篓 | 1.废纸篓 | 套 | 8 | 20 | 160
20 | 01B023 | 标志标牌 | 1.标志标牌 | 项 | 1 | 2000 | 2000
|  | 拆除工程 |  |  |  |  | 2769.56 | 1959.34 | 174.84
21 | 011610001003 | 木门窗拆除 | 1、原木门拆除 2、垃圾外运，运距自行考虑 | m2 | 10.71 | 22.74 | 243.55 | 183.89 | 18.42
22 | 011605001003 | 平面块料拆除 | 1、原有地砖铲除 2、垃圾外运，运距自行考虑 | m2 | 30.97 | 19.78 | 612.59 | 455.88 | 53.27
23 | 011605002003 | 立面块料拆除 | 1、部位：男卫、女卫、盥洗室、第三卫生间 2、铲除原有瓷砖面层至水泥砂浆基层 3、垃圾外运，运距自行考虑 | m2 | 114.59 | 9.84 | 1127.57 | 838.8 | 98.55
本页小计 | [6 empty] | 8095.19 | 2199.81 | 170.24
【表10.2.2-16】
分部分项工程清单与计价表
单位(专业)工程名称:警钟公园公厕改造-建筑 | [5 empty] | 标段: |  |  | 第4页 共4页
序号 | 项目编码 | 项目名称 | 项目特征 | 计量 单位 | 工程量 | 金 额 (元) |  |  |  |  | 备注
[6 empty] | 综合单价 | 合价 | 其中
[8 empty] | 人工费 | 机械费 | 暂估价
24 | 011608002003 | 铲除涂料面 | 1、部位：工具间 2、铲除原有涂料面层至水泥砂浆基层 3、垃圾外运，运距自行考虑 | m2 | 20.07 | 8.11 | 162.77 | 132.86 | 1.81
25 | 011606003004 | 天棚面龙骨及饰面拆除 | 1、铲除原有涂料面层至水泥砂浆基层 2、垃圾外运，运距自行考虑 | m2 | 30.97 | 11.11 | 344.08 | 282.45 | 2.79
26 | 01B024 | 原有洁具拆除外运 | 1、施工内容：原公厕内各类洁具拆除 2、垃圾外运，运距自行考虑 | 项 | 1 | 200 | 200
27 | 011609002003 | 隔断隔墙拆除 | 1、原卫生间内隔断拆除 2、垃圾外运，运距自行考虑 | m2 | 20.52 | 3.85 | 79 | 65.46
本页小计 | [6 empty] | 785.85 | 480.77 | 4.6
合计 | [6 empty] | 64157.2 | 14057.92 | 281.12

## 7_表10_2_2-16 施工技术措施项目清单与计价表
【表10.2.2-16】
施工技术措施项目清单与计价表
单位(专业)工程名称:警钟公园公厕改造-建筑 | [5 empty] | 标段: |  |  | 第1页 共1页
序号 | 项目编码 | 项目名称 | 项目特征 | 计量 单位 | 工程量 | 金 额 (元) |  |  |  |  | 备注
[6 empty] | 综合单价 | 合价 | 其中
[8 empty] | 人工费 | 机械费 | 暂估价
|  | [请输入分部名称] |  |  | 0 |  | 400.44 | 275.63 | 14.25
1 | 011701006003 | 满堂脚手架 | 1.满堂脚手架 ~基本层3.6m～5.2m | m2 | 30.97 | 12.93 | 400.44 | 275.63 | 14.25
本页小计 | [6 empty] | 400.44 | 275.63 | 14.25
合计 | [6 empty] | 400.44 | 275.63 | 14.25

## 7_表10_2_2-21 其他项目清单与计价汇总表
【表10.2.2-21】
其他项目清单与计价汇总表
工程名称:建筑 |  | 标段: | 第1页 共1页
序号 | 项 目 名 称 | 金额(元) | 备注
1 | 暂列金额 | 3456.09 | 明细详见表10.2.2-22
1.1 | 标化工地增加费 |  | 明细详见表10.2.2-22
1.2 | 优质工程增加费 |  | 明细详见表10.2.2-22
1.3 | 其他暂列金额 | 3456.09 | 明细详见表10.2.2-22
2 | 暂估价
2.1 | 材料（设备）暂估价 |  | 明细详见表10.2.2-23
2.2 | 专业工程暂估价 |  | 明细详见表10.2.2-24
2.3 | 专项技术措施暂估价 |  | 明细详见表10.2.2-25
3 | 计日工 |  | 明细详见表10.2.2-26
4 | 总承包服务费 |  | 明细详见表10.2.2-27
合 计 |  | 3456.09 | 0

## 7_表10_2_2-22 暂列金额明细表
【表10.2.2-22】
暂列金额明细表
工程名称:建筑 |  |  | 标段: | 第1页 共1页
序号 | 项 目 名 称 | 计量单位 | 暂定金额(元) | 备注
1 | 标化工地增加费 | 项
2 | 优质工程增加费 | 项
3 | 其他暂列金额 | 项 | 3456.09 | 估算比例一般不高于5%
3.1 | 其他暂列金额 | 项 | 3456.09
合计 |  |  | 3456.09 | -

## 7_表10_2_2-29 主要工日一览表
【表10.2.2-29】
主要工日一览表
工程名称:建筑 |  |  | 标段: |  | 第1页 共1页
序号 | 工日名称（类别） | 单位 | 数 量 | 单价(元) | 合价（元） | 备注
1 | 一类人工 | 工日 | 0.066 | 138 | 9.11
2 | 二类人工 | 工日 | 22.968 | 149 | 3422.23
3 | 三类人工 | 工日 | 63.753 | 171 | 10901.76

## 7_表10_2_2-31 主要材料和工程设备一览表
【表10.2.2-31】
主要材料和工程设备一览表
工程名称:建筑 |  |  |  | 标段: |  | 第1页 共2页
序号 | 名称、规格、型号 | 单位 | 数量 | 单价(元) | 合价（元） | 备注
1 | 地弹簧 | 套 | 2.02 | 304 | 614.08
2 | 镀锌铁丝18# | kg | 0.743 | 4.42 | 3.28
3 | 普通硅酸盐水泥PO 42.5综合 | kg | 1173.526 | 0.53 | 623.14
4 | 白色硅酸盐水泥425#、二级白度 | kg | 28.418 | 0.63 | 17.85
5 | 黄砂净砂 | t | 3.806 | 180 | 685.08
6 | 碎石综合 | t | 0.905 | 126 | 114.03
7 | 混凝土实心砖240×115×53 MU10 | 千块 | 0.075 | 504.4 | 37.83
8 | 非泵送商品混凝土C15 | m3 | 0.405 | 450 | 182.25
9 | 干混地面砂浆DS M15.0 | kg | 840.904 | 0.35 | 296.84
10 | 干混地面砂浆DS M20.0 | kg | 2191.41 | 0.36 | 793.29
11 | 干混抹灰砂浆DP M20.0 | kg | 964.275 | 0.39 | 376.07
12 | 干混砌筑砂浆DM M5.0 | kg | 49.5 | 0.33 | 16.09
13 | 杉板枋材 | m3 | 0.004 | 1681 | 6.72
14 | 面镜δ6 | m2 | 1.133 | 120 | 135.96
15 | 墙砖400*800 | m2 | 118.028 | 159 | 18766.45
16 | 地砖300×300 | m2 | 5.35 | 85.86 | 459.35
17 | 防滑地砖600*600 | m2 | 31.899 | 142 | 4529.66
18 | 黑金沙大理石20mm | m2 | 1.442 | 361 | 520.56
19 | 爵士白人造大理石 | m2 | 3.509 | 490 | 1719.41
20 | 铝合金平开门 | m2 | 7.261 | 313 | 2272.69
21 | 铝合金全玻地弹门2.0厚 | m2 | 3.045 | 383 | 1166.24
22 | 普通内墙涂料803型 | kg | 11.062 | 22.12 | 244.69
23 | 白色内墙无机涂料 | kg | 7.169 | 22.12 | 158.58
24 | 耐碱玻璃纤维网格布 | m2 | 21.074 | 1.3 | 27.4
25 | 电 | kW·h | 14.185 | 0.88 | 12.48
26 | 水 | m3 | 4.09 | 5.73 | 23.44
27 | 脚手架钢管 | kg | 5.441 | 4.87 | 26.5
28 | 竹脚手片 | m2 | 1.239 | 8.5 | 10.53
29 | 15mm木纹抗倍特板隔断 | m2 | 21.14 | 150 | 3171
【表10.2.2-31】
主要材料和工程设备一览表
工程名称:建筑 |  |  |  | 标段: |  | 第2页 共2页
序号 | 名称、规格、型号 | 单位 | 数量 | 单价(元) | 合价（元） | 备注
30 | 10*50不锈钢挂件 | m2 | 114.59 | 10 | 1145.9
31 | 200*150mm不锈钢手机放置架 | 套 | 8 | 50 | 400
32 | 20mm免漆多层板柜门 | m2 | 1.92 | 200 | 384
33 | 卫生间金属扶手安装 | m | 2.5 | 70 | 175
34 | 原有洁具拆除外运 | 项 | 1 | 200 | 200
35 | 废纸篓 | 套 | 8 | 20 | 160
36 | 成品挂衣钩 | 套 | 8 | 20 | 160
37 | 标志标牌 | 项 | 1 | 2000 | 2000

## 8_表10_2_2-13 【含单列】单位(专业)工程招标
【表10.2.2-13】
单位（专业）工程招标控制价费用表
工程名称:警钟公园公厕改造-电气 |  |  | 标段: | 第1页 共1页
序号 | 费用名称 |  | 计算公式 | 金额 (元) | 备注
1 | 分部分项工程费 |  | ∑(分部分项工程量×综合单价） | 38152.39 | 见表10.2.2-16
1.1 | 其中 | 人工费+机械费 | ∑分部分项（定额人工费+定额机械费） | 9231.7
2 | 措施项目费 |  | （2.1+2.2） | 1142.54
2.1 | 施工技术措施项目费 |  | ∑(技措项目工程量×综合单价） | 381.52 | 见表10.2.2-16
2.1.1 | 其中 | 人工费+机械费 | ∑技措项目（定额人工费+定额机械费） | 83.14
2.2 | 施工组织措施项目费 |  | (1.1+2.1.1)×8.17% | 761.02 | 见表10.2.2-20
2.2.1 | 其中 | 安全文明施工基本费 | (1.1+2.1.1)×8.17% | 761.02 | 见表10.2.2-20
3 | 其他项目费 |  | （3.1+3.2+3.3+3.4） | 2107.4
3.1 | 暂列金额 |  | 3.1.1+3.1.2+3.1.3 | 2107.4 | 见表10.2.2-21
3.1.1 | 其中 | 标化工地增加费 | 按招标文件规定额度列计 |  | 见表10.2.2-22
3.1.2 |  | 优质工程增加费 | 按招标文件规定额度列计 |  | 见表10.2.2-22
3.1.3 |  | 其他暂列金额 | 按招标文件规定额度列计 | 2107.4 | 见表10.2.2-22
3.2 | 暂估价 |  | 3.2.1+3.2.2+3.2.3 |  | 见表10.2.2-21
3.2.1 | 其中 | 材料（工程设备）暂估价 | 按招标文件规定额度列计 (或计入综合单价) |  | 见表10.2.2-23
3.2.2 |  | 专业工程暂估价 | 按招标文件规定额度列计 |  | 见表10.2.2-24
3.2.3 |  | 专项技术措施暂估价 | 按招标文件规定额度列计 |  | 见表10.2.2-25
3.3 | 计日工 |  | ∑计日工(暂估数量×综合单价） |  | 见表10.2.2-21
3.4 | 施工总承包服务费 |  | 3.4.1+3.4.2 |  | 见表10.2.2-21
3.4.1 | 其中 | 专业发包工程管理费 | ∑专业发包工程（暂估金额×费率） |  | 见表10.2.2-27
3.4.2 |  | 甲供材料设备管理费 | 甲供材料暂估金额×费率+甲供设备暂估金额×费率 |  | 见表10.2.2-27
4 | 规费 |  | (1.1+2.1.1)×30.63% | 2853.14
5 | 单列费用 |  | 单列费用
6 | 税金 |  | (1+2+3+4+计税不计费)×9% | 3982.99
7 | 下浮 |  | (1+2+3+4+5+6-不计税不计费不下浮-暂估材料)×0%
其中 | 甲供费（不计入造价） |  | 甲供材料费+甲供主材费+甲供设备费
招标控制价合计 |  |  | 1+2+3+4+5+6-7 | 48238

## 8_表10_2_2-16 分部分项工程清单与计价表
【表10.2.2-16】
分部分项工程清单与计价表
单位(专业)工程名称:警钟公园公厕改造-电气 | [5 empty] | 标段: |  |  | 第1页 共5页
序号 | 项目编码 | 项目名称 | 项目特征 | 计量 单位 | 工程量 | 金 额 (元) |  |  |  |  | 备注
[6 empty] | 综合单价 | 合价 | 其中
[8 empty] | 人工费 | 机械费 | 暂估价
|  | 电气 |  |  |  |  | 38152.39 | 9173.99 | 1053.17
1 | 030404017003 | 配电箱 | 1.名称：成套配电箱AL1； 2.型号、规格：电器元件配置按设计要求； 3.安装方式：明装。 | 台 | 1 | 2212.31 | 2212.31 | 139.91
2 | 030411001007 | 配管 | 1.名称：电线保护套管； 2.材质、规格：刚性阻燃管 PVC20管； 3.配置形式：砖、混凝土结构明配。 | m | 20.70 | 10.85 | 224.6 | 134.34
3 | 030411001008 | 配管 | 1.名称：电线保护套管； 2.材质、规格：刚性阻燃管 PVC20中型管； 3.配置形式：砖、混凝土结构暗配。 | m | 113.78 | 7.49 | 852.21 | 491.53
4 | 030411001009 | 配管 | 1.名称：电线保护套管； 2.材质、规格：刚性阻燃管 PVC25中型管； 3.配置形式：砖、混凝土结构暗配。 | m | 22.46 | 9.24 | 207.53 | 103.54
5 | 030408003003 | 电缆保护管 | 1.名 称：电缆保护管； 2.电缆保护管材质、规格：镀锌钢管 SC40； 3.敷设方式：埋地敷设。 | m | 200.00 | 36.28 | 7256 | 1254 | 236
本页小计 | [6 empty] | 10752.65 | 2123.32 | 236
【表10.2.2-16】
分部分项工程清单与计价表
单位(专业)工程名称:警钟公园公厕改造-电气 | [5 empty] | 标段: |  |  | 第2页 共5页
序号 | 项目编码 | 项目名称 | 项目特征 | 计量 单位 | 工程量 | 金 额 (元) |  |  |  |  | 备注
[6 empty] | 综合单价 | 合价 | 其中
[8 empty] | 人工费 | 机械费 | 暂估价
6 | 030408001003 | 电力电缆 | 1.名称：铜芯交联聚乙烯绝缘电力电缆； 2.规格、型号：YJV-4*10； 3.敷设方式、部位：穿管敷设； 4.电压等级(KV)：1KV以下； 5.地形：室内外。 | m | 205.00 | 34.42 | 7056.1 | 385.4 | 10.25
7 | 030408006003 | 电力电缆头 | 1.户内干包式电力电缆头制作、安装 干包终端头（1kV以下截面mm2以下）35`10mm2及以下三芯及以上电缆头制安 | 个 | 2 | 27.88 | 55.76 | 19.14
8 | 030411004009 | 配线 | 1.名称：铜芯聚氯乙烯绝缘导线； 2.配线形式：管内穿线； 3.配线型号、规格：BV2.5； 4.配线线制：照明线。 | m | 301.44 | 3.04 | 916.38 | 201.96
9 | 030411004010 | 配线 | 1.名称：铜芯聚氯乙烯软线； 2.配线形式：管内穿线； 3.配线型号、规格：BVR2.5； 4.配线线制：照明线。 | m | 118.70 | 3.24 | 384.59 | 79.53
10 | 030411004011 | 配线 | 1.名称：铜芯聚氯乙烯绝缘导线； 2.配线形式：管内穿线； 3.配线型号、规格：BV4； 4.配线线制：插座线。 | m | 44.92 | 4.12 | 185.07 | 27.85
11 | 030411004012 | 配线 | 1.名称：铜芯聚氯乙烯软线； 2.配线形式：管内穿线； 3.配线型号、规格：BVR4； 4.配线线制：插座线。 | m | 22.46 | 4.46 | 100.17 | 13.93
本页小计 | [6 empty] | 8698.07 | 727.81 | 10.25
【表10.2.2-16】
分部分项工程清单与计价表
单位(专业)工程名称:警钟公园公厕改造-电气 | [5 empty] | 标段: |  |  | 第3页 共5页
序号 | 项目编码 | 项目名称 | 项目特征 | 计量 单位 | 工程量 | 金 额 (元) |  |  |  |  | 备注
[6 empty] | 综合单价 | 合价 | 其中
[8 empty] | 人工费 | 机械费 | 暂估价
12 | 030412001002 | 普通灯具 | 1.灯具名称：成套LED吸顶灯； 2.灯具型号、规格：24W； 3.安装方式：吸顶安装。 | 套 | 7 | 108.15 | 757.05 | 125.16
13 | 030404034005 | 照明开关 | 1.名称：单联单控开关； 2.规格：86型 10A； 3.安装方式：暗装。 | 个 | 3 | 14.42 | 43.26 | 21.9
14 | 030404034006 | 照明开关 | 1.名称：双联单控开关； 2.规格：86型 10A； 3.安装方式：暗装。 | 个 | 2 | 16.78 | 33.56 | 14.6
15 | 030404035005 | 插座 | 1.名称：安全型二三极暗插座； 2.规格： 86型 10A； 3.安装方式：暗装。 | 个 | 17 | 20.47 | 347.99 | 146.37
16 | 030404035006 | 插座 | 1.名称：洗手台速热热水器插座； 2.规格：86型 16A； 3.安装方式：暗装。 | 个 | 3 | 22.49 | 67.47 | 25.83
17 | 030904005003 | 声光报警器 | 1.名 称：无障碍求助声光报警器； 2.安装方式：距地2.5m。 | 个 | 1 | 110.85 | 110.85 | 42.47 | 0.07
18 | 030904003003 | 按钮 | 1.名 称：残卫呼救按钮（带拉绳）； 2.规 格：86型； 3.安装方式：距地0.5m。 | 个 | 2 | 52.05 | 104.1 | 12.66
19 | 030411006007 | 接线盒 | 1.名称：接线盒； 2.材质、规格：塑料 86型； 3.安装形式：暗装。 | 个 | 11 | 6.44 | 70.84 | 33.77
本页小计 | [6 empty] | 1535.12 | 422.76 | 0.07
【表10.2.2-16】
分部分项工程清单与计价表
单位(专业)工程名称:警钟公园公厕改造-电气 | [5 empty] | 标段: |  |  | 第4页 共5页
序号 | 项目编码 | 项目名称 | 项目特征 | 计量 单位 | 工程量 | 金 额 (元) |  |  |  |  | 备注
[6 empty] | 综合单价 | 合价 | 其中
[8 empty] | 人工费 | 机械费 | 暂估价
20 | 030411006008 | 接线盒 | 1.名称：接线盒； 2.材质、规格：塑料 86型； 3.安装形式：明装。 | 个 | 7 | 9.77 | 68.39 | 42.84
21 | 030701003002 | 空调器 | 1.名 称：风幕机； 2.规 格：1500*150mm。 | 台 | 1 | 1462.36 | 1462.36 | 219.33 | 27.42
22 | 030411006009 | 接线盒 | 1.名称：开关、插座盒； 2.材质、规格：塑料 86型； 3.安装形式：暗装。 | 个 | 25 | 6.18 | 154.5 | 80.75
23 | 030414002003 | 送配电装置系统 | 送配电装置系统调试 1kV以下交流供电(综 合) | 系统 | 1 | 231.22 | 231.22 | 151.98 | 23.75
24 | 03B009 | 原灯具及管线拆除配合费 | 1.原灯具及管线等拆除清理配合费 | 项 | 1 | 500 | 500
25 | 040203007005 | 混凝土地面锯缝机切缝 | 1.混凝土路面锯缝机切缝。 | m | 400.00 | 9.92 | 3968 | 2532 | 92
26 | 041001001003 | 拆除路面 | 1.混凝土路面拆除； 2.厚度：20cm（具体按实结算）。 | m2 | 80.00 | 21.79 | 1743.2 | 1086.4 | 258.4
27 | 040103002003 | 余方弃置 | 1.废弃料品种：路面拆除废料； 2.运距：自行考虑。 | m3 | 16.00 | 31.03 | 496.48 | 6.4 | 390.88
28 | 040203007006 | 水泥混凝土修复 | 1.混凝土强度等级：C25； 2.厚度：20cm（具体按实结算）。 | m2 | 80.00 | 86.2 | 6896 | 504.8 | 14.4
29 | 040101002005 | 挖填沟槽土方 | 1、测位、划线、开挖沟槽、抛土于沟槽边1m以外堆放。 2、回填土、夯实、清理现场。 | m3 | 40.00 | 41.16 | 1646.4 | 1275.6
本页小计 | [6 empty] | 17166.55 | 5900.1 | 806.85
【表10.2.2-16】
分部分项工程清单与计价表
单位(专业)工程名称:警钟公园公厕改造-电气 | [5 empty] | 标段: |  |  | 第5页 共5页
序号 | 项目编码 | 项目名称 | 项目特征 | 计量 单位 | 工程量 | 金 额 (元) |  |  |  |  | 备注
[6 empty] | 综合单价 | 合价 | 其中
[8 empty] | 人工费 | 机械费 | 暂估价
合计 | [6 empty] | 38152.39 | 9173.99 | 1053.17

## 8_表10_2_2-16 施工技术措施项目清单与计价表
【表10.2.2-16】
施工技术措施项目清单与计价表
单位(专业)工程名称:警钟公园公厕改造-电气 | [5 empty] | 标段: |  |  | 第1页 共1页
序号 | 项目编码 | 项目名称 | 项目特征 | 计量 单位 | 工程量 | 金 额 (元) |  |  |  |  | 备注
[6 empty] | 综合单价 | 合价 | 其中
[8 empty] | 人工费 | 机械费 | 暂估价
|  | [请输入分部名称] |  |  | 0 |  | 381.52 | 91.76
1 | 031301017005 | 脚手架搭拆 | 1.警钟公园公厕改造电气脚手架搭拆费 | 项 | 1 | 381.52 | 381.52 | 91.76
本页小计 | [6 empty] | 381.52 | 91.76
合计 | [6 empty] | 381.52 | 91.76

## 8_表10_2_2-21 其他项目清单与计价汇总表
【表10.2.2-21】
其他项目清单与计价汇总表
工程名称:电气 |  | 标段: | 第1页 共1页
序号 | 项 目 名 称 | 金额(元) | 备注
1 | 暂列金额 | 2107.4 | 明细详见表10.2.2-22
1.1 | 标化工地增加费 |  | 明细详见表10.2.2-22
1.2 | 优质工程增加费 |  | 明细详见表10.2.2-22
1.3 | 其他暂列金额 | 2107.4 | 明细详见表10.2.2-22
2 | 暂估价
2.1 | 材料（设备）暂估价 |  | 明细详见表10.2.2-23
2.2 | 专业工程暂估价 |  | 明细详见表10.2.2-24
2.3 | 专项技术措施暂估价 |  | 明细详见表10.2.2-25
3 | 计日工 |  | 明细详见表10.2.2-26
4 | 总承包服务费 |  | 明细详见表10.2.2-27
合 计 |  | 2107.4 | 0

## 8_表10_2_2-22 暂列金额明细表
【表10.2.2-22】
暂列金额明细表
工程名称:电气 |  |  | 标段: | 第1页 共1页
序号 | 项 目 名 称 | 计量单位 | 暂定金额(元) | 备注
1 | 标化工地增加费 | 项
2 | 优质工程增加费 | 项
3 | 其他暂列金额 | 项 | 2107.4 | 估算比例一般不高于5%
3.1 | 其他暂列金额 | 项 | 2107.4
合计 |  |  | 2107.4 | -

## 8_表10_2_2-29 主要工日一览表
【表10.2.2-29】
主要工日一览表
工程名称:电气 |  |  | 标段: |  | 第1页 共1页
序号 | 工日名称（类别） | 单位 | 数 量 | 单价(元) | 合价（元） | 备注
1 | 一类人工 | 工日 | 0.046 | 138 | 6.35
2 | 二类人工 | 工日 | 62.154 | 149 | 9260.95

## 8_表10_2_2-31 主要材料和工程设备一览表
【表10.2.2-31】
主要材料和工程设备一览表
工程名称:电气 |  |  |  | 标段: |  | 第1页 共1页
序号 | 名称、规格、型号 | 单位 | 数量 | 单价(元) | 合价（元） | 备注
1 | 镀锌铁丝综合 | kg | 14.02 | 4.42 | 61.97
2 | 普通硅酸盐水泥PO 42.5综合 | kg | 28.501 | 0.53 | 15.13
3 | 黄砂净砂 | t | 0.18 | 180 | 32.4
4 | 非泵送商品混凝土C25 | m3 | 12.12 | 501 | 6072.12
5 | 汽油综合 | kg | 0.636 | 10.57 | 6.72
6 | 水 | m3 | 56.356 | 5.73 | 322.92
7 | 原灯具及管线等拆除清理配合费 | 项 | 1 | 500 | 500
8 | 碳素结构钢镀锌焊接钢管SC40 | m | 206 | 23.79 | 4900.33
9 | 成套LED吸顶灯24W | 套 | 7.07 | 81.6 | 576.91
10 | 单联单控开关86型 10A | 只 | 3.06 | 4.04 | 12.36
11 | 双联单控开关86型 10A | 只 | 2.04 | 6.35 | 12.95
12 | 残卫呼救按钮（带拉绳） | 只 | 2.04 | 40.77 | 83.17
13 | 安全型二三极暗插座86型 10A | 套 | 17.34 | 8.31 | 144.1
14 | 洗手台速热热水器插座86型 16A | 套 | 3.06 | 10.29 | 31.49
15 | 铜芯塑料绝缘线BV2.5 | m | 349.67 | 1.87 | 654.93
16 | 铜芯塑料绝缘线BV4 | m | 49.412 | 3.01 | 148.53
17 | 铜芯塑料绝缘线BVR2.5 | m | 137.692 | 2.04 | 281.3
18 | 铜芯塑料绝缘线BVR4 | m | 24.706 | 3.32 | 81.95
19 | 铜芯电力电缆YJV-4*10 | m | 207.05 | 31.45 | 6511.52
20 | 刚性阻燃管PVC20管 | m | 120.607 | 1.36 | 164.03
21 | 刚性阻燃管PVC20管 | m | 21.942 | 1.36 | 29.84
22 | 刚性阻燃管PVC25管 | m | 23.808 | 2.28 | 54.28
23 | 塑料开关、插座盒86型 | 个 | 25.5 | 1.5 | 38.25
24 | 塑料接线盒86型 | 个 | 18.36 | 1.5 | 27.54
25 | 风幕机1500*150mm | 台 | 1 | 1120 | 1120
26 | 无障碍求助声光报警器 | 个 | 1 | 53.98 | 53.98
27 | 成套配电箱AL | 台 | 1 | 2009.74 | 2009.74

## 9_表10_2_2-13 【含单列】单位(专业)工程招标
【表10.2.2-13】
单位（专业）工程招标控制价费用表
工程名称:警钟公园公厕改造-给排水 |  |  | 标段: | 第1页 共1页
序号 | 费用名称 |  | 计算公式 | 金额 (元) | 备注
1 | 分部分项工程费 |  | ∑(分部分项工程量×综合单价） | 42708.54 | 见表10.2.2-16
1.1 | 其中 | 人工费+机械费 | ∑分部分项（定额人工费+定额机械费） | 5324.47
2 | 措施项目费 |  | （2.1+2.2） | 722.74
2.1 | 施工技术措施项目费 |  | ∑(技措项目工程量×综合单价） | 282.7 | 见表10.2.2-16
2.1.1 | 其中 | 人工费+机械费 | ∑技措项目（定额人工费+定额机械费） | 61.61
2.2 | 施工组织措施项目费 |  | (1.1+2.1.1)×8.17% | 440.04 | 见表10.2.2-20
2.2.1 | 其中 | 安全文明施工基本费 | (1.1+2.1.1)×8.17% | 440.04 | 见表10.2.2-20
3 | 其他项目费 |  | （3.1+3.2+3.3+3.4） | 2254.05
3.1 | 暂列金额 |  | 3.1.1+3.1.2+3.1.3 | 2254.05 | 见表10.2.2-21
3.1.1 | 其中 | 标化工地增加费 | 按招标文件规定额度列计 |  | 见表10.2.2-22
3.1.2 |  | 优质工程增加费 | 按招标文件规定额度列计 |  | 见表10.2.2-22
3.1.3 |  | 其他暂列金额 | 按招标文件规定额度列计 | 2254.05 | 见表10.2.2-22
3.2 | 暂估价 |  | 3.2.1+3.2.2+3.2.3 |  | 见表10.2.2-21
3.2.1 | 其中 | 材料（工程设备）暂估价 | 按招标文件规定额度列计 (或计入综合单价) |  | 见表10.2.2-23
3.2.2 |  | 专业工程暂估价 | 按招标文件规定额度列计 |  | 见表10.2.2-24
3.2.3 |  | 专项技术措施暂估价 | 按招标文件规定额度列计 |  | 见表10.2.2-25
3.3 | 计日工 |  | ∑计日工(暂估数量×综合单价） |  | 见表10.2.2-21
3.4 | 施工总承包服务费 |  | 3.4.1+3.4.2 |  | 见表10.2.2-21
3.4.1 | 其中 | 专业发包工程管理费 | ∑专业发包工程（暂估金额×费率） |  | 见表10.2.2-27
3.4.2 |  | 甲供材料设备管理费 | 甲供材料暂估金额×费率+甲供设备暂估金额×费率 |  | 见表10.2.2-27
4 | 规费 |  | (1.1+2.1.1)×30.63% | 1649.76
5 | 单列费用 |  | 单列费用
6 | 税金 |  | (1+2+3+4+计税不计费)×9% | 4260.16
7 | 下浮 |  | (1+2+3+4+5+6-不计税不计费不下浮-暂估材料)×0%
其中 | 甲供费（不计入造价） |  | 甲供材料费+甲供主材费+甲供设备费
招标控制价合计 |  |  | 1+2+3+4+5+6-7 | 51595

## 9_表10_2_2-16 分部分项工程清单与计价表
【表10.2.2-16】
分部分项工程清单与计价表
单位(专业)工程名称:警钟公园公厕改造-给排水 | [5 empty] | 标段: |  |  | 第1页 共7页
序号 | 项目编码 | 项目名称 | 项目特征 | 计量 单位 | 工程量 | 金 额 (元) |  |  |  |  | 备注
[6 empty] | 综合单价 | 合价 | 其中
[8 empty] | 人工费 | 机械费 | 暂估价
|  | 给排水 |  |  |  |  | 42708.54 | 5439.5 | 510.25
1 | 031001006019 | 塑料管 | 1、安装部位：室内； 2、介质：给水； 3、材质、规格：PP-R给水管DN20（Φ25*2.8）； 4、连接形式：热熔连接； 5、压力试验及吹、洗设计要求：管道消毒、水冲洗。 | m | 45.50 | 20.19 | 918.65 | 366.73 | 5.01
2 | 031001006020 | 塑料管 | 1、安装部位：室内； 2、介质：给水； 3、材质、规格：PP-R给水管DN25（Φ32*3.6）； 4、连接形式：热熔连接； 5、压力试验及吹、洗设计要求：管道消毒、水冲洗。 | m | 16.30 | 24.56 | 400.33 | 145.4 | 1.79
3 | 031001006021 | 塑料管 | 1、安装部位：室内； 2、介质：给水； 3、材质、规格：PP-R给水管DN32（Φ40*4.5）； 4、连接形式：热熔连接； 5、压力试验及吹、洗设计要求：管道消毒、水冲洗。 | m | 6.60 | 33.27 | 219.58 | 70.16 | 0.73
本页小计 | [6 empty] | 1538.56 | 582.29 | 7.53
【表10.2.2-16】
分部分项工程清单与计价表
单位(专业)工程名称:警钟公园公厕改造-给排水 | [5 empty] | 标段: |  |  | 第2页 共7页
序号 | 项目编码 | 项目名称 | 项目特征 | 计量 单位 | 工程量 | 金 额 (元) |  |  |  |  | 备注
[6 empty] | 综合单价 | 合价 | 其中
[8 empty] | 人工费 | 机械费 | 暂估价
4 | 031001006022 | 塑料管 | 1、安装部位：室内； 2、介质：给水； 3、材质、规格：PP-R给水管DN40(Φ50*5.6）； 4、连接形式：热熔连接； 5、压力试验及吹、洗设计要求：管道消毒、水冲洗。 | m | 8.41 | 50.45 | 424.28 | 108.83 | 0.93
5 | 031001006023 | 塑料管 | 1、安装部位：室内； 2、介质：给水； 3、材质、规格：PP-R给水管DN50(Φ63*7.1）； 4、连接形式：热熔连接； 5、压力试验及吹、洗设计要求：管道消毒、水冲洗。 | m | 7.59 | 73.13 | 555.06 | 100.87 | 1.44
6 | 031001006024 | 塑料管 | 1.安装部位：室内； 2.介质：排水； 3.材质、规格：UPVC排水管φ50*2.0； 4.连接形式：承插粘接； 5.压力试验及吹、洗设计要求：灌水试验。 | m | 16.80 | 20.18 | 339.02 | 152.71
7 | 031001006025 | 塑料管 | 1.安装部位：室内； 2.介质：排水； 3.材质、规格：UPVC排水管φ75*2.3； 4.连接形式：承插粘接； 5.压力试验及吹、洗设计要求：灌水试验。 | m | 9.29 | 29.13 | 270.62 | 103.03
本页小计 | [6 empty] | 1588.98 | 465.44 | 2.37
【表10.2.2-16】
分部分项工程清单与计价表
单位(专业)工程名称:警钟公园公厕改造-给排水 | [5 empty] | 标段: |  |  | 第3页 共7页
序号 | 项目编码 | 项目名称 | 项目特征 | 计量 单位 | 工程量 | 金 额 (元) |  |  |  |  | 备注
[6 empty] | 综合单价 | 合价 | 其中
[8 empty] | 人工费 | 机械费 | 暂估价
8 | 031001006026 | 塑料管 | 1.安装部位：室内； 2.介质：排水； 3.材质、规格：UPVC排水管Φ110*3.2； 4.连接形式：承插粘接； 5.压力试验及吹、洗设计要求：灌水试验。 | m | 31.15 | 45.15 | 1406.42 | 418.66
9 | 031001006027 | 塑料管 | 1.安装部位：室内； 2.介质：排水； 3.材质、规格：UPVC排水管Φ160*4； 4.连接形式：承插粘接； 5.压力试验及吹、洗设计要求：灌水试验。 | m | 25.70 | 74.94 | 1925.96 | 523
10 | 031004003005 | 洗脸盆 | 1、材质：陶瓷； 2、规格、类型：台下式洗脸盆-配自动感应龙头，具体型号业主定； 3、组装形式：冷热水； 4、附件名称、数量：含感应龙头、角阀、不锈钢金属软管等一切所需配件及感应器进线。 | 组 | 4 | 1289 | 5156 | 183.68
11 | 031004003006 | 洗脸盆 | 1、材质：陶瓷； 2、规格、类型：具体型号业主定； 3、组装形式：立柱式洗脸盆—残卫； 4、附件名称、数量：含感应式洗脸盆龙头、角阀、不锈钢金属软管、排水附件等一切所需配件及感应器接线。 | 组 | 1 | 1329.23 | 1329.23 | 51.82
本页小计 | [6 empty] | 9817.61 | 1177.16
【表10.2.2-16】
分部分项工程清单与计价表
单位(专业)工程名称:警钟公园公厕改造-给排水 | [5 empty] | 标段: |  |  | 第4页 共7页
序号 | 项目编码 | 项目名称 | 项目特征 | 计量 单位 | 工程量 | 金 额 (元) |  |  |  |  | 备注
[6 empty] | 综合单价 | 合价 | 其中
[8 empty] | 人工费 | 机械费 | 暂估价
12 | 031004007003 | 小便器 | 1、材 质：陶瓷； 2、规格、类型：壁挂式感应小便器，具体规格型号业主定； 3、组装形式：感应开关埋入式； 4、附件名称、数量：自动感应开关、不锈钢金属软管、排水附件等一切所需配件及感应器接线。 | 组 | 3 | 2001.82 | 6005.46 | 88.65
13 | 031004006005 | 大便器 | 1.材质：陶瓷； 2.规格、类型：按业主要求； 3.组装形式：平板式蹲便器，脚踏开关； 4.附件名称、数量：含大便器脚踏开关一个、防污器DN32一个、冲洗管DN32一根等附件。 | 组 | 5 | 1315.73 | 6578.65 | 188.5
14 | 031004006006 | 大便器 | 1.材质：陶瓷； 2.规格、类型：按业主要求； 3.组装形式：连体水箱坐便器； 4.附件名称、数量：含进水阀配件、桶盖各一套，角型阀(带铜活)一个、金属蛇皮软管DN15*300一根等附件。 | 组 | 3 | 1300.42 | 3901.26 | 133.29
15 | 031004008003 | 拖布池 | 1、材质：陶瓷； 2、规格、类型：拖布槽、具体规格型号业主定； 3、组装形式：落地式单龙头； 4、附件名称、数量：铜镀铬陶瓷芯加长快开冷水龙头及排水附件。 | 组 | 1 | 601.67 | 601.67 | 25.42
本页小计 | [6 empty] | 17087.04 | 435.86
【表10.2.2-16】
分部分项工程清单与计价表
单位(专业)工程名称:警钟公园公厕改造-给排水 | [5 empty] | 标段: |  |  | 第5页 共7页
序号 | 项目编码 | 项目名称 | 项目特征 | 计量 单位 | 工程量 | 金 额 (元) |  |  |  |  | 备注
[6 empty] | 综合单价 | 合价 | 其中
[8 empty] | 人工费 | 机械费 | 暂估价
16 | 031006012003 | 洗手台速热热水器 | 1.能源种类：电速热热水器； 2.型号、容积：按业主要求； 3.安装方式：洗脸盆下安装。 | 台 | 3 | 618.14 | 1854.42 | 143.49
17 | 031003013003 | 水表 | 1.安装部位：室外； 2.型号、规格：螺纹水表DN50； 3.连接形式：螺纹连接； 4.附件配置：含表前闸阀DN50一个。 | 组 | 1 | 406.14 | 406.14 | 58.26 | 1.36
18 | 031003001007 | 螺纹阀门 | 1.阀门类型：螺纹闸阀； 2.阀门材质：铸铁； 3.规格、压力等级：Z15T-10K DN50； 4.连接形式：螺纹连接。 | 个 | 1 | 145.18 | 145.18 | 18.48 | 0.88
19 | 031003001008 | 螺纹阀门 | 1.阀门类型：螺纹截止阀； 2.阀门材质：铸铁铜芯； 3.规格、压力等级：J11T-16K DN50； 4.连接形式：螺纹连接。 | 个 | 1 | 128.99 | 128.99 | 18.48 | 0.88
20 | 031003001009 | 螺纹阀门 | 1、阀门类型、材质：钢制自动排气阀； 2、规格、压力等级：ZP-Ⅰ型 DN15； 3、连接形式：螺纹连接。 | 个 | 1 | 75.53 | 75.53 | 12.52 | 0.07
21 | 031003001010 | 螺纹阀门 | 1、阀门类型、材质：螺纹截止阀； 2、规格、压力等级：J11T-16K DN15； 3、连接形式：螺纹连接，装于自动排气阀前，无活接头。 | 个 | 1 | 33.62 | 33.62 | 7.45 | 0.14
本页小计 | [6 empty] | 2643.88 | 258.68 | 3.33
【表10.2.2-16】
分部分项工程清单与计价表
单位(专业)工程名称:警钟公园公厕改造-给排水 | [5 empty] | 标段: |  |  | 第6页 共7页
序号 | 项目编码 | 项目名称 | 项目特征 | 计量 单位 | 工程量 | 金 额 (元) |  |  |  |  | 备注
[6 empty] | 综合单价 | 合价 | 其中
[8 empty] | 人工费 | 机械费 | 暂估价
22 | 031004014005 | 给、排水附(配)件 | 1.名称：不锈钢地漏； 1.型号、规格：带S弯 DN50。 | 个 | 5 | 52.17 | 260.85 | 52.4
23 | 031004014006 | 给、排水附(配)件 | 1.名称：地面扫除口； 1.型号、规格：DN100。 | 个 | 2 | 18.76 | 37.52 | 12.7
24 | 03B010 | 卫生间暗敷管道 | 卫生间（内周长在12m以上）暗敷管道，每间补贴 1.5 工日 | 间 | 1 | 288.54 | 288.54 | 223.5
25 | 03B011 | 卫生间暗敷管道 | 卫生间（内周长在12m以下）暗敷管道，每间补贴1.0工日 | 间 | 2 | 192.36 | 384.72 | 298
26 | 03B012 | 原洁具、管道等拆除配合费 | 1.原有洁具、管道等拆除清理配合费 | 项 | 1 | 1000 | 1000
27 | 011602001003 | 混凝土构件拆除 | 1、拆除混凝土垫层 2、厚度：暂定15cm | m3 | 3.95 | 211.46 | 835.27 | 274.25 | 385.84
28 | 010501001003 | 垫层 | 1.混凝土种类：商品混凝土 2.混凝土强度等级：C15 | m3 | 3.95 | 520.13 | 2054.51 | 178.22 | 2.8
29 | 010103002003 | 余方弃置 | 1、废弃料品种：废弃混凝土垫层； 2、运距：施工方自行考虑。 | m3 | 3.95 | 22.58 | 89.19 | 3.59 | 67.86
30 | 040101002006 | 挖填沟槽土方 | 1、测位、划线、开挖沟槽、抛土于沟槽边1m以外堆放。 2、回填土、夯实、清理现场。 | m3 | 17.50 | 41.16 | 720.3 | 558.08
31 | 040504001005 | 砌筑井 | 1.砖砌矩形水表井； 2.具体尺寸做法详设计图及参考图集施工。 | 座 | 1 | 1214.24 | 1214.24 | 235.12 | 10.52
本页小计 | [6 empty] | 6885.14 | 1835.86 | 467.02
【表10.2.2-16】
分部分项工程清单与计价表
单位(专业)工程名称:警钟公园公厕改造-给排水 | [5 empty] | 标段: |  |  | 第7页 共7页
序号 | 项目编码 | 项目名称 | 项目特征 | 计量 单位 | 工程量 | 金 额 (元) |  |  |  |  | 备注
[6 empty] | 综合单价 | 合价 | 其中
[8 empty] | 人工费 | 机械费 | 暂估价
32 | 040504001006 | 砌筑井（污水井） | 1.名称：500*500砖砌小型污水检查井； 2.垫层、基础材质及厚度：100厚C15混凝土垫层，含模板； 3.砌筑材料品种、规格、强度等级：M7.5水泥砂浆砌MU10砖； 4.勾缝、抹面要求：1:2防水水泥砂浆； 5.盖板材质、规格：500*500铸铁井盖板； 6.具体做法按设计要求及参考图集施工。 | 座 | 3 | 1049.11 | 3147.33 | 684.21 | 30
本页小计 | [6 empty] | 3147.33 | 684.21 | 30
合计 | [6 empty] | 42708.54 | 5439.5 | 510.25

## 9_表10_2_2-16 施工技术措施项目清单与计价表
【表10.2.2-16】
施工技术措施项目清单与计价表
单位(专业)工程名称:警钟公园公厕改造-给排水 | [5 empty] | 标段: |  |  | 第1页 共1页
序号 | 项目编码 | 项目名称 | 项目特征 | 计量 单位 | 工程量 | 金 额 (元) |  |  |  |  | 备注
[6 empty] | 综合单价 | 合价 | 其中
[8 empty] | 人工费 | 机械费 | 暂估价
|  | [请输入分部名称] |  |  | 0 |  | 282.7 | 67.99
1 | 031301017006 | 脚手架搭拆 | 1.警钟公园公厕改造水施脚手架搭拆费 | 项 | 1 | 282.7 | 282.7 | 67.99
本页小计 | [6 empty] | 282.7 | 67.99
合计 | [6 empty] | 282.7 | 67.99

## 9_表10_2_2-21 其他项目清单与计价汇总表
【表10.2.2-21】
其他项目清单与计价汇总表
工程名称:给排水 |  | 标段: | 第1页 共1页
序号 | 项 目 名 称 | 金额(元) | 备注
1 | 暂列金额 | 2254.05 | 明细详见表10.2.2-22
1.1 | 标化工地增加费 |  | 明细详见表10.2.2-22
1.2 | 优质工程增加费 |  | 明细详见表10.2.2-22
1.3 | 其他暂列金额 | 2254.05 | 明细详见表10.2.2-22
2 | 暂估价
2.1 | 材料（设备）暂估价 |  | 明细详见表10.2.2-23
2.2 | 专业工程暂估价 |  | 明细详见表10.2.2-24
2.3 | 专项技术措施暂估价 |  | 明细详见表10.2.2-25
3 | 计日工 |  | 明细详见表10.2.2-26
4 | 总承包服务费 |  | 明细详见表10.2.2-27
合 计 |  | 2254.05 | 0

## 9_表10_2_2-22 暂列金额明细表
【表10.2.2-22】
暂列金额明细表
工程名称:给排水 |  |  | 标段: | 第1页 共1页
序号 | 项 目 名 称 | 计量单位 | 暂定金额(元) | 备注
1 | 标化工地增加费 | 项
2 | 优质工程增加费 | 项
3 | 其他暂列金额 | 项 | 2254.05 | 估算比例一般不高于5%
3.1 | 其他暂列金额 | 项 | 2254.05
合计 |  |  | 2254.05 | -

## 9_表10_2_2-29 主要工日一览表
【表10.2.2-29】
主要工日一览表
工程名称:给排水 |  |  | 标段: |  | 第1页 共1页
序号 | 工日名称（类别） | 单位 | 数 量 | 单价(元) | 合价（元） | 备注
1 | 一类人工 | 工日 | 0.026 | 138 | 3.59
2 | 二类人工 | 工日 | 36.937 | 149 | 5503.61

## 9_表10_2_2-31 主要材料和工程设备一览表
【表10.2.2-31】
主要材料和工程设备一览表
工程名称:给排水 |  |  |  | 标段: |  | 第1页 共2页
序号 | 名称、规格、型号 | 单位 | 数量 | 单价(元) | 合价（元） | 备注
1 | 镀锌铁丝φ0.7-1.0 | kg | 0.01 | 4.42 | 0.04
2 | 复合硅酸盐水泥PC 32.5R综合 | kg | 3 | 0.46 | 1.38
3 | 普通硅酸盐水泥PO 42.5综合 | kg | 108.366 | 0.53 | 57.54
4 | 黄砂净砂 | t | 0.466 | 180 | 83.88
5 | 碎石综合 | t | 0.634 | 126 | 79.88
6 | 混凝土实心砖240×115×53 MU10 | 千块 | 1.105 | 504.4 | 557.36
7 | 混凝土实心砖240×115×53 | 千块 | 0.08 | 504.4 | 40.35
8 | 非泵送商品混凝土C15 | m3 | 3.99 | 450 | 1795.5
9 | 非泵送商品混凝土C20 | m3 | 0.4 | 480 | 192
10 | 干混抹灰砂浆DP M20.0 | kg | 158.527 | 0.39 | 61.83
11 | 干混砌筑砂浆DM M7.5 | kg | 815.157 | 0.33 | 272.26
12 | 电 | kW·h | 1.048 | 0.88 | 0.92
13 | 水 | m3 | 5.152 | 5.73 | 29.52
14 | 木模板 | m3 | 0.046 | 1504 | 69.18
15 | 铸铁检查井盖φ600 轻型 | 套 | 1 | 414 | 414
16 | 铸铁检查井盖500*500 重型 | 套 | 3 | 366 | 1098
17 | 原有洁具、管道等拆除清理配合费 | 项 | 1 | 1000 | 1000
18 | 大便器脚踏阀 | 个 | 5.05 | 550 | 2777.5
19 | 角型阀(带铜活)DN15 | 个 | 13.13 | 13.45 | 176.6
20 | 排水栓带链堵 | 套 | 1.01 | 18.43 | 18.61
21 | 座便器桶盖 | 套 | 3.03 | 80 | 242.4
22 | 不锈钢地漏带S弯 DN50 | 个 | 5.05 | 38 | 191.9
23 | 地面扫除口DN100 | 个 | 2.02 | 10 | 20.2
24 | 防污器DN32 | 个 | 5.05 | 60 | 303
25 | 感应式洗脸盆龙头 | 个 | 5.05 | 829 | 4186.45
26 | 连体坐便器进水阀配件 | 套 | 3.03 | 35 | 106.05
27 | 小便器冲水连接管DN15 | 根 | 3.03 | 20 | 60.6
28 | 小便器排水附件 | 套 | 3.03 | 18.43 | 55.84
29 | 铜镀铬陶瓷芯加长快开冷水龙头DN15 | 个 | 1.01 | 11.46 | 11.57
【表10.2.2-31】
主要材料和工程设备一览表
工程名称:给排水 |  |  |  | 标段: |  | 第2页 共2页
序号 | 名称、规格、型号 | 单位 | 数量 | 单价(元) | 合价（元） | 备注
30 | PP-R给水管DN20（Φ25*2.8） | m | 46.228 | 6.74 | 311.35
31 | PP-R给水管DN25（Φ32*3.6） | m | 16.561 | 8.82 | 146.12
32 | PP-R给水管DN32（Φ40*4.5） | m | 6.706 | 14.89 | 99.83
33 | PP-R给水管DN40(Φ50*5.6） | m | 8.545 | 26.84 | 229.34
34 | PP-R给水管DN50(Φ63*7.1） | m | 7.711 | 44.88 | 346.04
35 | UPVC排水管φ50*2.0 | m | 17.002 | 5.23 | 88.92
36 | UPVC排水管φ75*2.3 | m | 9.104 | 9.06 | 82.48
37 | UPVC排水管Φ110*3.2 | m | 26.789 | 16.65 | 446.04
38 | UPVC排水管Φ160*4 | m | 24.415 | 33.4 | 815.46
39 | 冲洗管DN32 | 根 | 5.05 | 15.43 | 77.92
40 | 螺纹闸阀Z15T-10K DN50 | 个 | 1.01 | 104 | 105.04
41 | 螺纹截止阀J11T-16K DN15 | 个 | 1.01 | 20.3 | 20.5
42 | 螺纹截止阀J11T-16K DN50 | 个 | 1.01 | 87.97 | 88.85
43 | 螺纹闸阀Z15T-10K DN50 | 个 | 1.01 | 104 | 105.04
44 | 台下式洗脸盆 | 个 | 4.04 | 291.15 | 1176.25
45 | 立柱式洗脸盆 | 个 | 1.01 | 326.55 | 329.82
46 | 成品拖布池 | 个 | 1.01 | 523.89 | 529.13
47 | 瓷蹲式大便器 | 个 | 5.05 | 600 | 3030
48 | 连体坐便器 | 个 | 3.03 | 1090.27 | 3303.52
49 | 挂式小便器 | 个 | 3.03 | 422.12 | 1279.02
50 | 全铜镀铬面盆落水DN32 | 套 | 5.05 | 48.84 | 246.64
51 | 自动排气阀ZP-Ⅰ型 DN15 | 个 | 1 | 57.57 | 57.57
52 | 螺纹水表DN50 | 只 | 1 | 209 | 209
53 | 金属蛇皮软管DN15*300 | 根 | 13.13 | 3.98 | 52.26
54 | 埋入式感应控制器 | 个 | 3.03 | 1476.99 | 4475.28
55 | 水 | m3 | 3.588 | 5.73 | 20.56
56 | 电速热热水器 | 台 | 3 | 550 | 1650

## 10_表10_2_2-13 【含单列】单位(专业)工程招
【表10.2.2-13】
单位（专业）工程招标控制价费用表
工程名称:南二路公厕改造-建筑 |  |  | 标段: | 第1页 共1页
序号 | 费用名称 |  | 计算公式 | 金额 (元) | 备注
1 | 分部分项工程费 |  | ∑(分部分项工程量×综合单价） | 116071.33 | 见表10.2.2-16
1.1 | 其中 | 人工费+机械费 | ∑分部分项（定额人工费+定额机械费） | 22780.64
2 | 措施项目费 |  | （2.1+2.2） | 2864.24
2.1 | 施工技术措施项目费 |  | ∑(技措项目工程量×综合单价） | 1315.05 | 见表10.2.2-16
2.1.1 | 其中 | 人工费+机械费 | ∑技措项目（定额人工费+定额机械费） | 799.07
2.2 | 施工组织措施项目费 |  | (1.1+2.1.1)×6.57% | 1549.19 | 见表10.2.2-20
2.2.1 | 其中 | 安全文明施工基本费 | (1.1+2.1.1)×6.57% | 1549.19 | 见表10.2.2-20
3 | 其他项目费 |  | （3.1+3.2+3.3+3.4） | 6275.95
3.1 | 暂列金额 |  | 3.1.1+3.1.2+3.1.3 | 6275.95 | 见表10.2.2-21
3.1.1 | 其中 | 标化工地增加费 | 按招标文件规定额度列计 |  | 见表10.2.2-22
3.1.2 |  | 优质工程增加费 | 按招标文件规定额度列计 |  | 见表10.2.2-22
3.1.3 |  | 其他暂列金额 | 按招标文件规定额度列计 | 6275.95 | 见表10.2.2-22
3.2 | 暂估价 |  | 3.2.1+3.2.2+3.2.3 |  | 见表10.2.2-21
3.2.1 | 其中 | 材料（工程设备）暂估价 | 按招标文件规定额度列计 (或计入综合单价) |  | 见表10.2.2-23
3.2.2 |  | 专业工程暂估价 | 按招标文件规定额度列计 |  | 见表10.2.2-24
3.2.3 |  | 专项技术措施暂估价 | 按招标文件规定额度列计 |  | 见表10.2.2-25
3.3 | 计日工 |  | ∑计日工(暂估数量×综合单价） |  | 见表10.2.2-21
3.4 | 施工总承包服务费 |  | 3.4.1+3.4.2 |  | 见表10.2.2-21
3.4.1 | 其中 | 专业发包工程管理费 | ∑专业发包工程（暂估金额×费率） |  | 见表10.2.2-27
3.4.2 |  | 甲供材料设备管理费 | 甲供材料暂估金额×费率+甲供设备暂估金额×费率 |  | 见表10.2.2-27
4 | 规费 |  | (1.1+2.1.1)×27.92% | 6583.46
5 | 单列费用 |  | 单列费用
6 | 税金 |  | (1+2+3+4+计税不计费)×9% | 11861.55
7 | 下浮 |  | (1+2+3+4+5+6-不计税不计费不下浮-暂估材料)×0%
其中 | 甲供费（不计入造价） |  | 甲供材料费+甲供主材费+甲供设备费
招标控制价合计 |  |  | 1+2+3+4+5+6-7 | 143657

## 10_表10_2_2-16 分部分项工程清单与计价表
【表10.2.2-16】
分部分项工程清单与计价表
单位(专业)工程名称:南二路公厕改造-建筑 | [5 empty] | 标段: |  |  | 第1页 共5页
序号 | 项目编码 | 项目名称 | 项目特征 | 计量 单位 | 工程量 | 金 额 (元) |  |  |  |  | 备注
[6 empty] | 综合单价 | 合价 | 其中
[8 empty] | 人工费 | 机械费 | 暂估价
|  | 砌筑工程 |  |  |  |  | 5301.17 | 1434.51 | 21.9
1 | 010401003002 | 实心砖墙 | 1.砖品种、规格、强度等级：标准砖 2.墙体类型：内墙 3.砂浆强度等级、配合比：水泥M7.5 | m3 | 7.91 | 588.17 | 4652.42 | 1218.69 | 19.7
2 | 010401012002 | 零星砌砖 | 1.墙体类型：原洞处墙体封堵 2.砖品种、规格、强度等级：标准砖 3.砂浆强度等级、配合比：水泥M7.5 | m3 | 0.98 | 661.99 | 648.75 | 215.82 | 2.2
|  | 混凝土及钢筋混凝土工程 |  |  |  |  | 864.04 | 194.14 | 8.56
3 | 010503005003 | 过梁 | 1、门洞上新增成品混凝土过梁 | m3 | 0.12 | 678.54 | 81.42 | 20.29 | 0.94
4 | 010503004002 | 圈梁 | 1、新建隔墙做3000mm高的地梁 2、混凝土类别：现浇现拌混凝土 3、混凝土强度：C25 | m3 | 0.84 | 678.54 | 569.97 | 142.06 | 6.58
5 | 010507007001 | 其他构件 | 1、现浇现拌混凝土C25窗台板 | m3 | 0.04 | 793.9 | 31.76 | 9.71 | 0.31
6 | 010515001003 | 现浇构件钢筋 | 1.现浇构件圆钢筋 HPB300 直径（mm以内）10 | t | 0.030 | 6029.58 | 180.89 | 22.08 | 0.73
|  | 门窗工程 |  |  |  |  | 4461.62 | 238.31
7 | 010807001003 | 金属（塑钢、断桥）窗 | 1.窗代号及洞口尺寸：80系铝合金推拉窗 2.玻璃品种、厚度：6mm钢化玻璃 | m2 | 2.16 | 286.79 | 619.47 | 34.58
8 | 010802001009 | 金属（塑钢）门 | 1.门代号及洞口尺寸：成品铝合金门（带门套）900*2100 2、包括五金等一切配件 | 樘 | 3 | 763.95 | 2291.85 | 111.12
本页小计 | [6 empty] | 9076.53 | 1774.35 | 30.46
【表10.2.2-16】
分部分项工程清单与计价表
单位(专业)工程名称:南二路公厕改造-建筑 | [5 empty] | 标段: |  |  | 第2页 共5页
序号 | 项目编码 | 项目名称 | 项目特征 | 计量 单位 | 工程量 | 金 额 (元) |  |  |  |  | 备注
[6 empty] | 综合单价 | 合价 | 其中
[8 empty] | 人工费 | 机械费 | 暂估价
9 | 010802001010 | 金属（塑钢）门 | 1.门代号及洞口尺寸：成品铝合金门（带门套）800*2100 2、包括五金等一切配件 | 樘 | 1 | 689.02 | 689.02 | 41.16
10 | 010802001011 | 金属（塑钢）门 | 1.门代号及洞口尺寸：成品铝合金门（带门套）1000*2100 2、包括五金等一切配件 | 樘 | 1 | 861.28 | 861.28 | 51.45
|  | 屋面及防水工程 |  |  |  |  | 12887.47 | 1638.83
11 | 010904002005 | 楼（地）面涂膜防水 | 1.防水膜品种：JS防水涂料 2.涂膜厚度、遍数：2mm | m2 | 173.64 | 42.51 | 7381.44 | 880.35
12 | 010903002005 | 墙面涂膜防水 | 1.防水膜品种：JS防水涂料 2.涂膜厚度、遍数：2mm 3.四周上翻1500 | m2 | 117.05 | 47.04 | 5506.03 | 758.48
|  | 楼地面装饰工程 |  |  |  |  | 14007.12 | 2683.47 | 30.88
13 | 011102003005 | 块料楼地面 | 1、10厚600*600防滑砖 2、30厚1:3水泥砂浆找平层 | m2 | 56.59 | 235.53 | 13328.64 | 2594.65 | 30.56
14 | 011206001004 | 石材零星项目 | 1、门槛石 2、20mm黑金沙大理石 | m2 | 1.44 | 471.17 | 678.48 | 88.82 | 0.32
|  | 墙、柱面装饰与隔断、幕墙工程 |  |  |  |  | 52505.57 | 11048.37 | 115.35
本页小计 | [6 empty] | 28444.89 | 4414.91 | 30.88
【表10.2.2-16】
分部分项工程清单与计价表
单位(专业)工程名称:南二路公厕改造-建筑 | [5 empty] | 标段: |  |  | 第3页 共5页
序号 | 项目编码 | 项目名称 | 项目特征 | 计量 单位 | 工程量 | 金 额 (元) |  |  |  |  | 备注
[6 empty] | 综合单价 | 合价 | 其中
[8 empty] | 人工费 | 机械费 | 暂估价
15 | 011204003005 | 块料墙面 | 1、部位：男卫、女卫、盥洗室、第三卫生间 2、10厚400*800墙砖，专用填缝剂填缝 3、10*50不锈钢挂件铺贴 4、20mm1:3水泥砂浆磨光 | m2 | 183.10 | 251.56 | 46060.64 | 9698.81 | 115.35
16 | 011210005004 | 成品隔断 | 1、15mm木纹抗倍特板隔断 | m2 | 31.98 | 201.53 | 6444.93 | 1349.56
|  | 天棚工程 |  |  |  |  | 11517.2 | 1673.37
17 | 011302001003 | 吊顶天棚 | 1、1.0厚铝扣板吊顶面 2、轻钢龙骨（国标50系列） | m2 | 56.59 | 203.52 | 11517.2 | 1673.37
|  | 油漆、涂料、裱糊工程 |  |  |  |  | 1822.87 | 1004.14
18 | 011407001004 | 墙面喷刷涂料 | 1、部位：管理间、工具间 2、白色内墙无机涂料二度饰面 3、满刮内墙腻子两遍 4、专用找平腻子 5、玻璃丝网格布 | m2 | 49.71 | 36.67 | 1822.87 | 1004.14
|  | 其他装饰工程 |  |  |  |  | 7716.26 | 1195.78 | 2.2
19 | 01B025 | 大便坑 | 1、地砖面层大便坑 | 只 | 5 | 323.41 | 1617.05 | 563 | 2.2
20 | 011503005005 | 金属靠墙扶手 | 1.卫生间金属扶手安装 | m | 4.60 | 70 | 322
本页小计 | [6 empty] | 67784.69 | 14288.88 | 117.55
【表10.2.2-16】
分部分项工程清单与计价表
单位(专业)工程名称:南二路公厕改造-建筑 | [5 empty] | 标段: |  |  | 第4页 共5页
序号 | 项目编码 | 项目名称 | 项目特征 | 计量 单位 | 工程量 | 金 额 (元) |  |  |  |  | 备注
[6 empty] | 综合单价 | 合价 | 其中
[8 empty] | 人工费 | 机械费 | 暂估价
21 | 011505010005 | 镜面玻璃 | 1、6mm面镜（带金属框） 2、20mm宽1.2厚不锈钢包边 3、9mm阻燃板基层 | m2 | 1.78 | 277.74 | 494.38 | 73.05
22 | 011505001005 | 洗漱台 | 1、爵士白人造大理石洗漱台安装 2、开孔，磨小圆边 | m2 | 2.76 | 803.2 | 2216.83 | 559.73
23 | 011501011005 | 矮柜 | 1、20mm免漆多层板柜门 | m2 | 1.28 | 200 | 256
24 | 01B026 | 200*150mm不锈钢手机放置架 | 1.200*150mm不锈钢手机放置架 | 套 | 9 | 50 | 450
25 | 01B027 | 成品挂衣钩 | 1.成品挂衣钩 | 套 | 9 | 20 | 180
26 | 01B028 | 废纸篓 | 1.废纸篓 | 套 | 9 | 20 | 180
27 | 01B029 | 标志标牌 | 1.标志标牌 | 项 | 1 | 2000 | 2000
|  | 拆除工程 |  |  |  |  | 4988.01 | 3086.78 | 898.38
28 | 011601001006 | 砖砌体拆除 | 1、原砖墙拆除 2、垃圾外运，运距自行考虑 | m3 | 8.59 | 166.9 | 1433.67 | 597.86 | 599.93
29 | 011605001004 | 平面块料拆除 | 1、原有地砖铲除 2、垃圾外运，运距自行考虑 | m2 | 56.59 | 19.78 | 1119.35 | 833 | 97.33
30 | 011605002004 | 立面块料拆除 | 1、部位：男卫、女卫、盥洗室、第三卫生间 2、铲除原有瓷砖面层至水泥砂浆基层 3、垃圾外运，运距自行考虑 | m2 | 111.71 | 9.84 | 1099.23 | 817.72 | 96.07
本页小计 | [6 empty] | 9429.46 | 2881.36 | 793.33
【表10.2.2-16】
分部分项工程清单与计价表
单位(专业)工程名称:南二路公厕改造-建筑 | [5 empty] | 标段: |  |  | 第5页 共5页
序号 | 项目编码 | 项目名称 | 项目特征 | 计量 单位 | 工程量 | 金 额 (元) |  |  |  |  | 备注
[6 empty] | 综合单价 | 合价 | 其中
[8 empty] | 人工费 | 机械费 | 暂估价
31 | 011608002004 | 铲除涂料面 | 1、部位：管理间、工具间 2、铲除原有涂料面层至水泥砂浆基层 3、垃圾外运，运距自行考虑 | m2 | 49.71 | 8.11 | 403.15 | 329.08 | 4.47
32 | 011610002005 | 金属门窗拆除 | 1、原金属门拆除 2、垃圾外运，运距自行考虑 | m2 | 1.89 | 2.13 | 4.03 | 0.17 | 3.25
33 | 011606003005 | 天棚面龙骨及饰面拆除 | 1、拆除原有吊顶 2、垃圾外运，运距自行考虑 | m2 | 56.59 | 11.41 | 645.69 | 440.27 | 97.33
34 | 011609002004 | 隔断隔墙拆除 | 1、原卫生间内隔断拆除 2、垃圾外运，运距自行考虑 | m2 | 21.53 | 3.85 | 82.89 | 68.68
35 | 01B030 | 原有洁具拆除外运 | 1、施工内容：原公厕内各类洁具拆除 2、垃圾外运，运距自行考虑 | 项 | 1 | 200 | 200
本页小计 | [6 empty] | 1335.76 | 838.2 | 105.05
合计 | [6 empty] | 116071.33 | 24197.7 | 1077.27

## 10_表10_2_2-16 施工技术措施项目清单与计价表
【表10.2.2-16】
施工技术措施项目清单与计价表
单位(专业)工程名称:南二路公厕改造-建筑 | [5 empty] | 标段: |  |  | 第1页 共1页
序号 | 项目编码 | 项目名称 | 项目特征 | 计量 单位 | 工程量 | 金 额 (元) |  |  |  |  | 备注
[6 empty] | 综合单价 | 合价 | 其中
[8 empty] | 人工费 | 机械费 | 暂估价
|  | [请输入分部名称] |  |  | 0 |  | 1315.05 | 854.24 | 33.83
1 | 011702009003 | 过梁 | 1.现浇混凝土 直形圈过梁 复合木模 | m2 | 3.06 | 55.33 | 169.31 | 102.6 | 2.2
2 | 011702008002 | 圈梁 | 1.现浇混凝土 直形圈过梁 复合木模 | m2 | 7.01 | 55.33 | 387.86 | 235.05 | 5.05
3 | 011702025001 | 其他现浇构件 | 1.现浇混凝土小型构件 复合模板 | m2 | 0.39 | 67.11 | 26.17 | 12.94 | 0.55
4 | 011701006004 | 满堂脚手架 | 1.满堂脚手架 ~基本层3.6m～5.2m | m2 | 56.59 | 12.93 | 731.71 | 503.65 | 26.03
本页小计 | [6 empty] | 1315.05 | 854.24 | 33.83
合计 | [6 empty] | 1315.05 | 854.24 | 33.83

## 10_表10_2_2-21 其他项目清单与计价汇总表
【表10.2.2-21】
其他项目清单与计价汇总表
工程名称:建筑 |  | 标段: | 第1页 共1页
序号 | 项 目 名 称 | 金额(元) | 备注
1 | 暂列金额 | 6275.95 | 明细详见表10.2.2-22
1.1 | 标化工地增加费 |  | 明细详见表10.2.2-22
1.2 | 优质工程增加费 |  | 明细详见表10.2.2-22
1.3 | 其他暂列金额 | 6275.95 | 明细详见表10.2.2-22
2 | 暂估价
2.1 | 材料（设备）暂估价 |  | 明细详见表10.2.2-23
2.2 | 专业工程暂估价 |  | 明细详见表10.2.2-24
2.3 | 专项技术措施暂估价 |  | 明细详见表10.2.2-25
3 | 计日工 |  | 明细详见表10.2.2-26
4 | 总承包服务费 |  | 明细详见表10.2.2-27
合 计 |  | 6275.95 | 0

## 10_表10_2_2-22 暂列金额明细表
【表10.2.2-22】
暂列金额明细表
工程名称:建筑 |  |  | 标段: | 第1页 共1页
序号 | 项 目 名 称 | 计量单位 | 暂定金额(元) | 备注
1 | 标化工地增加费 | 项
2 | 优质工程增加费 | 项
3 | 其他暂列金额 | 项 | 6275.95 | 估算比例一般不高于5%
3.1 | 其他暂列金额 | 项 | 6275.95
合计 |  |  | 6275.95 | -

## 10_表10_2_2-29 主要工日一览表
【表10.2.2-29】
主要工日一览表
工程名称:建筑 |  |  | 标段: |  | 第1页 共1页
序号 | 工日名称（类别） | 单位 | 数 量 | 单价(元) | 合价（元） | 备注
1 | 一类人工 | 工日 | 0.172 | 138 | 23.74
2 | 二类人工 | 工日 | 51.989 | 149 | 7746.36
3 | 三类人工 | 工日 | 101.058 | 171 | 17280.92

## 10_表10_2_2-31 主要材料和工程设备一览表
【表10.2.2-31】
主要材料和工程设备一览表
工程名称:建筑 |  |  |  | 标段: |  | 第1页 共2页
序号 | 名称、规格、型号 | 单位 | 数量 | 单价(元) | 合价（元） | 备注
1 | 镀锌铁丝φ0.7-1.0 | kg | 0.267 | 4.42 | 1.18
2 | 热轧光圆钢筋HPB300 φ10 | t | 0.031 | 4973 | 154.16
3 | 电焊条E43系列 | kg | 0.124 | 6.81 | 0.84
4 | 镀锌铁丝18# | kg | 1.358 | 4.42 | 6
5 | 镀锌铁丝22# | kg | 0.019 | 4.42 | 0.08
6 | 复合硅酸盐水泥PC 32.5R综合 | kg | 0.302 | 0.46 | 0.14
7 | 普通硅酸盐水泥PO 42.5综合 | kg | 1888.96 | 0.53 | 1003.04
8 | 白色硅酸盐水泥425#、二级白度 | kg | 45.153 | 0.63 | 28.36
9 | 黄砂净砂 | t | 5.705 | 180 | 1026.9
10 | 碎石综合 | t | 2.165 | 126 | 272.79
11 | 混凝土实心砖240×115×53 MU10 | 千块 | 4.821 | 504.4 | 2431.71
12 | 非泵送商品混凝土C15 | m3 | 0.405 | 450 | 182.25
13 | 干混地面砂浆DS M15.0 | kg | 1509.36 | 0.35 | 532.8
14 | 干混地面砂浆DS M20.0 | kg | 3746.982 | 0.36 | 1356.41
15 | 干混抹灰砂浆DP M20.0 | kg | 1540.787 | 0.39 | 600.91
16 | 干混砌筑砂浆DM M5.0 | kg | 49.5 | 0.33 | 16.09
17 | 干混砌筑砂浆DM M7.5 | kg | 3421.341 | 0.33 | 1142.73
18 | 杉板枋材 | m3 | 0.005 | 1681 | 8.41
19 | 面镜δ6 | m2 | 2.1 | 120 | 252
20 | 墙砖400*800 | m2 | 188.593 | 159 | 29986.29
21 | 地砖300×300 | m2 | 5.35 | 85.86 | 459.35
22 | 防滑地砖600*600 | m2 | 58.288 | 142 | 8276.9
23 | 黑金沙大理石20mm | m2 | 1.526 | 361 | 550.89
24 | 爵士白人造大理石 | m2 | 2.815 | 490 | 1379.35
25 | 铝扣板600*1200 | m2 | 59.42 | 120 | 7130.4
26 | 轻型龙骨U50 | m2 | 58.288 | 36.42 | 2122.85
27 | 铝合金平开门 | m2 | 9.075 | 313 | 2840.48
28 | 铝合金推拉窗 | m2 | 2.061 | 195 | 401.9
29 | 白色内墙无机涂料 | kg | 17.756 | 22.12 | 392.76
【表10.2.2-31】
主要材料和工程设备一览表
工程名称:建筑 |  |  |  | 标段: |  | 第2页 共2页
序号 | 名称、规格、型号 | 单位 | 数量 | 单价(元) | 合价（元） | 备注
30 | 耐碱玻璃纤维网格布 | m2 | 52.196 | 1.3 | 67.85
31 | 电 | kW·h | 19.296 | 0.88 | 16.98
32 | 水 | m3 | 7.896 | 5.73 | 45.24
33 | 复合模板综合 | m2 | 2.31 | 42.48 | 98.13
34 | 木模板 | m3 | 0.025 | 1504 | 37.6
35 | 脚手架钢管 | kg | 9.942 | 4.87 | 48.42
36 | 竹脚手片 | m2 | 2.264 | 8.5 | 19.24
37 | 15mm木纹抗倍特板隔断 | m2 | 31.98 | 150 | 4797
38 | 10*50不锈钢挂件 | m2 | 183.1 | 10 | 1831
39 | 200*150mm不锈钢手机放置架 | 套 | 9 | 50 | 450
40 | 20mm免漆多层板柜门 | m2 | 1.28 | 200 | 256
41 | 卫生间金属扶手安装 | m | 4.6 | 70 | 322
42 | 原有洁具拆除外运 | 项 | 1 | 200 | 200
43 | 废纸篓 | 套 | 9 | 20 | 180
44 | 成品挂衣钩 | 套 | 9 | 20 | 180
45 | 标志标牌 | 项 | 1 | 2000 | 2000

## 11_表10_2_2-13 【含单列】单位(专业)工程招
【表10.2.2-13】
单位（专业）工程招标控制价费用表
工程名称:南二路公厕改造-电气 |  |  | 标段: | 第1页 共1页
序号 | 费用名称 |  | 计算公式 | 金额 (元) | 备注
1 | 分部分项工程费 |  | ∑(分部分项工程量×综合单价） | 39121.68 | 见表10.2.2-16
1.1 | 其中 | 人工费+机械费 | ∑分部分项（定额人工费+定额机械费） | 9361.75
2 | 措施项目费 |  | （2.1+2.2） | 1160.39
2.1 | 施工技术措施项目费 |  | ∑(技措项目工程量×综合单价） | 388.62 | 见表10.2.2-16
2.1.1 | 其中 | 人工费+机械费 | ∑技措项目（定额人工费+定额机械费） | 84.68
2.2 | 施工组织措施项目费 |  | (1.1+2.1.1)×8.17% | 771.77 | 见表10.2.2-20
2.2.1 | 其中 | 安全文明施工基本费 | (1.1+2.1.1)×8.17% | 771.77 | 见表10.2.2-20
3 | 其他项目费 |  | （3.1+3.2+3.3+3.4） | 2158.78
3.1 | 暂列金额 |  | 3.1.1+3.1.2+3.1.3 | 2158.78 | 见表10.2.2-21
3.1.1 | 其中 | 标化工地增加费 | 按招标文件规定额度列计 |  | 见表10.2.2-22
3.1.2 |  | 优质工程增加费 | 按招标文件规定额度列计 |  | 见表10.2.2-22
3.1.3 |  | 其他暂列金额 | 按招标文件规定额度列计 | 2158.78 | 见表10.2.2-22
3.2 | 暂估价 |  | 3.2.1+3.2.2+3.2.3 |  | 见表10.2.2-21
3.2.1 | 其中 | 材料（工程设备）暂估价 | 按招标文件规定额度列计 (或计入综合单价) |  | 见表10.2.2-23
3.2.2 |  | 专业工程暂估价 | 按招标文件规定额度列计 |  | 见表10.2.2-24
3.2.3 |  | 专项技术措施暂估价 | 按招标文件规定额度列计 |  | 见表10.2.2-25
3.3 | 计日工 |  | ∑计日工(暂估数量×综合单价） |  | 见表10.2.2-21
3.4 | 施工总承包服务费 |  | 3.4.1+3.4.2 |  | 见表10.2.2-21
3.4.1 | 其中 | 专业发包工程管理费 | ∑专业发包工程（暂估金额×费率） |  | 见表10.2.2-27
3.4.2 |  | 甲供材料设备管理费 | 甲供材料暂估金额×费率+甲供设备暂估金额×费率 |  | 见表10.2.2-27
4 | 规费 |  | (1.1+2.1.1)×30.63% | 2893.44
5 | 单列费用 |  | 单列费用
6 | 税金 |  | (1+2+3+4+计税不计费)×9% | 4080.09
7 | 下浮 |  | (1+2+3+4+5+6-不计税不计费不下浮-暂估材料)×0%
其中 | 甲供费（不计入造价） |  | 甲供材料费+甲供主材费+甲供设备费
招标控制价合计 |  |  | 1+2+3+4+5+6-7 | 49414

## 11_表10_2_2-16 分部分项工程清单与计价表
【表10.2.2-16】
分部分项工程清单与计价表
单位(专业)工程名称:南二路公厕改造-电气 | [5 empty] | 标段: |  |  | 第1页 共5页
序号 | 项目编码 | 项目名称 | 项目特征 | 计量 单位 | 工程量 | 金 额 (元) |  |  |  |  | 备注
[6 empty] | 综合单价 | 合价 | 其中
[8 empty] | 人工费 | 机械费 | 暂估价
|  | 电气 |  |  |  |  | 39121.68 | 9344.57 | 1025.75
1 | 030404017004 | 配电箱 | 1.名称：成套配电箱AL1； 2.型号、规格：电器元件配置按设计要求； 3.安装方式：明装。 | 台 | 1 | 2212.31 | 2212.31 | 139.91
2 | 030411001010 | 配管 | 1.名称：电线保护套管； 2.材质、规格：刚性阻燃管 PVC20管； 3.配置形式：砖、混凝土结构明配。 | m | 35.50 | 10.85 | 385.18 | 230.4
3 | 030411001011 | 配管 | 1.名称：电线保护套管； 2.材质、规格：刚性阻燃管 PVC20管； 3.配置形式：砖、混凝土结构暗配。 | m | 137.16 | 7.49 | 1027.33 | 592.53
4 | 030411001012 | 配管 | 1.名称：电线保护套管； 2.材质、规格：刚性阻燃管 PVC25管； 3.配置形式：砖、混凝土结构暗配。 | m | 11.90 | 9.24 | 109.96 | 54.86
5 | 030408003004 | 电缆保护管 | 1.名 称：电缆保护管； 2.电缆保护管材质：镀锌钢管 SC40； 3.敷设方式：埋地敷设。 | m | 200.00 | 36.28 | 7256 | 1254 | 236
6 | 030408001004 | 电力电缆 | 1.名称：铜芯交联聚乙烯绝缘电力电缆； 2.规格、型号：YJV-4*10； 3.敷设方式、部位：穿管敷设； 4.电压等级(KV)：1KV以下； 5.地形：室内外。 | m | 205.00 | 34.42 | 7056.1 | 385.4 | 10.25
本页小计 | [6 empty] | 18046.88 | 2657.1 | 246.25
【表10.2.2-16】
分部分项工程清单与计价表
单位(专业)工程名称:南二路公厕改造-电气 | [5 empty] | 标段: |  |  | 第2页 共5页
序号 | 项目编码 | 项目名称 | 项目特征 | 计量 单位 | 工程量 | 金 额 (元) |  |  |  |  | 备注
[6 empty] | 综合单价 | 合价 | 其中
[8 empty] | 人工费 | 机械费 | 暂估价
7 | 030408006004 | 电力电缆头 | 1.户内干包式电力电缆头制作、安装 干包终端头（1kV以下截面mm2以下）35`10mm2及以下三芯及以上电缆头制安 | 个 | 2 | 27.88 | 55.76 | 19.14
8 | 030411004013 | 配线 | 1.名称：铜芯聚氯乙烯绝缘导线； 2.配线形式：管内穿线； 3.配线型号、规格：BV2.5； 4.配线线制：照明、插座线。 | m | 401.59 | 3.04 | 1220.83 | 269.07
9 | 030411004014 | 配线 | 1.名称：铜芯聚氯乙烯软线； 2.配线形式：管内穿线； 3.配线型号、规格：BVR2.5； 4.配线线制：照明、插座线。 | m | 136.46 | 3.24 | 442.13 | 91.43
10 | 030411004015 | 配线 | 1.名称：铜芯聚氯乙烯绝缘导线； 2.配线形式：管内穿线； 3.配线型号、规格：BV4； 4.配线线制：插座线。 | m | 23.80 | 4.12 | 98.06 | 14.76
11 | 030411004016 | 配线 | 1.名称：铜芯聚氯乙烯软线； 2.配线形式：管内穿线； 3.配线型号、规格：BVR4； 4.配线线制：插座线。 | m | 11.90 | 4.46 | 53.07 | 7.38
12 | 030412005003 | 荧光灯 | 1.名称：成套防雾平面灯； 2.型号、规格：600*1200mm 78W； 3.安装形式：嵌入式安装。 | 套 | 7 | 284.75 | 1993.25 | 163.31
本页小计 | [6 empty] | 3863.1 | 565.09
【表10.2.2-16】
分部分项工程清单与计价表
单位(专业)工程名称:南二路公厕改造-电气 | [5 empty] | 标段: |  |  | 第3页 共5页
序号 | 项目编码 | 项目名称 | 项目特征 | 计量 单位 | 工程量 | 金 额 (元) |  |  |  |  | 备注
[6 empty] | 综合单价 | 合价 | 其中
[8 empty] | 人工费 | 机械费 | 暂估价
13 | 030412001003 | 普通灯具 | 1.灯具名称：成套LED吸顶灯； 2.灯具型号、规格：24W； 3.安装方式：吸顶安装 | 套 | 2 | 108.15 | 216.3 | 35.76
14 | 030404033002 | 风扇 | 1.名 称：卫生间换气扇； 2.型 号、规 格：业主定； 3.安装方式：嵌入式安装。 | 台 | 3 | 166.91 | 500.73 | 93.87
15 | 030404034007 | 照明开关 | 1.名称：单联单控开关； 2.规格：86型 10A； 3.安装方式：暗装。 | 个 | 2 | 14.42 | 28.84 | 14.6
16 | 030404034008 | 照明开关 | 1.名称：双联单控开关； 2.规格：86型 10A； 3.安装方式：暗装。 | 个 | 4 | 16.78 | 67.12 | 29.2
17 | 030404035007 | 插座 | 1.名称：安全型二三极暗插座； 2.规格： 86型 10A； 3.安装方式：暗装。 | 个 | 16 | 20.47 | 327.52 | 137.76
18 | 030404035008 | 插座 | 1.名称：洗手台速热热水器插座； 2.规格：86型 16A； 3.安装方式：暗装。 | 个 | 2 | 22.49 | 44.98 | 17.22
19 | 030904005004 | 声光报警器 | 1.名 称：无障碍求助声光报警器； 2.安装方式：距地2.5m。 | 个 | 1 | 110.85 | 110.85 | 42.47 | 0.07
20 | 030904003004 | 按钮 | 1.名 称：残卫呼救按钮（带拉绳）； 2.规 格：86型； 3.安装方式：距地0.5m。 | 个 | 2 | 52.05 | 104.1 | 12.66
本页小计 | [6 empty] | 1400.44 | 383.54 | 0.07
【表10.2.2-16】
分部分项工程清单与计价表
单位(专业)工程名称:南二路公厕改造-电气 | [5 empty] | 标段: |  |  | 第4页 共5页
序号 | 项目编码 | 项目名称 | 项目特征 | 计量 单位 | 工程量 | 金 额 (元) |  |  |  |  | 备注
[6 empty] | 综合单价 | 合价 | 其中
[8 empty] | 人工费 | 机械费 | 暂估价
21 | 030411006010 | 接线盒 | 1.名称：接线盒； 2.材质、规格：塑料 86型； 3.安装形式：暗装。 | 个 | 10 | 6.44 | 64.4 | 30.7
22 | 030411006011 | 接线盒 | 1.名称：接线盒； 2.材质、规格：塑料 86型； 3.安装形式：明装。 | 个 | 12 | 9.77 | 117.24 | 73.44
23 | 030411006012 | 接线盒 | 1.名称：开关、插座盒； 2.材质、规格：塑料 86型； 3.安装形式：暗装。 | 个 | 24 | 6.18 | 148.32 | 77.52
24 | 030414002004 | 送配电装置系统 | 送配电装置系统调试 1kV以下交流供电(综 合) | 系统 | 1 | 231.22 | 231.22 | 151.98 | 23.75
25 | 03B013 | 原灯及管线拆除配合费 | 1.原灯及管线等拆除清理配合费 | 项 | 1 | 500 | 500
26 | 040203007007 | 混凝土地面锯缝机切缝 | 1.混凝土路面锯缝机切缝。 | m | 400.00 | 9.92 | 3968 | 2532 | 92
27 | 041001001004 | 拆除路面 | 1.混凝土路面拆除； 2.厚度：20cm（具体按实结算）。 | m2 | 80.00 | 21.79 | 1743.2 | 1086.4 | 258.4
28 | 040203007008 | 水泥混凝土修复 | 1.混凝土强度等级：C25； 2.厚度：20cm（具体按实结算）。 | m2 | 80.00 | 86.2 | 6896 | 504.8 | 14.4
29 | 040103002004 | 余方弃置 | 1.废弃料品种：路面拆除废料； 2.运距：自行考虑。 | m3 | 16.00 | 31.03 | 496.48 | 6.4 | 390.88
30 | 040101002007 | 挖填沟槽土方 | 1、测位、划线、开挖沟槽、抛土于沟槽边1m以外堆放。 2、回填土、夯实、清理现场。 | m3 | 40.00 | 41.16 | 1646.4 | 1275.6
本页小计 | [6 empty] | 15811.26 | 5738.84 | 779.43
【表10.2.2-16】
分部分项工程清单与计价表
单位(专业)工程名称:南二路公厕改造-电气 | [5 empty] | 标段: |  |  | 第5页 共5页
序号 | 项目编码 | 项目名称 | 项目特征 | 计量 单位 | 工程量 | 金 额 (元) |  |  |  |  | 备注
[6 empty] | 综合单价 | 合价 | 其中
[8 empty] | 人工费 | 机械费 | 暂估价
合计 | [6 empty] | 39121.68 | 9344.57 | 1025.75

## 11_表10_2_2-16 施工技术措施项目清单与计价表
【表10.2.2-16】
施工技术措施项目清单与计价表
单位(专业)工程名称:南二路公厕改造-电气 | [5 empty] | 标段: |  |  | 第1页 共1页
序号 | 项目编码 | 项目名称 | 项目特征 | 计量 单位 | 工程量 | 金 额 (元) |  |  |  |  | 备注
[6 empty] | 综合单价 | 合价 | 其中
[8 empty] | 人工费 | 机械费 | 暂估价
|  | [请输入分部名称] |  |  | 0 |  | 388.62 | 93.47
1 | 031301017007 | 脚手架搭拆 | 1.南二路公厕改造电气脚手架搭拆费 | 项 | 1 | 388.62 | 388.62 | 93.47
本页小计 | [6 empty] | 388.62 | 93.47
合计 | [6 empty] | 388.62 | 93.47

## 11_表10_2_2-21 其他项目清单与计价汇总表
【表10.2.2-21】
其他项目清单与计价汇总表
工程名称:电气 |  | 标段: | 第1页 共1页
序号 | 项 目 名 称 | 金额(元) | 备注
1 | 暂列金额 | 2158.78 | 明细详见表10.2.2-22
1.1 | 标化工地增加费 |  | 明细详见表10.2.2-22
1.2 | 优质工程增加费 |  | 明细详见表10.2.2-22
1.3 | 其他暂列金额 | 2158.78 | 明细详见表10.2.2-22
2 | 暂估价
2.1 | 材料（设备）暂估价 |  | 明细详见表10.2.2-23
2.2 | 专业工程暂估价 |  | 明细详见表10.2.2-24
2.3 | 专项技术措施暂估价 |  | 明细详见表10.2.2-25
3 | 计日工 |  | 明细详见表10.2.2-26
4 | 总承包服务费 |  | 明细详见表10.2.2-27
合 计 |  | 2158.78 | 0

## 11_表10_2_2-22 暂列金额明细表
【表10.2.2-22】
暂列金额明细表
工程名称:电气 |  |  | 标段: | 第1页 共1页
序号 | 项 目 名 称 | 计量单位 | 暂定金额(元) | 备注
1 | 标化工地增加费 | 项
2 | 优质工程增加费 | 项
3 | 其他暂列金额 | 项 | 2158.78 | 估算比例一般不高于5%
3.1 | 其他暂列金额 | 项 | 2158.78
合计 |  |  | 2158.78 | -

## 11_表10_2_2-29 主要工日一览表
【表10.2.2-29】
主要工日一览表
工程名称:电气 |  |  | 标段: |  | 第1页 共1页
序号 | 工日名称（类别） | 单位 | 数 量 | 单价(元) | 合价（元） | 备注
1 | 一类人工 | 工日 | 0.046 | 138 | 6.35
2 | 二类人工 | 工日 | 63.311 | 149 | 9433.34

## 11_表10_2_2-31 主要材料和工程设备一览表
【表10.2.2-31】
主要材料和工程设备一览表
工程名称:电气 |  |  |  | 标段: |  | 第1页 共1页
序号 | 名称、规格、型号 | 单位 | 数量 | 单价(元) | 合价（元） | 备注
1 | 镀锌铁丝综合 | kg | 14.02 | 4.42 | 61.97
2 | 普通硅酸盐水泥PO 42.5综合 | kg | 28.385 | 0.53 | 15.07
3 | 黄砂净砂 | t | 0.18 | 180 | 32.4
4 | 非泵送商品混凝土C25 | m3 | 12.12 | 501 | 6072.12
5 | 汽油综合 | kg | 0.636 | 10.57 | 6.72
6 | 水 | m3 | 56.356 | 5.73 | 322.92
7 | 原灯及管线等拆除清理配合费 | 项 | 1 | 500 | 500
8 | 碳素结构钢镀锌焊接钢管SC40 | m | 206 | 23.79 | 4900.33
9 | 成套LED吸顶灯24W | 套 | 2.02 | 81.6 | 164.83
10 | 成套防雾平面灯600*1200mm，78W | 套 | 7.07 | 250 | 1767.5
11 | 单联单控开关86型 10A | 只 | 2.04 | 4.04 | 8.24
12 | 双联单控开关86型 10A | 只 | 4.08 | 6.35 | 25.91
13 | 残卫呼救按钮（带拉绳） | 只 | 2.04 | 40.77 | 83.17
14 | 安全型二三极暗插座86型 10A | 套 | 16.32 | 8.31 | 135.62
15 | 洗手台速热热水器插座86型 16A | 套 | 2.04 | 10.29 | 20.99
16 | 铜芯塑料绝缘线BV2.5 | m | 465.844 | 1.87 | 872.53
17 | 铜芯塑料绝缘线BV4 | m | 26.18 | 3.01 | 78.7
18 | 铜芯塑料绝缘线BVR2.5 | m | 158.294 | 2.04 | 323.39
19 | 铜芯塑料绝缘线BVR4 | m | 13.09 | 3.32 | 43.42
20 | 铜芯电力电缆YJV-4*10 | m | 207.05 | 31.45 | 6511.52
21 | 刚性阻燃管PVC20管 | m | 145.39 | 1.36 | 197.73
22 | 刚性阻燃管PVC20管 | m | 37.63 | 1.36 | 51.18
23 | 刚性阻燃管PVC25管 | m | 12.614 | 2.28 | 28.76
24 | 塑料开关、插座盒86型 | 个 | 24.48 | 1.5 | 36.72
25 | 塑料接线盒86型 | 个 | 22.44 | 1.5 | 33.66
26 | 无障碍求助声光报警器 | 个 | 1 | 53.98 | 53.98
27 | 卫生间换气扇 | 台 | 3 | 125 | 375
28 | 成套配电箱AL | 台 | 1 | 2009.74 | 2009.74

## 12_表10_2_2-13 【含单列】单位(专业)工程招
【表10.2.2-13】
单位（专业）工程招标控制价费用表
工程名称:南二路公厕改造-给排水 |  |  | 标段: | 第1页 共1页
序号 | 费用名称 |  | 计算公式 | 金额 (元) | 备注
1 | 分部分项工程费 |  | ∑(分部分项工程量×综合单价） | 46972.63 | 见表10.2.2-16
1.1 | 其中 | 人工费+机械费 | ∑分部分项（定额人工费+定额机械费） | 6182.4
2 | 措施项目费 |  | （2.1+2.2） | 835.68
2.1 | 施工技术措施项目费 |  | ∑(技措项目工程量×综合单价） | 324.8 | 见表10.2.2-16
2.1.1 | 其中 | 人工费+机械费 | ∑技措项目（定额人工费+定额机械费） | 70.78
2.2 | 施工组织措施项目费 |  | (1.1+2.1.1)×8.17% | 510.88 | 见表10.2.2-20
2.2.1 | 其中 | 安全文明施工基本费 | (1.1+2.1.1)×8.17% | 510.88 | 见表10.2.2-20
3 | 其他项目费 |  | （3.1+3.2+3.3+3.4） | 2486.18
3.1 | 暂列金额 |  | 3.1.1+3.1.2+3.1.3 | 2486.18 | 见表10.2.2-21
3.1.1 | 其中 | 标化工地增加费 | 按招标文件规定额度列计 |  | 见表10.2.2-22
3.1.2 |  | 优质工程增加费 | 按招标文件规定额度列计 |  | 见表10.2.2-22
3.1.3 |  | 其他暂列金额 | 按招标文件规定额度列计 | 2486.18 | 见表10.2.2-22
3.2 | 暂估价 |  | 3.2.1+3.2.2+3.2.3 |  | 见表10.2.2-21
3.2.1 | 其中 | 材料（工程设备）暂估价 | 按招标文件规定额度列计 (或计入综合单价) |  | 见表10.2.2-23
3.2.2 |  | 专业工程暂估价 | 按招标文件规定额度列计 |  | 见表10.2.2-24
3.2.3 |  | 专项技术措施暂估价 | 按招标文件规定额度列计 |  | 见表10.2.2-25
3.3 | 计日工 |  | ∑计日工(暂估数量×综合单价） |  | 见表10.2.2-21
3.4 | 施工总承包服务费 |  | 3.4.1+3.4.2 |  | 见表10.2.2-21
3.4.1 | 其中 | 专业发包工程管理费 | ∑专业发包工程（暂估金额×费率） |  | 见表10.2.2-27
3.4.2 |  | 甲供材料设备管理费 | 甲供材料暂估金额×费率+甲供设备暂估金额×费率 |  | 见表10.2.2-27
4 | 规费 |  | (1.1+2.1.1)×30.63% | 1915.35
5 | 单列费用 |  | 单列费用
6 | 税金 |  | (1+2+3+4+计税不计费)×9% | 4698.89
7 | 下浮 |  | (1+2+3+4+5+6-不计税不计费不下浮-暂估材料)×0%
其中 | 甲供费（不计入造价） |  | 甲供材料费+甲供主材费+甲供设备费
招标控制价合计 |  |  | 1+2+3+4+5+6-7 | 56909

## 12_表10_2_2-16 分部分项工程清单与计价表
【表10.2.2-16】
分部分项工程清单与计价表
单位(专业)工程名称:南二路公厕改造-给排水 | [5 empty] | 标段: |  |  | 第1页 共7页
序号 | 项目编码 | 项目名称 | 项目特征 | 计量 单位 | 工程量 | 金 额 (元) |  |  |  |  | 备注
[6 empty] | 综合单价 | 合价 | 其中
[8 empty] | 人工费 | 机械费 | 暂估价
|  | 给排水 |  |  |  |  | 46972.63 | 6249.45 | 672.24
1 | 031001006028 | 塑料管 | 1、安装部位：室内； 2、介质：给水； 3、材质、规格：PP-R给水管DN20（Φ25*2.8）； 4、连接形式：热熔连接； 5、压力试验及吹、洗设计要求：管道消毒、水冲洗。 | m | 51.30 | 20.19 | 1035.75 | 413.48 | 5.64
2 | 031001006029 | 塑料管 | 1、安装部位：室内； 2、介质：给水； 3、材质、规格：PP-R给水管DN25（Φ32*3.6）； 4、连接形式：热熔连接； 5、压力试验及吹、洗设计要求：管道消毒、水冲洗。 | m | 20.72 | 24.56 | 508.88 | 184.82 | 2.28
3 | 031001006030 | 塑料管 | 1、安装部位：室内； 2、介质：给水； 3、材质、规格：PP-R给水管DN32（Φ40*4.5）； 4、连接形式：热熔连接； 5、压力试验及吹、洗设计要求：管道消毒、水冲洗。 | m | 1.93 | 33.27 | 64.21 | 20.52 | 0.21
本页小计 | [6 empty] | 1608.84 | 618.82 | 8.13
【表10.2.2-16】
分部分项工程清单与计价表
单位(专业)工程名称:南二路公厕改造-给排水 | [5 empty] | 标段: |  |  | 第2页 共7页
序号 | 项目编码 | 项目名称 | 项目特征 | 计量 单位 | 工程量 | 金 额 (元) |  |  |  |  | 备注
[6 empty] | 综合单价 | 合价 | 其中
[8 empty] | 人工费 | 机械费 | 暂估价
4 | 031001006031 | 塑料管 | 1、安装部位：室内； 2、介质：给水； 3、材质、规格：PP-R给水管DN40(Φ50*5.6）； 4、连接形式：热熔连接； 5、压力试验及吹、洗设计要求：管道消毒、水冲洗。 | m | 13.29 | 50.45 | 670.48 | 171.97 | 1.46
5 | 031001006032 | 塑料管 | 1、安装部位：室内； 2、介质：给水； 3、材质、规格：PP-R给水管DN50(Φ63*7.1）； 4、连接形式：热熔连接； 5、压力试验及吹、洗设计要求：管道消毒、水冲洗。 | m | 14.82 | 73.13 | 1083.79 | 196.96 | 2.82
6 | 031001006033 | 塑料管 | 1.安装部位：室内； 2.介质：排水； 3.材质、规格：UPVC排水管φ50*2.0； 4.连接形式：承插粘接； 5.压力试验及吹、洗设计要求：灌水试验。 | m | 18.53 | 20.18 | 373.94 | 168.44
7 | 031001006034 | 塑料管 | 1.安装部位：室内； 2.介质：排水； 3.材质、规格：UPVC排水管φ75*2.3； 4.连接形式：承插粘接； 5.压力试验及吹、洗设计要求：灌水试验。 | m | 14.68 | 29.13 | 427.63 | 162.8
本页小计 | [6 empty] | 2555.84 | 700.17 | 4.28
【表10.2.2-16】
分部分项工程清单与计价表
单位(专业)工程名称:南二路公厕改造-给排水 | [5 empty] | 标段: |  |  | 第3页 共7页
序号 | 项目编码 | 项目名称 | 项目特征 | 计量 单位 | 工程量 | 金 额 (元) |  |  |  |  | 备注
[6 empty] | 综合单价 | 合价 | 其中
[8 empty] | 人工费 | 机械费 | 暂估价
8 | 031001006035 | 塑料管 | 1.安装部位：室内； 2.介质：排水； 3.材质、规格：UPVC排水管Φ110*3.2； 4.连接形式：承插粘接； 5.压力试验及吹、洗设计要求：灌水试验。 | m | 39.56 | 45.15 | 1786.13 | 531.69
9 | 031001006036 | 塑料管 | 1.安装部位：室内； 2.介质：排水； 3.材质、规格：UPVC排水管Φ160*4； 4.连接形式：承插粘接； 5.压力试验及吹、洗设计要求：灌水试验。 | m | 26.39 | 74.94 | 1977.67 | 537.04
10 | 031004003007 | 洗脸盆 | 1、材质：陶瓷； 2、规格、类型：台下式洗脸盆-配自动感应龙头，具体型号业主定； 3、组装形式：冷热水； 4、附件名称、数量：含感应龙头、角阀、不锈钢金属软管等一切所需配件及感应器进线。 | 组 | 3 | 1289 | 3867 | 137.76
11 | 031004003008 | 洗脸盆 | 1、材质：陶瓷； 2、规格、类型：具体型号业主定； 3、组装形式：立柱式洗脸盆—残卫； 4、附件名称、数量：含感应式洗脸盆龙头、角阀、不锈钢金属软管、排水附件等一切所需配件及感应器接线。 | 组 | 1 | 1329.23 | 1329.23 | 51.82
本页小计 | [6 empty] | 8960.03 | 1258.31
【表10.2.2-16】
分部分项工程清单与计价表
单位(专业)工程名称:南二路公厕改造-给排水 | [5 empty] | 标段: |  |  | 第4页 共7页
序号 | 项目编码 | 项目名称 | 项目特征 | 计量 单位 | 工程量 | 金 额 (元) |  |  |  |  | 备注
[6 empty] | 综合单价 | 合价 | 其中
[8 empty] | 人工费 | 机械费 | 暂估价
12 | 031004007004 | 小便器 | 1、材 质：陶瓷； 2、规格、类型：壁挂式感应小便器，具体规格型号业主定； 3、组装形式：感应开关埋入式； 4、附件名称、数量：自动感应开关、不锈钢金属软管、排水附件等一切所需配件及感应器接线。 | 组 | 4 | 2001.82 | 8007.28 | 118.2
13 | 031004006007 | 大便器 | 1.材质：陶瓷； 2.规格、类型：按业主要求； 3.组装形式：平板式蹲便器，脚踏开关； 4.附件名称、数量：含大便器脚踏开关一个、防污器DN32一个、冲洗管DN32一根等附件。 | 组 | 5 | 1315.73 | 6578.65 | 188.5
14 | 031004006008 | 大便器 | 1.材质：陶瓷； 2.规格、类型：按业主要求； 3.组装形式：连体水箱坐便器； 4.附件名称、数量：含进水阀配件、桶盖各一套，角型阀(带铜活)一个、金属蛇皮软管DN15*300一根等附件。 | 组 | 4 | 1300.42 | 5201.68 | 177.72
15 | 031004008004 | 拖布池 | 1、材质：陶瓷； 2、规格、类型：拖布槽、具体规格型号业主定； 3、组装形式：落地式单龙头； 4、附件名称、数量：铜镀铬陶瓷芯加长快开冷水龙头及排水附件。 | 组 | 1 | 601.67 | 601.67 | 25.42
本页小计 | [6 empty] | 20389.28 | 509.84
【表10.2.2-16】
分部分项工程清单与计价表
单位(专业)工程名称:南二路公厕改造-给排水 | [5 empty] | 标段: |  |  | 第5页 共7页
序号 | 项目编码 | 项目名称 | 项目特征 | 计量 单位 | 工程量 | 金 额 (元) |  |  |  |  | 备注
[6 empty] | 综合单价 | 合价 | 其中
[8 empty] | 人工费 | 机械费 | 暂估价
16 | 031006012004 | 洗手台速热热水器 | 1.能源种类：电速热热水器； 2.型号、容积：按业主要求； 3.安装方式：洗脸盆下安装。 | 台 | 2 | 618.14 | 1236.28 | 95.66
17 | 031003013004 | 水表 | 1.安装部位：室外； 2.型号、规格：螺纹水表DN50； 3.连接形式：螺纹连接； 4.附件配置：含表前闸阀DN50一个。 | 组 | 1 | 406.14 | 406.14 | 58.26 | 1.36
18 | 031003001011 | 螺纹阀门 | 1.阀门类型：螺纹闸阀； 2.阀门材质：铸铁； 3.规格、压力等级：Z15T-10K DN50； 4.连接形式：螺纹连接。 | 个 | 1 | 145.18 | 145.18 | 18.48 | 0.88
19 | 031003001012 | 螺纹阀门 | 1.阀门类型：螺纹截止阀； 2.阀门材质：铸铁铜芯； 3.规格、压力等级：J11T-16K DN50； 4.连接形式：螺纹连接。 | 个 | 1 | 128.99 | 128.99 | 18.48 | 0.88
20 | 031003001013 | 螺纹阀门 | 1、阀门类型、材质：钢制自动排气阀； 2、规格、压力等级：ZP-Ⅰ型 DN15； 3、连接形式：螺纹连接。 | 个 | 1 | 75.53 | 75.53 | 12.52 | 0.07
21 | 031003001014 | 螺纹阀门 | 1、阀门类型、材质：螺纹截止阀； 2、规格、压力等级：J11T-16K DN15； 3、连接形式：螺纹连接，装于自动排气阀前，无活接头。 | 个 | 1 | 33.62 | 33.62 | 7.45 | 0.14
本页小计 | [6 empty] | 2025.74 | 210.85 | 3.33
【表10.2.2-16】
分部分项工程清单与计价表
单位(专业)工程名称:南二路公厕改造-给排水 | [5 empty] | 标段: |  |  | 第6页 共7页
序号 | 项目编码 | 项目名称 | 项目特征 | 计量 单位 | 工程量 | 金 额 (元) |  |  |  |  | 备注
[6 empty] | 综合单价 | 合价 | 其中
[8 empty] | 人工费 | 机械费 | 暂估价
22 | 031004014007 | 给、排水附(配)件 | 1.名称：不锈钢地漏； 1.型号、规格：带S弯 DN50。 | 个 | 5 | 52.17 | 260.85 | 52.4
23 | 031004014008 | 给、排水附(配)件 | 1.名称：地面扫除口； 1.型号、规格：DN100。 | 个 | 2 | 18.76 | 37.52 | 12.7
24 | 031004014009 | 给、排水附(配)件 | 1.名称：地面扫除口； 1.型号、规格：DN75。 | 个 | 1 | 16.54 | 16.54 | 6.21
25 | 03B014 | 卫生间暗敷管道 | 卫生间（内周长在12m以上）暗敷管道，每间补贴 1.5 工日 | 间 | 2 | 288.54 | 577.08 | 447
26 | 03B015 | 卫生间暗敷管道 | 卫生间（内周长在12m以下）暗敷管道，每间补贴1.0工日 | 间 | 1 | 192.36 | 192.36 | 149
27 | 03B016 | 原洁具、管道等拆除配合费 | 1.原有洁具、管道等拆除清理配合费 | 项 | 1 | 1000 | 1000
28 | 011602001004 | 混凝土构件拆除 | 1、拆除混凝土垫层 2、厚度：暂定15cm | m3 | 5.33 | 211.46 | 1127.08 | 370.06 | 520.63
29 | 010501001004 | 垫层 | 1.混凝土种类：商品混凝土 2.混凝土强度等级：C15 | m3 | 5.33 | 520.13 | 2772.29 | 240.49 | 3.78
30 | 010103002004 | 余方弃置 | 1、废弃料品种：废弃混凝土垫层； 2、运距：施工方自行考虑。 | m3 | 5.33 | 22.58 | 120.35 | 4.85 | 91.57
31 | 040101002008 | 挖填沟槽土方 | 1、测位、划线、开挖沟槽、抛土于沟槽边1m以外堆放。 2、回填土、夯实、清理现场。 | m3 | 23.50 | 41.16 | 967.26 | 749.42
本页小计 | [6 empty] | 7071.33 | 2032.13 | 615.98
【表10.2.2-16】
分部分项工程清单与计价表
单位(专业)工程名称:南二路公厕改造-给排水 | [5 empty] | 标段: |  |  | 第7页 共7页
序号 | 项目编码 | 项目名称 | 项目特征 | 计量 单位 | 工程量 | 金 额 (元) |  |  |  |  | 备注
[6 empty] | 综合单价 | 合价 | 其中
[8 empty] | 人工费 | 机械费 | 暂估价
32 | 040504001007 | 砌筑井 | 1.砖砌矩形水表井； 2.具体尺寸做法详设计图及参考图集施工。 | 座 | 1 | 1214.24 | 1214.24 | 235.12 | 10.52
33 | 040504001008 | 砌筑井（污水井） | 1.名称：500*500砖砌小型污水检查井； 2.垫层、基础材质及厚度：100厚C15混凝土垫层，含模板； 3.砌筑材料品种、规格、强度等级：M7.5水泥砂浆砌MU10砖； 4.勾缝、抹面要求：1:2防水水泥砂浆； 5.盖板材质、规格：500*500铸铁井盖板； 6.具体做法按设计要求及参考图集施工。 | 座 | 3 | 1049.11 | 3147.33 | 684.21 | 30
本页小计 | [6 empty] | 4361.57 | 919.33 | 40.52
合计 | [6 empty] | 46972.63 | 6249.45 | 672.24

## 12_表10_2_2-16 施工技术措施项目清单与计价表
【表10.2.2-16】
施工技术措施项目清单与计价表
单位(专业)工程名称:南二路公厕改造-给排水 | [5 empty] | 标段: |  |  | 第1页 共1页
序号 | 项目编码 | 项目名称 | 项目特征 | 计量 单位 | 工程量 | 金 额 (元) |  |  |  |  | 备注
[6 empty] | 综合单价 | 合价 | 其中
[8 empty] | 人工费 | 机械费 | 暂估价
|  | [请输入分部名称] |  |  | 0 |  | 324.8 | 78.12
1 | 031301017008 | 脚手架搭拆 | 1.南二路公厕改造水施脚手架搭拆费 | 项 | 1 | 324.8 | 324.8 | 78.12
本页小计 | [6 empty] | 324.8 | 78.12
合计 | [6 empty] | 324.8 | 78.12

## 12_表10_2_2-21 其他项目清单与计价汇总表
【表10.2.2-21】
其他项目清单与计价汇总表
工程名称:给排水 |  | 标段: | 第1页 共1页
序号 | 项 目 名 称 | 金额(元) | 备注
1 | 暂列金额 | 2486.18 | 明细详见表10.2.2-22
1.1 | 标化工地增加费 |  | 明细详见表10.2.2-22
1.2 | 优质工程增加费 |  | 明细详见表10.2.2-22
1.3 | 其他暂列金额 | 2486.18 | 明细详见表10.2.2-22
2 | 暂估价
2.1 | 材料（设备）暂估价 |  | 明细详见表10.2.2-23
2.2 | 专业工程暂估价 |  | 明细详见表10.2.2-24
2.3 | 专项技术措施暂估价 |  | 明细详见表10.2.2-25
3 | 计日工 |  | 明细详见表10.2.2-26
4 | 总承包服务费 |  | 明细详见表10.2.2-27
合 计 |  | 2486.18 | 0

## 12_表10_2_2-22 暂列金额明细表
【表10.2.2-22】
暂列金额明细表
工程名称:给排水 |  |  | 标段: | 第1页 共1页
序号 | 项 目 名 称 | 计量单位 | 暂定金额(元) | 备注
1 | 标化工地增加费 | 项
2 | 优质工程增加费 | 项
3 | 其他暂列金额 | 项 | 2486.18 | 估算比例一般不高于5%
3.1 | 其他暂列金额 | 项 | 2486.18
合计 |  |  | 2486.18 | -

## 12_表10_2_2-29 主要工日一览表
【表10.2.2-29】
主要工日一览表
工程名称:给排水 |  |  | 标段: |  | 第1页 共1页
序号 | 工日名称（类别） | 单位 | 数 量 | 单价(元) | 合价（元） | 备注
1 | 一类人工 | 工日 | 0.035 | 138 | 4.83
2 | 二类人工 | 工日 | 42.428 | 149 | 6321.77

## 12_表10_2_2-31 主要材料和工程设备一览表
【表10.2.2-31】
主要材料和工程设备一览表
工程名称:给排水 |  |  |  | 标段: |  | 第1页 共2页
序号 | 名称、规格、型号 | 单位 | 数量 | 单价(元) | 合价（元） | 备注
1 | 镀锌铁丝φ0.7-1.0 | kg | 0.01 | 4.42 | 0.04
2 | 复合硅酸盐水泥PC 32.5R综合 | kg | 2 | 0.46 | 0.92
3 | 普通硅酸盐水泥PO 42.5综合 | kg | 108.366 | 0.53 | 57.54
4 | 黄砂净砂 | t | 0.466 | 180 | 83.88
5 | 碎石综合 | t | 0.634 | 126 | 79.88
6 | 混凝土实心砖240×115×53 MU10 | 千块 | 1.105 | 504.4 | 557.36
7 | 混凝土实心砖240×115×53 | 千块 | 0.08 | 504.4 | 40.35
8 | 非泵送商品混凝土C15 | m3 | 5.383 | 450 | 2422.35
9 | 非泵送商品混凝土C20 | m3 | 0.4 | 480 | 192
10 | 干混抹灰砂浆DP M20.0 | kg | 158.527 | 0.39 | 61.83
11 | 干混砌筑砂浆DM M7.5 | kg | 815.157 | 0.33 | 272.26
12 | 电 | kW·h | 1.08 | 0.88 | 0.95
13 | 水 | m3 | 5.929 | 5.73 | 33.97
14 | 木模板 | m3 | 0.046 | 1504 | 69.18
15 | 铸铁检查井盖φ600 轻型 | 套 | 1 | 414 | 414
16 | 铸铁检查井盖500*500 重型 | 套 | 3 | 366 | 1098
17 | 原有洁具、管道等拆除清理配合费 | 项 | 1 | 1000 | 1000
18 | 大便器脚踏阀 | 个 | 5.05 | 550 | 2777.5
19 | 角型阀(带铜活)DN15 | 个 | 12.12 | 13.45 | 163.01
20 | 排水栓带链堵 | 套 | 1.01 | 18.43 | 18.61
21 | 座便器桶盖 | 套 | 4.04 | 80 | 323.2
22 | 不锈钢地漏带S弯 DN50 | 个 | 5.05 | 38 | 191.9
23 | 地面扫除口DN75 | 个 | 1.01 | 8 | 8.08
24 | 地面扫除口DN100 | 个 | 2.02 | 10 | 20.2
25 | 防污器DN32 | 个 | 5.05 | 60 | 303
26 | 感应式洗脸盆龙头 | 个 | 4.04 | 829 | 3349.16
27 | 连体坐便器进水阀配件 | 套 | 4.04 | 35 | 141.4
28 | 小便器冲水连接管DN15 | 根 | 4.04 | 20 | 80.8
29 | 小便器排水附件 | 套 | 4.04 | 18.43 | 74.46
【表10.2.2-31】
主要材料和工程设备一览表
工程名称:给排水 |  |  |  | 标段: |  | 第2页 共2页
序号 | 名称、规格、型号 | 单位 | 数量 | 单价(元) | 合价（元） | 备注
30 | 铜镀铬陶瓷芯加长快开冷水龙头DN15 | 个 | 1.01 | 11.46 | 11.57
31 | PP-R给水管DN20（Φ25*2.8） | m | 52.121 | 6.74 | 351.03
32 | PP-R给水管DN25（Φ32*3.6） | m | 21.052 | 8.82 | 185.74
33 | PP-R给水管DN32（Φ40*4.5） | m | 1.961 | 14.89 | 29.19
34 | PP-R给水管DN40(Φ50*5.6） | m | 13.503 | 26.84 | 362.41
35 | PP-R给水管DN50(Φ63*7.1） | m | 15.057 | 44.88 | 675.7
36 | UPVC排水管φ50*2.0 | m | 18.752 | 5.23 | 98.07
37 | UPVC排水管φ75*2.3 | m | 14.386 | 9.06 | 130.34
38 | UPVC排水管Φ110*3.2 | m | 34.022 | 16.65 | 566.47
39 | UPVC排水管Φ160*4 | m | 25.071 | 33.4 | 837.37
40 | 冲洗管DN32 | 根 | 5.05 | 15.43 | 77.92
41 | 螺纹闸阀Z15T-10K DN50 | 个 | 1.01 | 104 | 105.04
42 | 螺纹截止阀J11T-16K DN15 | 个 | 1.01 | 20.3 | 20.5
43 | 螺纹截止阀J11T-16K DN50 | 个 | 1.01 | 87.97 | 88.85
44 | 螺纹闸阀Z15T-10K DN50 | 个 | 1.01 | 104 | 105.04
45 | 台下式洗脸盆 | 个 | 3.03 | 291.15 | 882.18
46 | 立柱式洗脸盆 | 个 | 1.01 | 326.55 | 329.82
47 | 成品拖布池 | 个 | 1.01 | 523.89 | 529.13
48 | 瓷蹲式大便器 | 个 | 5.05 | 600 | 3030
49 | 连体坐便器 | 个 | 4.04 | 1090.27 | 4404.69
50 | 挂式小便器 | 个 | 4.04 | 422.12 | 1705.36
51 | 全铜镀铬面盆落水DN32 | 套 | 4.04 | 48.84 | 197.31
52 | 自动排气阀ZP-Ⅰ型 DN15 | 个 | 1 | 57.57 | 57.57
53 | 螺纹水表DN50 | 只 | 1 | 209 | 209
54 | 金属蛇皮软管DN15*300 | 根 | 12.12 | 3.98 | 48.24
55 | 埋入式感应控制器 | 个 | 4.04 | 1476.99 | 5967.04
56 | 水 | m3 | 4.338 | 5.73 | 24.86
57 | 电速热热水器 | 台 | 2 | 550 | 1100

## 13_表10_2_2-13 【含单列】单位(专业)工程招
【表10.2.2-13】
单位（专业）工程招标控制价费用表
工程名称:剡城路公厕改造-建筑 |  |  | 标段: | 第1页 共1页
序号 | 费用名称 |  | 计算公式 | 金额 (元) | 备注
1 | 分部分项工程费 |  | ∑(分部分项工程量×综合单价） | 81677.49 | 见表10.2.2-16
1.1 | 其中 | 人工费+机械费 | ∑分部分项（定额人工费+定额机械费） | 16025.82
2 | 措施项目费 |  | （2.1+2.2） | 1997.49
2.1 | 施工技术措施项目费 |  | ∑(技措项目工程量×综合单价） | 908.67 | 见表10.2.2-16
2.1.1 | 其中 | 人工费+机械费 | ∑技措项目（定额人工费+定额机械费） | 546.83
2.2 | 施工组织措施项目费 |  | (1.1+2.1.1)×6.57% | 1088.82 | 见表10.2.2-20
2.2.1 | 其中 | 安全文明施工基本费 | (1.1+2.1.1)×6.57% | 1088.82 | 见表10.2.2-20
3 | 其他项目费 |  | （3.1+3.2+3.3+3.4） | 4415.1
3.1 | 暂列金额 |  | 3.1.1+3.1.2+3.1.3 | 4415.1 | 见表10.2.2-21
3.1.1 | 其中 | 标化工地增加费 | 按招标文件规定额度列计 |  | 见表10.2.2-22
3.1.2 |  | 优质工程增加费 | 按招标文件规定额度列计 |  | 见表10.2.2-22
3.1.3 |  | 其他暂列金额 | 按招标文件规定额度列计 | 4415.1 | 见表10.2.2-22
3.2 | 暂估价 |  | 3.2.1+3.2.2+3.2.3 |  | 见表10.2.2-21
3.2.1 | 其中 | 材料（工程设备）暂估价 | 按招标文件规定额度列计 (或计入综合单价) |  | 见表10.2.2-23
3.2.2 |  | 专业工程暂估价 | 按招标文件规定额度列计 |  | 见表10.2.2-24
3.2.3 |  | 专项技术措施暂估价 | 按招标文件规定额度列计 |  | 见表10.2.2-25
3.3 | 计日工 |  | ∑计日工(暂估数量×综合单价） |  | 见表10.2.2-21
3.4 | 施工总承包服务费 |  | 3.4.1+3.4.2 |  | 见表10.2.2-21
3.4.1 | 其中 | 专业发包工程管理费 | ∑专业发包工程（暂估金额×费率） |  | 见表10.2.2-27
3.4.2 |  | 甲供材料设备管理费 | 甲供材料暂估金额×费率+甲供设备暂估金额×费率 |  | 见表10.2.2-27
4 | 规费 |  | (1.1+2.1.1)×27.92% | 4627.08
5 | 单列费用 |  | 单列费用
6 | 税金 |  | (1+2+3+4+计税不计费)×9% | 8344.54
7 | 下浮 |  | (1+2+3+4+5+6-不计税不计费不下浮-暂估材料)×0%
其中 | 甲供费（不计入造价） |  | 甲供材料费+甲供主材费+甲供设备费
招标控制价合计 |  |  | 1+2+3+4+5+6-7 | 101062

## 13_表10_2_2-16 分部分项工程清单与计价表
【表10.2.2-16】
分部分项工程清单与计价表
单位(专业)工程名称:剡城路公厕改造-建筑 | [5 empty] | 标段: |  |  | 第1页 共6页
序号 | 项目编码 | 项目名称 | 项目特征 | 计量 单位 | 工程量 | 金 额 (元) |  |  |  |  | 备注
[6 empty] | 综合单价 | 合价 | 其中
[8 empty] | 人工费 | 机械费 | 暂估价
|  | 砌筑工程 |  |  |  |  | 1740.98 | 456.05 | 7.37
1 | 010401003003 | 实心砖墙 | 1.砖品种、规格、强度等级：标准砖 2.墙体类型：内墙 3.砂浆强度等级、配合比：水泥M7.5 | m3 | 2.96 | 588.17 | 1740.98 | 456.05 | 7.37
|  | 混凝土及钢筋混凝土工程 |  |  |  |  | 402.57 | 88.83 | 3.97
2 | 010503005004 | 过梁 | 1、门洞上新增成品混凝土过梁 | m3 | 0.09 | 678.54 | 61.07 | 15.22 | 0.7
3 | 010503004003 | 圈梁 | 1、新建隔墙做3000mm高的地梁 2、混凝土类别：现浇现拌混凝土 3、混凝土强度：C25 | m3 | 0.37 | 678.54 | 251.06 | 62.57 | 2.9
4 | 010515001004 | 现浇构件钢筋 | 1.现浇构件圆钢筋 HPB300 直径（mm以内）10 | t | 0.015 | 6029.58 | 90.44 | 11.04 | 0.37
|  | 门窗工程 |  |  |  |  | 5648.93 | 304.59
5 | 010807001004 | 金属（塑钢、断桥）窗 | 1.窗代号及洞口尺寸：80系铝合金推拉窗 2.玻璃品种、厚度：6mm钢化玻璃 | m2 | 6.30 | 286.79 | 1806.78 | 100.86
6 | 010802001012 | 金属（塑钢）门 | 1.门代号及洞口尺寸：成品铝合金门（带门套）900*2100 2、包括五金等一切配件 | 樘 | 3 | 763.95 | 2291.85 | 111.12
7 | 010802001013 | 金属（塑钢）门 | 1.门代号及洞口尺寸：成品铝合金门（带门套）800*2100 2、包括五金等一切配件 | 樘 | 1 | 689.02 | 689.02 | 41.16
本页小计 | [6 empty] | 6931.2 | 798.02 | 11.34
【表10.2.2-16】
分部分项工程清单与计价表
单位(专业)工程名称:剡城路公厕改造-建筑 | [5 empty] | 标段: |  |  | 第2页 共6页
序号 | 项目编码 | 项目名称 | 项目特征 | 计量 单位 | 工程量 | 金 额 (元) |  |  |  |  | 备注
[6 empty] | 综合单价 | 合价 | 其中
[8 empty] | 人工费 | 机械费 | 暂估价
8 | 010802001014 | 金属（塑钢）门 | 1.门代号及洞口尺寸：成品铝合金门（带门套）1000*2100 2、包括五金等一切配件 | 樘 | 1 | 861.28 | 861.28 | 51.45
|  | 屋面及防水工程 |  |  |  |  | 7885.75 | 868.24
9 | 010904002006 | 楼（地）面涂膜防水 | 1.防水膜品种：JS防水涂料 2.涂膜厚度、遍数：2mm | m2 | 33.09 | 42.51 | 1406.66 | 167.77
10 | 010903002006 | 墙面涂膜防水 | 1.防水膜品种：JS防水涂料 2.涂膜厚度、遍数：2mm 3.四周上翻1500 | m2 | 82.95 | 47.04 | 3901.97 | 537.52
11 | 010902001003 | 屋面卷材防水 | 1.卷材品种、规格、厚度：防水卷材 2.防水层数：一道 | m2 | 49.68 | 41.81 | 2077.12 | 162.95
12 | 01B031 | 原屋面清洗 | 1.原屋面清洗 | 项 | 1 | 500 | 500
|  | 楼地面装饰工程 |  |  |  |  | 8882.89 | 1614.6 | 18.86
13 | 011102003006 | 块料楼地面 | 1、10厚600*600防滑砖 2、30厚1:3水泥砂浆找平层 | m2 | 33.09 | 235.53 | 7793.69 | 1517.18 | 17.87
14 | 011102001001 | 石材楼地面 | 1、300*600火烧板地面 2、30厚1:3水泥砂浆找平层 | m2 | 0.71 | 159.6 | 113.32 | 35.12 | 0.77
15 | 011206001005 | 石材零星项目 | 1、门槛石 2、20mm黑金沙大理石 | m2 | 1.01 | 471.17 | 475.88 | 62.3 | 0.22
16 | 01B032 | 原有坡道地面成品保护 | 1.原有坡道地面成品保护 | 项 | 1 | 500 | 500
|  | 墙、柱面装饰与隔断、幕墙工程 |  |  |  |  | 39016.6 | 8254.27 | 85.4
本页小计 | [6 empty] | 17629.92 | 2534.29 | 18.86
【表10.2.2-16】
分部分项工程清单与计价表
单位(专业)工程名称:剡城路公厕改造-建筑 | [5 empty] | 标段: |  |  | 第3页 共6页
序号 | 项目编码 | 项目名称 | 项目特征 | 计量 单位 | 工程量 | 金 额 (元) |  |  |  |  | 备注
[6 empty] | 综合单价 | 合价 | 其中
[8 empty] | 人工费 | 机械费 | 暂估价
17 | 011204003006 | 块料墙面 | 1、部位：外墙(女厕所洗手台、第三卫生间、管理间） 2、10厚60*200灰色条形砖，顶部加成品石材收边，水泥浆擦缝或1:1水泥砂浆勾缝（所有阳角用成品石材条包边） 3、6厚M20水泥砂浆粘贴层 4、14厚M5水泥砂浆分层抹平 | m2 | 14.82 | 241.25 | 3575.33 | 814.36 | 7.41
18 | 011204003007 | 块料墙面 | 1、部位：男卫、女卫、盥洗室、第三卫生间 2、10厚400*800墙砖，专用填缝剂填缝 3、10*50不锈钢挂件铺贴 4、20mm1:3水泥砂浆磨光 | m2 | 123.62 | 251.56 | 31097.85 | 6548.15 | 77.88
19 | 011210005005 | 成品隔断 | 1、15mm木纹抗倍特板隔断 | m2 | 20.43 | 201.53 | 4117.26 | 862.15
20 | 011206001006 | 石材零星项目 | 1、部位：女厕所外洗手台 2、20mm黑金沙大理石 | m2 | 0.48 | 471.17 | 226.16 | 29.61 | 0.11
|  | 天棚工程 |  |  |  |  | 2972.53 | 471.75 | 57.32
21 | 011506003001 | 玻璃雨篷 | 1、100*50*2.5镀锌方管基层/间距1000*1000，上覆盖6+12+6夹胶玻璃 | m2 | 1.90 | 1564.49 | 2972.53 | 471.75 | 57.32
|  | 油漆、涂料、裱糊工程 |  |  |  |  | 2292.95 | 1245.46
本页小计 | [6 empty] | 41989.13 | 8726.02 | 142.72
【表10.2.2-16】
分部分项工程清单与计价表
单位(专业)工程名称:剡城路公厕改造-建筑 | [5 empty] | 标段: |  |  | 第4页 共6页
序号 | 项目编码 | 项目名称 | 项目特征 | 计量 单位 | 工程量 | 金 额 (元) |  |  |  |  | 备注
[6 empty] | 综合单价 | 合价 | 其中
[8 empty] | 人工费 | 机械费 | 暂估价
22 | 011407001005 | 墙面喷刷涂料 | 1、部位：工具间、管理间 2、白色内墙无机涂料二度饰面 3、满刮内墙腻子两遍 4、专用找平腻子 5、玻璃丝网格布 | m2 | 35.07 | 36.67 | 1286.02 | 708.41
23 | 011407002003 | 天棚喷刷涂料 | 1、白色内墙无机涂料二度饰面 2、满刮内墙腻子二道 | m2 | 33.09 | 30.43 | 1006.93 | 537.05
|  | 其他装饰工程 |  |  |  |  | 9335.55 | 1600.47 | 1.76
24 | 011502003001 | 石材装饰线 | 1、外墙110厚60*200灰色条形砖顶部加成品石材收边条,(所有阳角用成品石材条包边) | m | 13.88 | 32.31 | 448.46 | 159.06
25 | 011503005006 | 金属靠墙扶手 | 1.卫生间金属扶手安装 | m | 4.60 | 70 | 322
26 | 011505010006 | 镜面玻璃 | 1、6mm面镜（带金属框） 2、20mm宽1.2厚不锈钢包边 3、9mm阻燃板基层 | m2 | 2.24 | 277.74 | 622.14 | 91.93
27 | 011501011006 | 矮柜 | 1、20mm免漆多层板柜门 | m2 | 1.28 | 200 | 256
28 | 011505001006 | 洗漱台 | 1、爵士白人造大理石洗漱台安装 2、开孔，磨小圆边 | m2 | 4.65 | 789.96 | 3673.31 | 899.08
29 | 01B033 | 大便坑 | 1、地砖面层大便坑 | 只 | 4 | 323.41 | 1293.64 | 450.4 | 1.76
30 | 01B034 | 200*150mm不锈钢手机放置架 | 1.200*150mm不锈钢手机放置架 | 套 | 8 | 50 | 400
本页小计 | [6 empty] | 9308.5 | 2845.93 | 1.76
【表10.2.2-16】
分部分项工程清单与计价表
单位(专业)工程名称:剡城路公厕改造-建筑 | [5 empty] | 标段: |  |  | 第5页 共6页
序号 | 项目编码 | 项目名称 | 项目特征 | 计量 单位 | 工程量 | 金 额 (元) |  |  |  |  | 备注
[6 empty] | 综合单价 | 合价 | 其中
[8 empty] | 人工费 | 机械费 | 暂估价
31 | 01B035 | 成品挂衣钩 | 1.成品挂衣钩 | 套 | 8 | 20 | 160
32 | 01B036 | 废纸篓 | 1.废纸篓 | 套 | 8 | 20 | 160
33 | 01B037 | 标志标牌 | 1.标志标牌 | 项 | 1 | 2000 | 2000
|  | 拆除工程 |  |  |  |  | 3498.74 | 2291.31 | 367.13
34 | 011601001007 | 砖砌体拆除 | 1、原砖墙拆除 2、垃圾外运，运距自行考虑 | m3 | 1.62 | 166.9 | 270.38 | 112.75 | 113.14
35 | 011610001004 | 木门窗拆除 | 1、原木门拆除 2、垃圾外运，运距自行考虑 | m2 | 1.68 | 22.74 | 38.2 | 28.85 | 2.89
36 | 011610002006 | 金属门窗拆除 | 1、原铝合金门和铁皮门拆除 2、垃圾外运，运距自行考虑 | m2 | 5.25 | 26.45 | 138.86 | 106.31 | 9.03
37 | 011610002007 | 金属门窗拆除 | 1、不锈钢防盗窗和纱窗、不锈钢装饰条拆除 2、垃圾外运，运距自行考虑 | m2 | 5.22 | 26.45 | 138.07 | 105.71 | 8.98
38 | 011601001008 | 砖砌体拆除 | 1、新开洞口 2、垃圾外运，运距自行考虑 | m3 | 1.22 | 166.9 | 203.62 | 84.91 | 85.2
39 | 011605001005 | 平面块料拆除 | 1、原有地砖铲除 2、垃圾外运，运距自行考虑 | m2 | 33.09 | 19.78 | 654.52 | 487.08 | 56.91
40 | 011608002005 | 铲除涂料面 | 1、部位：管理间、工具间 2、铲除原有涂料面层至水泥砂浆基层 3、垃圾外运，运距自行考虑 | m2 | 35.07 | 8.11 | 284.42 | 232.16 | 3.16
本页小计 | [6 empty] | 4048.07 | 1157.77 | 279.31
【表10.2.2-16】
分部分项工程清单与计价表
单位(专业)工程名称:剡城路公厕改造-建筑 | [5 empty] | 标段: |  |  | 第6页 共6页
序号 | 项目编码 | 项目名称 | 项目特征 | 计量 单位 | 工程量 | 金 额 (元) |  |  |  |  | 备注
[6 empty] | 综合单价 | 合价 | 其中
[8 empty] | 人工费 | 机械费 | 暂估价
41 | 011605002005 | 立面块料拆除 | 1、部位：男卫、女卫、盥洗室、第三卫生间 2、铲除原有瓷砖面层至水泥砂浆基层 3、垃圾外运，运距自行考虑 | m2 | 98.65 | 9.84 | 970.72 | 722.12 | 84.84
42 | 011606003006 | 天棚面龙骨及饰面拆除 | 1、铲除原有涂料面层至水泥砂浆基层 2、垃圾外运，运距自行考虑 | m2 | 33.09 | 11.11 | 367.63 | 301.78 | 2.98
43 | 011609002005 | 隔断隔墙拆除 | 1、原卫生间内隔断拆除 2、垃圾外运，运距自行考虑 | m2 | 34.37 | 3.85 | 132.32 | 109.64
44 | 01B038 | 原有洁具拆除外运 | 1、施工内容：原公厕内各类洁具拆除，清理 2、垃圾外运：运距自行考虑 | 项 | 1 | 200 | 200
45 | 01B039 | 原有装饰条拆除外运 | 1、施工内容：原男卫和女卫窗洞出不锈钢装饰条拆除，清理 2、垃圾外运：运距自行考虑 | 项 | 1 | 100 | 100
本页小计 | [6 empty] | 1770.67 | 1133.54 | 87.82
合计 | [6 empty] | 81677.49 | 17195.57 | 541.81

## 13_表10_2_2-16 施工技术措施项目清单与计价表
【表10.2.2-16】
施工技术措施项目清单与计价表
单位(专业)工程名称:剡城路公厕改造-建筑 | [5 empty] | 标段: |  |  | 第1页 共1页
序号 | 项目编码 | 项目名称 | 项目特征 | 计量 单位 | 工程量 | 金 额 (元) |  |  |  |  | 备注
[6 empty] | 综合单价 | 合价 | 其中
[8 empty] | 人工费 | 机械费 | 暂估价
|  | [请输入分部名称] |  |  | 0 |  | 908.67 | 585.87 | 21.47
1 | 011702009004 | 过梁 | 1.现浇混凝土 直形圈过梁 复合木模 | m2 | 2.42 | 55.33 | 133.9 | 81.14 | 1.74
2 | 011702008003 | 圈梁 | 1.现浇混凝土 直形圈过梁 复合木模 | m2 | 6.27 | 55.33 | 346.92 | 210.23 | 4.51
3 | 011701006005 | 满堂脚手架 | 1.满堂脚手架 ~基本层3.6m～5.2m | m2 | 33.09 | 12.93 | 427.85 | 294.5 | 15.22
本页小计 | [6 empty] | 908.67 | 585.87 | 21.47
合计 | [6 empty] | 908.67 | 585.87 | 21.47

## 13_表10_2_2-21 其他项目清单与计价汇总表
【表10.2.2-21】
其他项目清单与计价汇总表
工程名称:建筑 |  | 标段: | 第1页 共1页
序号 | 项 目 名 称 | 金额(元) | 备注
1 | 暂列金额 | 4415.1 | 明细详见表10.2.2-22
1.1 | 标化工地增加费 |  | 明细详见表10.2.2-22
1.2 | 优质工程增加费 |  | 明细详见表10.2.2-22
1.3 | 其他暂列金额 | 4415.1 | 明细详见表10.2.2-22
2 | 暂估价
2.1 | 材料（设备）暂估价 |  | 明细详见表10.2.2-23
2.2 | 专业工程暂估价 |  | 明细详见表10.2.2-24
2.3 | 专项技术措施暂估价 |  | 明细详见表10.2.2-25
3 | 计日工 |  | 明细详见表10.2.2-26
4 | 总承包服务费 |  | 明细详见表10.2.2-27
合 计 |  | 4415.1 | 0

## 13_表10_2_2-22 暂列金额明细表
【表10.2.2-22】
暂列金额明细表
工程名称:建筑 |  |  | 标段: | 第1页 共1页
序号 | 项 目 名 称 | 计量单位 | 暂定金额(元) | 备注
1 | 标化工地增加费 | 项
2 | 优质工程增加费 | 项
3 | 其他暂列金额 | 项 | 4415.1 | 估算比例一般不高于5%
3.1 | 其他暂列金额 | 项 | 4415.1
合计 |  |  | 4415.1 | -

## 13_表10_2_2-29 主要工日一览表
【表10.2.2-29】
主要工日一览表
工程名称:建筑 |  |  | 标段: |  | 第1页 共1页
序号 | 工日名称（类别） | 单位 | 数 量 | 单价(元) | 合价（元） | 备注
1 | 一类人工 | 工日 | 0.082 | 138 | 11.32
2 | 二类人工 | 工日 | 31.735 | 149 | 4728.52
3 | 三类人工 | 工日 | 76.264 | 171 | 13041.14

## 13_表10_2_2-31 主要材料和工程设备一览表
【表10.2.2-31】
主要材料和工程设备一览表
工程名称:建筑 |  |  |  | 标段: |  | 第1页 共2页
序号 | 名称、规格、型号 | 单位 | 数量 | 单价(元) | 合价（元） | 备注
1 | 镀锌铁丝φ0.7-1.0 | kg | 0.134 | 4.42 | 0.59
2 | 热轧光圆钢筋HPB300 φ10 | t | 0.015 | 4973 | 74.6
3 | 镀锌铁丝18# | kg | 0.794 | 4.42 | 3.51
4 | 镀锌铁丝22# | kg | 0.015 | 4.42 | 0.07
5 | 复合硅酸盐水泥PC 32.5R综合 | kg | 0.261 | 0.46 | 0.12
6 | 普通硅酸盐水泥PO 42.5综合 | kg | 1291.162 | 0.53 | 685.61
7 | 白色硅酸盐水泥425#、二级白度 | kg | 33.676 | 0.63 | 21.15
8 | 黄砂净砂 | t | 4.103 | 180 | 738.54
9 | 碎石综合 | t | 1.303 | 126 | 164.18
10 | 混凝土实心砖240×115×53 MU10 | 千块 | 1.635 | 504.4 | 824.69
11 | 非泵送商品混凝土C15 | m3 | 0.324 | 450 | 145.8
12 | 干混地面砂浆DS M15.0 | kg | 917.893 | 0.35 | 324.02
13 | 干混地面砂浆DS M20.0 | kg | 2267.347 | 0.36 | 820.78
14 | 干混抹灰砂浆DP M20.0 | kg | 1164.972 | 0.39 | 454.34
15 | 干混砌筑砂浆DM M5.0 | kg | 39.6 | 0.33 | 12.87
16 | 干混砌筑砂浆DM M7.5 | kg | 1152.624 | 0.33 | 384.98
17 | 杉板枋材 | m3 | 0.007 | 1681 | 11.77
18 | 面镜δ6 | m2 | 2.643 | 120 | 317.16
19 | 夹胶玻璃（采光天棚用）8+0.76+8 | m2 | 3.914 | 231 | 904.13
20 | 墙砖400*800 | m2 | 142.594 | 159 | 22672.45
21 | 地砖300×300 | m2 | 4.28 | 85.86 | 367.48
22 | 防滑地砖600*600 | m2 | 34.083 | 142 | 4839.79
23 | 火烧板地面300*600 | m2 | 0.724 | 70 | 50.68
24 | 黑金沙大理石20mm | m2 | 1.58 | 361 | 570.38
25 | 爵士白人造大理石 | m2 | 4.743 | 490 | 2324.07
26 | 铝合金平开门 | m2 | 9.075 | 313 | 2840.48
27 | 铝合金推拉窗 | m2 | 6.012 | 195 | 1172.34
28 | 普通内墙涂料803型 | kg | 11.82 | 22.12 | 261.46
29 | 白色内墙无机涂料 | kg | 12.527 | 22.12 | 277.1
【表10.2.2-31】
主要材料和工程设备一览表
工程名称:建筑 |  |  |  | 标段: |  | 第2页 共2页
序号 | 名称、规格、型号 | 单位 | 数量 | 单价(元) | 合价（元） | 备注
30 | 弹性体改性沥青防水卷材3.0mm I G M | m2 | 56.138 | 28.32 | 1589.83
31 | 汽油综合 | kg | 18.545 | 10.57 | 196.02
32 | 耐碱玻璃纤维网格布 | m2 | 36.824 | 1.3 | 47.87
33 | 电 | kW·h | 14.285 | 0.88 | 12.57
34 | 水 | m3 | 5.123 | 5.73 | 29.35
35 | 复合模板综合 | m2 | 1.89 | 42.48 | 80.29
36 | 木模板 | m3 | 0.018 | 1504 | 27.07
37 | 脚手架钢管 | kg | 5.813 | 4.87 | 28.31
38 | 竹脚手片 | m2 | 1.324 | 8.5 | 11.25
39 | 15mm木纹抗倍特板隔断 | m2 | 20.43 | 150 | 3064.5
40 | 10*50不锈钢挂件 | m2 | 123.62 | 10 | 1236.2
41 | 200*150mm不锈钢手机放置架 | 套 | 8 | 50 | 400
42 | 20mm免漆多层板柜门 | m2 | 1.28 | 200 | 256
43 | 卫生间金属扶手安装 | m | 4.6 | 70 | 322
44 | 原屋面清洗 | 项 | 1 | 500 | 500
45 | 原有坡道地面成品保护 | 项 | 1 | 500 | 500
46 | 原有洁具拆除外运 | 项 | 1 | 200 | 200
47 | 原有装饰条拆除外运 | 项 | 1 | 100 | 100
48 | 废纸篓 | 套 | 8 | 20 | 160
49 | 成品挂衣钩 | 套 | 8 | 20 | 160
50 | 标志标牌 | 项 | 1 | 2000 | 2000

## 14_表10_2_2-13 【含单列】单位(专业)工程招
【表10.2.2-13】
单位（专业）工程招标控制价费用表
工程名称:剡城路公厕改造-电气 |  |  | 标段: | 第1页 共1页
序号 | 费用名称 |  | 计算公式 | 金额 (元) | 备注
1 | 分部分项工程费 |  | ∑(分部分项工程量×综合单价） | 37075.26 | 见表10.2.2-16
1.1 | 其中 | 人工费+机械费 | ∑分部分项（定额人工费+定额机械费） | 9135.7
2 | 措施项目费 |  | （2.1+2.2） | 1131.36
2.1 | 施工技术措施项目费 |  | ∑(技措项目工程量×综合单价） | 378.24 | 见表10.2.2-16
2.1.1 | 其中 | 人工费+机械费 | ∑技措项目（定额人工费+定额机械费） | 82.42
2.2 | 施工组织措施项目费 |  | (1.1+2.1.1)×8.17% | 753.12 | 见表10.2.2-20
2.2.1 | 其中 | 安全文明施工基本费 | (1.1+2.1.1)×8.17% | 753.12 | 见表10.2.2-20
3 | 其他项目费 |  | （3.1+3.2+3.3+3.4） | 2051.51
3.1 | 暂列金额 |  | 3.1.1+3.1.2+3.1.3 | 2051.51 | 见表10.2.2-21
3.1.1 | 其中 | 标化工地增加费 | 按招标文件规定额度列计 |  | 见表10.2.2-22
3.1.2 |  | 优质工程增加费 | 按招标文件规定额度列计 |  | 见表10.2.2-22
3.1.3 |  | 其他暂列金额 | 按招标文件规定额度列计 | 2051.51 | 见表10.2.2-22
3.2 | 暂估价 |  | 3.2.1+3.2.2+3.2.3 |  | 见表10.2.2-21
3.2.1 | 其中 | 材料（工程设备）暂估价 | 按招标文件规定额度列计 (或计入综合单价) |  | 见表10.2.2-23
3.2.2 |  | 专业工程暂估价 | 按招标文件规定额度列计 |  | 见表10.2.2-24
3.2.3 |  | 专项技术措施暂估价 | 按招标文件规定额度列计 |  | 见表10.2.2-25
3.3 | 计日工 |  | ∑计日工(暂估数量×综合单价） |  | 见表10.2.2-21
3.4 | 施工总承包服务费 |  | 3.4.1+3.4.2 |  | 见表10.2.2-21
3.4.1 | 其中 | 专业发包工程管理费 | ∑专业发包工程（暂估金额×费率） |  | 见表10.2.2-27
3.4.2 |  | 甲供材料设备管理费 | 甲供材料暂估金额×费率+甲供设备暂估金额×费率 |  | 见表10.2.2-27
4 | 规费 |  | (1.1+2.1.1)×30.63% | 2823.51
5 | 单列费用 |  | 单列费用
6 | 税金 |  | (1+2+3+4+计税不计费)×9% | 3877.35
7 | 下浮 |  | (1+2+3+4+5+6-不计税不计费不下浮-暂估材料)×0%
其中 | 甲供费（不计入造价） |  | 甲供材料费+甲供主材费+甲供设备费
招标控制价合计 |  |  | 1+2+3+4+5+6-7 | 46959

## 14_表10_2_2-16 分部分项工程清单与计价表
【表10.2.2-16】
分部分项工程清单与计价表
单位(专业)工程名称:剡城路公厕改造-电气 | [5 empty] | 标段: |  |  | 第1页 共4页
序号 | 项目编码 | 项目名称 | 项目特征 | 计量 单位 | 工程量 | 金 额 (元) |  |  |  |  | 备注
[6 empty] | 综合单价 | 合价 | 其中
[8 empty] | 人工费 | 机械费 | 暂估价
|  | 电气 |  |  |  |  | 37075.26 | 9095.57 | 1025.75
1 | 030404017005 | 配电箱 | 1.名称：成套配电箱AL1； 2.型号、规格：电器元件配置按设计要求； 3.安装方式：明装。 | 台 | 1 | 2212.31 | 2212.31 | 139.91
2 | 030411001013 | 配管 | 1.名称：电线保护套管； 2.材质、规格：刚性阻燃管 PVC20管； 3.配置形式：砖、混凝土结构明配。 | m | 23.60 | 10.85 | 256.06 | 153.16
3 | 030411001014 | 配管 | 1.名称：电线保护套管； 2.材质、规格：刚性阻燃管 PVC20管； 3.配置形式：砖、混凝土结构暗配。 | m | 133.44 | 7.49 | 999.47 | 576.46
4 | 030411001015 | 配管 | 1.名称：电线保护套管； 2.材质、规格：刚性阻燃管 PVC25管； 3.配置形式：砖、混凝土结构暗配。 | m | 20.79 | 9.24 | 192.1 | 95.84
5 | 030408003005 | 电缆保护管 | 1.名 称：电缆保护管； 2.电缆保护管材质：镀锌钢管 SC40； 3.敷设方式：埋地敷设。 | m | 200.00 | 36.28 | 7256 | 1254 | 236
6 | 030408001005 | 电力电缆 | 1.名称：铜芯交联聚乙烯绝缘电力电缆； 2.规格、型号：YJV-4*10； 3.敷设方式、部位：穿管敷设； 4.电压等级(KV)：1KV以下； 5.地形：室内外。 | m | 205.00 | 34.42 | 7056.1 | 385.4 | 10.25
本页小计 | [6 empty] | 17972.04 | 2604.77 | 246.25
【表10.2.2-16】
分部分项工程清单与计价表
单位(专业)工程名称:剡城路公厕改造-电气 | [5 empty] | 标段: |  |  | 第2页 共4页
序号 | 项目编码 | 项目名称 | 项目特征 | 计量 单位 | 工程量 | 金 额 (元) |  |  |  |  | 备注
[6 empty] | 综合单价 | 合价 | 其中
[8 empty] | 人工费 | 机械费 | 暂估价
7 | 030408006005 | 电力电缆头 | 1.户内干包式电力电缆头制作、安装 干包终端头（1kV以下截面mm2以下）35`10mm2及以下三芯及以上电缆头制安 | 个 | 2 | 27.88 | 55.76 | 19.14
8 | 030411004017 | 配线 | 1.名称：铜芯聚氯乙烯绝缘导线线； 2.配线形式：管内穿线； 3.配线型号、规格：BV2.5； 4.配线线制：照明、插座线。 | m | 310.76 | 3.04 | 944.71 | 208.21
9 | 030411004018 | 配线 | 1.名称：铜芯聚氯乙烯软线； 2.配线形式：管内穿线； 3.配线型号、规格：BVR2.5； 4.配线线制：照明、插座线。 | m | 110.01 | 3.24 | 356.43 | 73.71
10 | 030411004019 | 配线 | 1.名称：铜芯聚氯乙烯绝缘导线； 2.配线形式：管内穿线； 3.配线型号、规格：BV4； 4.配线线制：插座线。 | m | 41.58 | 4.12 | 171.31 | 25.78
11 | 030411004020 | 配线 | 1.名称：铜芯聚氯乙烯软线； 2.配线形式：管内穿线； 3.配线型号、规格：BVR4； 4.配线线制：插座线。 | m | 20.79 | 4.46 | 92.72 | 12.89
12 | 030412001004 | 普通灯具 | 1.灯具名称：成套LED吸顶灯； 2.灯具型号规格：24W； 3.安装方式：吸顶安装。 | 套 | 8 | 108.15 | 865.2 | 143.04
本页小计 | [6 empty] | 2486.13 | 482.77
【表10.2.2-16】
分部分项工程清单与计价表
单位(专业)工程名称:剡城路公厕改造-电气 | [5 empty] | 标段: |  |  | 第3页 共4页
序号 | 项目编码 | 项目名称 | 项目特征 | 计量 单位 | 工程量 | 金 额 (元) |  |  |  |  | 备注
[6 empty] | 综合单价 | 合价 | 其中
[8 empty] | 人工费 | 机械费 | 暂估价
13 | 030412001005 | 普通灯具 | 1.灯具名称：成套壁灯； 2.灯具型号规格：12W。 | 套 | 1 | 78.67 | 78.67 | 16.76
14 | 030404034009 | 照明开关 | 1.名称：单联单控开关； 2.规格：86型 10A； 3.安装方式：暗装。 | 个 | 5 | 14.42 | 72.1 | 36.5
15 | 030404034010 | 照明开关 | 1.名称：双联单控开关； 2.规格：86型 10A； 3.安装方式：暗装。 | 个 | 2 | 16.78 | 33.56 | 14.6
16 | 030404035009 | 插座 | 1.名称：安全型二三极暗插座； 2.规格： 86型 10A； 3.安装方式：暗装。 | 个 | 15 | 20.47 | 307.05 | 129.15
17 | 030404035010 | 插座 | 1.名称：洗手台速热热水器插座； 2.规格：86型 16A； 3.安装方式：暗装。 | 个 | 3 | 22.49 | 67.47 | 25.83
18 | 030904005005 | 声光报警器 | 1.名 称：无障碍求助声光报警器； 2.安装方式：距地2.5m。 | 个 | 1 | 110.85 | 110.85 | 42.47 | 0.07
19 | 030904003005 | 按钮 | 1.名 称：残卫呼救按钮（带拉绳）； 2.规 格：86型； 3.安装方式：距地0.5m。 | 个 | 3 | 52.05 | 156.15 | 18.99
20 | 030411006013 | 接线盒 | 1.名称：接线盒； 2.材质、规格：塑料 86型； 3.安装形式：暗装。 | 个 | 12 | 6.44 | 77.28 | 36.84
本页小计 | [6 empty] | 903.13 | 321.14 | 0.07
【表10.2.2-16】
分部分项工程清单与计价表
单位(专业)工程名称:剡城路公厕改造-电气 | [5 empty] | 标段: |  |  | 第4页 共4页
序号 | 项目编码 | 项目名称 | 项目特征 | 计量 单位 | 工程量 | 金 额 (元) |  |  |  |  | 备注
[6 empty] | 综合单价 | 合价 | 其中
[8 empty] | 人工费 | 机械费 | 暂估价
21 | 030411006014 | 接线盒 | 1.名称：接线盒； 2.材质、规格：塑料 86型； 3.安装形式：明装。 | 个 | 8 | 9.77 | 78.16 | 48.96
22 | 030411006015 | 接线盒 | 1.名称：开关、插座盒； 2.材质、规格：塑料 86型； 3.安装形式：暗装。 | 个 | 25 | 6.18 | 154.5 | 80.75
23 | 030414002005 | 送配电装置系统 | 送配电装置系统调试 1kV以下交流供电(综 合) | 系统 | 1 | 231.22 | 231.22 | 151.98 | 23.75
24 | 03B017 | 原灯具及管线拆除配合费 | 1.原灯具及管线等拆除清理配合费 | 项 | 1 | 500 | 500
25 | 040203007009 | 混凝土地面锯缝机切缝 | 1.混凝土路面锯缝机切缝。 | m | 400.00 | 9.92 | 3968 | 2532 | 92
26 | 041001001005 | 拆除路面 | 1.混凝土路面拆除； 2.厚度：20cm（具体按实结算）。 | m2 | 80.00 | 21.79 | 1743.2 | 1086.4 | 258.4
27 | 040203007010 | 水泥混凝土修复 | 1.混凝土强度等级：C25； 2.厚度：20cm（具体按实结算）。 | m2 | 80.00 | 86.2 | 6896 | 504.8 | 14.4
28 | 040103002005 | 余方弃置 | 1.废弃料品种：路面拆除废料； 2.运距：自行考虑。 | m3 | 16.00 | 31.03 | 496.48 | 6.4 | 390.88
29 | 040101002009 | 挖填沟槽土方 | 1、测位、划线、开挖沟槽、抛土于沟槽边1m以外堆放。 2、回填土、夯实、清理现场。 | m3 | 40.00 | 41.16 | 1646.4 | 1275.6
本页小计 | [6 empty] | 15713.96 | 5686.89 | 779.43
合计 | [6 empty] | 37075.26 | 9095.57 | 1025.75

## 14_表10_2_2-16 施工技术措施项目清单与计价表
【表10.2.2-16】
施工技术措施项目清单与计价表
单位(专业)工程名称:剡城路公厕改造-电气 | [5 empty] | 标段: |  |  | 第1页 共1页
序号 | 项目编码 | 项目名称 | 项目特征 | 计量 单位 | 工程量 | 金 额 (元) |  |  |  |  | 备注
[6 empty] | 综合单价 | 合价 | 其中
[8 empty] | 人工费 | 机械费 | 暂估价
|  | [请输入分部名称] |  |  | 0 |  | 378.24 | 90.97
1 | 031301017009 | 脚手架搭拆 | 1.剡城路公厕改造电气脚手架搭拆费 | 项 | 1 | 378.24 | 378.24 | 90.97
本页小计 | [6 empty] | 378.24 | 90.97
合计 | [6 empty] | 378.24 | 90.97

## 14_表10_2_2-21 其他项目清单与计价汇总表
【表10.2.2-21】
其他项目清单与计价汇总表
工程名称:电气 |  | 标段: | 第1页 共1页
序号 | 项 目 名 称 | 金额(元) | 备注
1 | 暂列金额 | 2051.51 | 明细详见表10.2.2-22
1.1 | 标化工地增加费 |  | 明细详见表10.2.2-22
1.2 | 优质工程增加费 |  | 明细详见表10.2.2-22
1.3 | 其他暂列金额 | 2051.51 | 明细详见表10.2.2-22
2 | 暂估价
2.1 | 材料（设备）暂估价 |  | 明细详见表10.2.2-23
2.2 | 专业工程暂估价 |  | 明细详见表10.2.2-24
2.3 | 专项技术措施暂估价 |  | 明细详见表10.2.2-25
3 | 计日工 |  | 明细详见表10.2.2-26
4 | 总承包服务费 |  | 明细详见表10.2.2-27
合 计 |  | 2051.51 | 0

## 14_表10_2_2-22 暂列金额明细表
【表10.2.2-22】
暂列金额明细表
工程名称:电气 |  |  | 标段: | 第1页 共1页
序号 | 项 目 名 称 | 计量单位 | 暂定金额(元) | 备注
1 | 标化工地增加费 | 项
2 | 优质工程增加费 | 项
3 | 其他暂列金额 | 项 | 2051.51 | 估算比例一般不高于5%
3.1 | 其他暂列金额 | 项 | 2051.51
合计 |  |  | 2051.51 | -

## 14_表10_2_2-29 主要工日一览表
【表10.2.2-29】
主要工日一览表
工程名称:电气 |  |  | 标段: |  | 第1页 共1页
序号 | 工日名称（类别） | 单位 | 数 量 | 单价(元) | 合价（元） | 备注
1 | 一类人工 | 工日 | 0.046 | 138 | 6.35
2 | 二类人工 | 工日 | 61.622 | 149 | 9181.68

## 14_表10_2_2-31 主要材料和工程设备一览表
【表10.2.2-31】
主要材料和工程设备一览表
工程名称:电气 |  |  |  | 标段: |  | 第1页 共1页
序号 | 名称、规格、型号 | 单位 | 数量 | 单价(元) | 合价（元） | 备注
1 | 镀锌铁丝综合 | kg | 14.02 | 4.42 | 61.97
2 | 普通硅酸盐水泥PO 42.5综合 | kg | 31.241 | 0.53 | 16.59
3 | 黄砂净砂 | t | 0.198 | 180 | 35.64
4 | 非泵送商品混凝土C25 | m3 | 12.12 | 501 | 6072.12
5 | 汽油综合 | kg | 0.636 | 10.57 | 6.72
6 | 水 | m3 | 56.359 | 5.73 | 322.94
7 | 原灯具及管线等拆除清理配合费 | 项 | 1 | 500 | 500
8 | 碳素结构钢镀锌焊接钢管SC40 | m | 206 | 23.79 | 4900.33
9 | 成套LED吸顶灯24W | 套 | 8.08 | 81.6 | 659.33
10 | 成套壁灯12W | 套 | 1.01 | 55 | 55.55
11 | 单联单控开关86型 10A | 只 | 5.1 | 4.04 | 20.6
12 | 双联单控开关86型 10A | 只 | 2.04 | 6.35 | 12.95
13 | 残卫呼救按钮（带拉绳） | 只 | 3.06 | 40.77 | 124.76
14 | 安全型二三极暗插座86型 10A | 套 | 15.3 | 8.31 | 127.14
15 | 洗手台速热热水器插座86型 16A | 套 | 3.06 | 10.29 | 31.49
16 | 铜芯塑料绝缘线BV2.5 | m | 360.482 | 1.87 | 675.18
17 | 铜芯塑料绝缘线BV4 | m | 45.738 | 3.01 | 137.49
18 | 铜芯塑料绝缘线BVR2.5 | m | 127.612 | 2.04 | 260.71
19 | 铜芯塑料绝缘线BVR4 | m | 22.869 | 3.32 | 75.86
20 | 铜芯电力电缆YJV-4*10 | m | 207.05 | 31.45 | 6511.52
21 | 刚性阻燃管PVC20管 | m | 141.446 | 1.36 | 192.37
22 | 刚性阻燃管PVC20管 | m | 25.016 | 1.36 | 34.02
23 | 刚性阻燃管PVC25管 | m | 22.037 | 2.28 | 50.24
24 | 塑料开关、插座盒86型 | 个 | 25.5 | 1.5 | 38.25
25 | 塑料接线盒86型 | 个 | 20.4 | 1.5 | 30.6
26 | 无障碍求助声光报警器 | 个 | 1 | 53.98 | 53.98
27 | 成套配电箱AL | 台 | 1 | 2009.74 | 2009.74

## 15_表10_2_2-13 【含单列】单位(专业)工程招
【表10.2.2-13】
单位（专业）工程招标控制价费用表
工程名称:剡城路公厕改造-给排水 |  |  | 标段: | 第1页 共1页
序号 | 费用名称 |  | 计算公式 | 金额 (元) | 备注
1 | 分部分项工程费 |  | ∑(分部分项工程量×综合单价） | 45796.99 | 见表10.2.2-16
1.1 | 其中 | 人工费+机械费 | ∑分部分项（定额人工费+定额机械费） | 5943.65
2 | 措施项目费 |  | （2.1+2.2） | 805.69
2.1 | 施工技术措施项目费 |  | ∑(技措项目工程量×综合单价） | 314.49 | 见表10.2.2-16
2.1.1 | 其中 | 人工费+机械费 | ∑技措项目（定额人工费+定额机械费） | 68.53
2.2 | 施工组织措施项目费 |  | (1.1+2.1.1)×8.17% | 491.2 | 见表10.2.2-20
2.2.1 | 其中 | 安全文明施工基本费 | (1.1+2.1.1)×8.17% | 491.2 | 见表10.2.2-20
3 | 其他项目费 |  | （3.1+3.2+3.3+3.4） | 2422.21
3.1 | 暂列金额 |  | 3.1.1+3.1.2+3.1.3 | 2422.21 | 见表10.2.2-21
3.1.1 | 其中 | 标化工地增加费 | 按招标文件规定额度列计 |  | 见表10.2.2-22
3.1.2 |  | 优质工程增加费 | 按招标文件规定额度列计 |  | 见表10.2.2-22
3.1.3 |  | 其他暂列金额 | 按招标文件规定额度列计 | 2422.21 | 见表10.2.2-22
3.2 | 暂估价 |  | 3.2.1+3.2.2+3.2.3 |  | 见表10.2.2-21
3.2.1 | 其中 | 材料（工程设备）暂估价 | 按招标文件规定额度列计 (或计入综合单价) |  | 见表10.2.2-23
3.2.2 |  | 专业工程暂估价 | 按招标文件规定额度列计 |  | 见表10.2.2-24
3.2.3 |  | 专项技术措施暂估价 | 按招标文件规定额度列计 |  | 见表10.2.2-25
3.3 | 计日工 |  | ∑计日工(暂估数量×综合单价） |  | 见表10.2.2-21
3.4 | 施工总承包服务费 |  | 3.4.1+3.4.2 |  | 见表10.2.2-21
3.4.1 | 其中 | 专业发包工程管理费 | ∑专业发包工程（暂估金额×费率） |  | 见表10.2.2-27
3.4.2 |  | 甲供材料设备管理费 | 甲供材料暂估金额×费率+甲供设备暂估金额×费率 |  | 见表10.2.2-27
4 | 规费 |  | (1.1+2.1.1)×30.63% | 1841.53
5 | 单列费用 |  | 单列费用
6 | 税金 |  | (1+2+3+4+计税不计费)×9% | 4577.98
7 | 下浮 |  | (1+2+3+4+5+6-不计税不计费不下浮-暂估材料)×0%
其中 | 甲供费（不计入造价） |  | 甲供材料费+甲供主材费+甲供设备费
招标控制价合计 |  |  | 1+2+3+4+5+6-7 | 55444

## 15_表10_2_2-16 分部分项工程清单与计价表
【表10.2.2-16】
分部分项工程清单与计价表
单位(专业)工程名称:剡城路公厕改造-给排水 | [5 empty] | 标段: |  |  | 第1页 共7页
序号 | 项目编码 | 项目名称 | 项目特征 | 计量 单位 | 工程量 | 金 额 (元) |  |  |  |  | 备注
[6 empty] | 综合单价 | 合价 | 其中
[8 empty] | 人工费 | 机械费 | 暂估价
|  | 给排水 |  |  |  |  | 45796.99 | 6051.08 | 594.05
1 | 031001006037 | 塑料管 | 1、安装部位：室内； 2、介质：给水； 3、材质、规格：PP-R给水管DN20（Φ25*2.8）； 4、连接形式：热熔连接； 5、压力试验及吹、洗设计要求：管道消毒、水冲洗。 | m | 49.50 | 20.19 | 999.41 | 398.97 | 5.45
2 | 031001006038 | 塑料管 | 1、安装部位：室内； 2、介质：给水； 3、材质、规格：PP-R给水管DN25（Φ32*3.6）； 4、连接形式：热熔连接； 5、压力试验及吹、洗设计要求：管道消毒、水冲洗。 | m | 20.13 | 24.56 | 494.39 | 179.56 | 2.21
3 | 031001006039 | 塑料管 | 1、安装部位：室内； 2、介质：给水； 3、材质、规格：PP-R给水管DN32（Φ40*4.5）； 4、连接形式：热熔连接； 5、压力试验及吹、洗设计要求：管道消毒、水冲洗。 | m | 4.00 | 33.27 | 133.08 | 42.52 | 0.44
本页小计 | [6 empty] | 1626.88 | 621.05 | 8.1
【表10.2.2-16】
分部分项工程清单与计价表
单位(专业)工程名称:剡城路公厕改造-给排水 | [5 empty] | 标段: |  |  | 第2页 共7页
序号 | 项目编码 | 项目名称 | 项目特征 | 计量 单位 | 工程量 | 金 额 (元) |  |  |  |  | 备注
[6 empty] | 综合单价 | 合价 | 其中
[8 empty] | 人工费 | 机械费 | 暂估价
4 | 031001006040 | 塑料管 | 1、安装部位：室内； 2、介质：给水； 3、材质、规格：PP-R给水管DN40(Φ50*5.6）； 4、连接形式：热熔连接； 5、压力试验及吹、洗设计要求：管道消毒、水冲洗。 | m | 7.99 | 50.45 | 403.1 | 103.39 | 0.88
5 | 031001006041 | 塑料管 | 1、安装部位：室内； 2、介质：给水； 3、材质、规格：PP-R给水管DN50(Φ63*7.1）； 4、连接形式：热熔连接； 5、压力试验及吹、洗设计要求：管道消毒、水冲洗。 | m | 10.12 | 73.13 | 740.08 | 134.49 | 1.92
6 | 031001006042 | 塑料管 | 1.安装部位：室内； 2.介质：排水； 3.材质、规格：UPVC排水管φ50*2.0； 4.连接形式：承插粘接； 5.压力试验及吹、洗设计要求：灌水试验。 | m | 10.74 | 20.18 | 216.73 | 97.63
7 | 031001006043 | 塑料管 | 1.安装部位：室内； 2.介质：排水； 3.材质、规格：UPVC排水管φ75*2.3； 4.连接形式：承插粘接； 5.压力试验及吹、洗设计要求：灌水试验。 | m | 12.40 | 29.13 | 361.21 | 137.52
本页小计 | [6 empty] | 1721.12 | 473.03 | 2.8
【表10.2.2-16】
分部分项工程清单与计价表
单位(专业)工程名称:剡城路公厕改造-给排水 | [5 empty] | 标段: |  |  | 第3页 共7页
序号 | 项目编码 | 项目名称 | 项目特征 | 计量 单位 | 工程量 | 金 额 (元) |  |  |  |  | 备注
[6 empty] | 综合单价 | 合价 | 其中
[8 empty] | 人工费 | 机械费 | 暂估价
8 | 031001006044 | 塑料管 | 1.安装部位：室内； 2.介质：排水； 3.材质、规格：UPVC排水管Φ110*3.2； 4.连接形式：承插粘接； 5.压力试验及吹、洗设计要求：灌水试验。 | m | 30.25 | 45.15 | 1365.79 | 406.56
9 | 031001006045 | 塑料管 | 1.安装部位：室内； 2.介质：排水； 3.材质、规格：UPVC排水管Φ160*4； 4.连接形式：承插粘接； 5.压力试验及吹、洗设计要求：灌水试验。 | m | 31.73 | 74.94 | 2377.85 | 645.71
10 | 031004003009 | 洗脸盆 | 1、材质：陶瓷； 2、规格、类型：台下式洗脸盆-配自动感应龙头，具体型号业主定； 3、组装形式：冷热水； 4、附件名称、数量：含感应龙头、角阀、不锈钢金属软管等一切所需配件及感应器进线。 | 组 | 3 | 1289 | 3867 | 137.76
11 | 031004003010 | 洗脸盆 | 1、材质：陶瓷； 2、规格、类型：具体型号业主定； 3、组装形式：立柱式洗脸盆—残卫； 4、附件名称、数量：含感应式洗脸盆龙头、角阀、不锈钢金属软管、排水附件等一切所需配件及感应器接线。 | 组 | 1 | 1329.23 | 1329.23 | 51.82
本页小计 | [6 empty] | 8939.87 | 1241.85
【表10.2.2-16】
分部分项工程清单与计价表
单位(专业)工程名称:剡城路公厕改造-给排水 | [5 empty] | 标段: |  |  | 第4页 共7页
序号 | 项目编码 | 项目名称 | 项目特征 | 计量 单位 | 工程量 | 金 额 (元) |  |  |  |  | 备注
[6 empty] | 综合单价 | 合价 | 其中
[8 empty] | 人工费 | 机械费 | 暂估价
12 | 031004007005 | 小便器 | 1、材 质：陶瓷； 2、规格、类型：壁挂式感应小便器，具体规格型号业主定； 3、组装形式：感应开关埋入式； 4、附件名称、数量：自动感应开关、不锈钢金属软管、排水附件等一切所需配件及感应器接线。 | 组 | 4 | 2001.82 | 8007.28 | 118.2
13 | 031004006009 | 大便器 | 1.材质：陶瓷； 2.规格、类型：按业主要求； 3.组装形式：平板式蹲便器，脚踏开关； 4.附件名称、数量：含大便器脚踏开关一个、防污器DN32一个、冲洗管DN32一根等附件。 | 组 | 5 | 1315.73 | 6578.65 | 188.5
14 | 031004006010 | 大便器 | 1.材质：陶瓷； 2.规格、类型：按业主要求； 3.组装形式：连体水箱坐便器； 4.附件名称、数量：含进水阀配件、桶盖各一套，角型阀(带铜活)一个、金属蛇皮软管DN15*300一根等附件。 | 组 | 3 | 1300.42 | 3901.26 | 133.29
15 | 031004008005 | 拖布池 | 1、材质：陶瓷； 2、规格、类型：拖布槽、具体规格型号业主定； 3、组装形式：落地式单龙头； 4、附件名称、数量：铜镀铬陶瓷芯加长快开冷水龙头及排水附件。 | 组 | 1 | 601.67 | 601.67 | 25.42
本页小计 | [6 empty] | 19088.86 | 465.41
【表10.2.2-16】
分部分项工程清单与计价表
单位(专业)工程名称:剡城路公厕改造-给排水 | [5 empty] | 标段: |  |  | 第5页 共7页
序号 | 项目编码 | 项目名称 | 项目特征 | 计量 单位 | 工程量 | 金 额 (元) |  |  |  |  | 备注
[6 empty] | 综合单价 | 合价 | 其中
[8 empty] | 人工费 | 机械费 | 暂估价
16 | 031006012005 | 洗手台速热热水器 | 1.能源种类：电速热热水器； 2.型号、容积：按业主要求； 3.安装方式：洗脸盆下安装。 | 台 | 3 | 618.14 | 1854.42 | 143.49
17 | 031003013005 | 水表 | 1.安装部位：室外； 2.型号、规格：螺纹水表DN50； 3.连接形式：螺纹连接； 4.附件配置：含表前闸阀DN50一个。 | 组 | 1 | 406.14 | 406.14 | 58.26 | 1.36
18 | 031003001015 | 螺纹阀门 | 1.阀门类型：螺纹闸阀； 2.阀门材质：铸铁； 3.规格、压力等级：Z15T-10K DN50； 4.连接形式：螺纹连接。 | 个 | 1 | 145.18 | 145.18 | 18.48 | 0.88
19 | 031003001016 | 螺纹阀门 | 1.阀门类型：螺纹截止阀； 2.阀门材质：铸铁铜芯； 3.规格、压力等级：J11T-16K DN50； 4.连接形式：螺纹连接。 | 个 | 1 | 128.99 | 128.99 | 18.48 | 0.88
20 | 031003001017 | 螺纹阀门 | 1、阀门类型、材质：钢制自动排气阀； 2、规格、压力等级：ZP-Ⅰ型 DN15； 3、连接形式：螺纹连接。 | 个 | 1 | 75.53 | 75.53 | 12.52 | 0.07
21 | 031003001018 | 螺纹阀门 | 1、阀门类型、材质：螺纹截止阀； 2、规格、压力等级：J11T-16K DN15； 3、连接形式：螺纹连接，装于自动排气阀前，无活接头。 | 个 | 1 | 33.62 | 33.62 | 7.45 | 0.14
本页小计 | [6 empty] | 2643.88 | 258.68 | 3.33
【表10.2.2-16】
分部分项工程清单与计价表
单位(专业)工程名称:剡城路公厕改造-给排水 | [5 empty] | 标段: |  |  | 第6页 共7页
序号 | 项目编码 | 项目名称 | 项目特征 | 计量 单位 | 工程量 | 金 额 (元) |  |  |  |  | 备注
[6 empty] | 综合单价 | 合价 | 其中
[8 empty] | 人工费 | 机械费 | 暂估价
22 | 031004014010 | 给、排水附(配)件 | 1.名称：不锈钢地漏； 1.型号、规格：带S弯 DN50。 | 个 | 5 | 52.17 | 260.85 | 52.4
23 | 031004014011 | 给、排水附(配)件 | 1.名称：地面扫除口； 1.型号、规格：DN100。 | 个 | 2 | 18.76 | 37.52 | 12.7
24 | 03B018 | 卫生间暗敷管道 | 卫生间（内周长在12m以上）暗敷管道，每间补贴 1.5 工日 | 间 | 2 | 288.54 | 577.08 | 447
25 | 03B019 | 卫生间暗敷管道 | 卫生间（内周长在12m以下）暗敷管道，每间补贴1.0工日 | 间 | 1 | 192.36 | 192.36 | 149
26 | 03B020 | 原洁具、管道等拆除配合费 | 1.原有洁具、管道等拆除清理配合费 | 项 | 1 | 1000 | 1000
27 | 011602001005 | 混凝土构件拆除 | 1、拆除混凝土垫层 2、厚度：暂定15cm | m3 | 4.58 | 211.46 | 968.49 | 317.99 | 447.37
28 | 010501001005 | 垫层 | 1.混凝土种类：商品混凝土 2.混凝土强度等级：C15 | m3 | 4.58 | 520.13 | 2382.2 | 206.65 | 3.25
29 | 010103002005 | 余方弃置 | 1、废弃料品种：废弃混凝土垫层； 2、运距：施工方自行考虑。 | m3 | 4.58 | 22.58 | 103.42 | 4.17 | 78.68
30 | 040101002010 | 挖填沟槽土方 | 1、测位、划线、开挖沟槽、抛土于沟槽边1m以外堆放。 2、回填土、夯实、清理现场。 | m3 | 20.50 | 41.16 | 843.78 | 653.75
31 | 040504001009 | 砌筑井 | 1.砖砌矩形水表井； 2.具体尺寸做法详设计图及参考图集施工。 | 座 | 1 | 1214.24 | 1214.24 | 235.12 | 10.52
本页小计 | [6 empty] | 7579.94 | 2078.78 | 539.82
【表10.2.2-16】
分部分项工程清单与计价表
单位(专业)工程名称:剡城路公厕改造-给排水 | [5 empty] | 标段: |  |  | 第7页 共7页
序号 | 项目编码 | 项目名称 | 项目特征 | 计量 单位 | 工程量 | 金 额 (元) |  |  |  |  | 备注
[6 empty] | 综合单价 | 合价 | 其中
[8 empty] | 人工费 | 机械费 | 暂估价
32 | 040504001010 | 砌筑井（污水井） | 1.名称：500*500砖砌小型污水检查井； 2.垫层、基础材质及厚度：100厚C15混凝土垫层，含模板； 3.砌筑材料品种、规格、强度等级：M7.5水泥砂浆砌MU10砖； 4.勾缝、抹面要求：1:2防水水泥砂浆； 5.盖板材质、规格：500*500铸铁井盖板； 6.具体做法按设计要求及参考图集施工。 | 座 | 4 | 1049.11 | 4196.44 | 912.28 | 40
本页小计 | [6 empty] | 4196.44 | 912.28 | 40
合计 | [6 empty] | 45796.99 | 6051.08 | 594.05

## 15_表10_2_2-16 施工技术措施项目清单与计价表
【表10.2.2-16】
施工技术措施项目清单与计价表
单位(专业)工程名称:剡城路公厕改造-给排水 | [5 empty] | 标段: |  |  | 第1页 共1页
序号 | 项目编码 | 项目名称 | 项目特征 | 计量 单位 | 工程量 | 金 额 (元) |  |  |  |  | 备注
[6 empty] | 综合单价 | 合价 | 其中
[8 empty] | 人工费 | 机械费 | 暂估价
|  | [请输入分部名称] |  |  | 0 |  | 314.49 | 75.64
1 | 031301017010 | 脚手架搭拆 | 1.剡城路公厕改造水施脚手架搭拆费 | 项 | 1 | 314.49 | 314.49 | 75.64
本页小计 | [6 empty] | 314.49 | 75.64
合计 | [6 empty] | 314.49 | 75.64

## 15_表10_2_2-21 其他项目清单与计价汇总表
【表10.2.2-21】
其他项目清单与计价汇总表
工程名称:给排水 |  | 标段: | 第1页 共1页
序号 | 项 目 名 称 | 金额(元) | 备注
1 | 暂列金额 | 2422.21 | 明细详见表10.2.2-22
1.1 | 标化工地增加费 |  | 明细详见表10.2.2-22
1.2 | 优质工程增加费 |  | 明细详见表10.2.2-22
1.3 | 其他暂列金额 | 2422.21 | 明细详见表10.2.2-22
2 | 暂估价
2.1 | 材料（设备）暂估价 |  | 明细详见表10.2.2-23
2.2 | 专业工程暂估价 |  | 明细详见表10.2.2-24
2.3 | 专项技术措施暂估价 |  | 明细详见表10.2.2-25
3 | 计日工 |  | 明细详见表10.2.2-26
4 | 总承包服务费 |  | 明细详见表10.2.2-27
合 计 |  | 2422.21 | 0

## 15_表10_2_2-22 暂列金额明细表
【表10.2.2-22】
暂列金额明细表
工程名称:给排水 |  |  | 标段: | 第1页 共1页
序号 | 项 目 名 称 | 计量单位 | 暂定金额(元) | 备注
1 | 标化工地增加费 | 项
2 | 优质工程增加费 | 项
3 | 其他暂列金额 | 项 | 2422.21 | 估算比例一般不高于5%
3.1 | 其他暂列金额 | 项 | 2422.21
合计 |  |  | 2422.21 | -

## 15_表10_2_2-29 主要工日一览表
【表10.2.2-29】
主要工日一览表
工程名称:给排水 |  |  | 标段: |  | 第1页 共1页
序号 | 工日名称（类别） | 单位 | 数 量 | 单价(元) | 合价（元） | 备注
1 | 一类人工 | 工日 | 0.03 | 138 | 4.14
2 | 二类人工 | 工日 | 41.089 | 149 | 6122.26

## 15_表10_2_2-31 主要材料和工程设备一览表
【表10.2.2-31】
主要材料和工程设备一览表
工程名称:给排水 |  |  |  | 标段: |  | 第1页 共2页
序号 | 名称、规格、型号 | 单位 | 数量 | 单价(元) | 合价（元） | 备注
1 | 镀锌铁丝φ0.7-1.0 | kg | 0.012 | 4.42 | 0.05
2 | 复合硅酸盐水泥PC 32.5R综合 | kg | 3 | 0.46 | 1.38
3 | 普通硅酸盐水泥PO 42.5综合 | kg | 136.8 | 0.53 | 72.64
4 | 黄砂净砂 | t | 0.595 | 180 | 107.1
5 | 碎石综合 | t | 0.803 | 126 | 101.18
6 | 混凝土实心砖240×115×53 MU10 | 千块 | 1.376 | 504.4 | 694.05
7 | 混凝土实心砖240×115×53 | 千块 | 0.08 | 504.4 | 40.35
8 | 非泵送商品混凝土C15 | m3 | 4.626 | 450 | 2081.7
9 | 非泵送商品混凝土C20 | m3 | 0.4 | 480 | 192
10 | 干混抹灰砂浆DP M20.0 | kg | 210.545 | 0.39 | 82.11
11 | 干混砌筑砂浆DM M7.5 | kg | 1002.726 | 0.33 | 334.91
12 | 电 | kW·h | 1.048 | 0.88 | 0.92
13 | 水 | m3 | 6.006 | 5.73 | 34.41
14 | 木模板 | m3 | 0.061 | 1504 | 91.74
15 | 铸铁检查井盖φ600 轻型 | 套 | 1 | 414 | 414
16 | 铸铁检查井盖500*500 重型 | 套 | 4 | 366 | 1464
17 | 原有洁具、管道等拆除清理配合费 | 项 | 1 | 1000 | 1000
18 | 大便器脚踏阀 | 个 | 5.05 | 550 | 2777.5
19 | 角型阀(带铜活)DN15 | 个 | 11.11 | 13.45 | 149.43
20 | 排水栓带链堵 | 套 | 1.01 | 18.43 | 18.61
21 | 座便器桶盖 | 套 | 3.03 | 80 | 242.4
22 | 不锈钢地漏带S弯 DN50 | 个 | 5.05 | 38 | 191.9
23 | 地面扫除口DN100 | 个 | 2.02 | 10 | 20.2
24 | 防污器DN32 | 个 | 5.05 | 60 | 303
25 | 感应式洗脸盆龙头 | 个 | 4.04 | 829 | 3349.16
26 | 连体坐便器进水阀配件 | 套 | 3.03 | 35 | 106.05
27 | 小便器冲水连接管DN15 | 根 | 4.04 | 20 | 80.8
28 | 小便器排水附件 | 套 | 4.04 | 18.43 | 74.46
29 | 铜镀铬陶瓷芯加长快开冷水龙头DN15 | 个 | 1.01 | 11.46 | 11.57
【表10.2.2-31】
主要材料和工程设备一览表
工程名称:给排水 |  |  |  | 标段: |  | 第2页 共2页
序号 | 名称、规格、型号 | 单位 | 数量 | 单价(元) | 合价（元） | 备注
30 | PP-R给水管DN20（Φ25*2.8） | m | 50.292 | 6.74 | 338.72
31 | PP-R给水管DN25（Φ32*3.6） | m | 20.452 | 8.82 | 180.45
32 | PP-R给水管DN32（Φ40*4.5） | m | 4.064 | 14.89 | 60.5
33 | PP-R给水管DN40(Φ50*5.6） | m | 8.118 | 26.84 | 217.88
34 | PP-R给水管DN50(Φ63*7.1） | m | 10.282 | 44.88 | 461.42
35 | UPVC排水管φ50*2.0 | m | 10.869 | 5.23 | 56.84
36 | UPVC排水管φ75*2.3 | m | 12.152 | 9.06 | 110.1
37 | UPVC排水管Φ110*3.2 | m | 26.015 | 16.65 | 433.15
38 | UPVC排水管Φ160*4 | m | 30.144 | 33.4 | 1006.81
39 | 冲洗管DN32 | 根 | 5.05 | 15.43 | 77.92
40 | 螺纹闸阀Z15T-10K DN50 | 个 | 1.01 | 104 | 105.04
41 | 螺纹截止阀J11T-16K DN15 | 个 | 1.01 | 20.3 | 20.5
42 | 螺纹截止阀J11T-16K DN50 | 个 | 1.01 | 87.97 | 88.85
43 | 螺纹闸阀Z15T-10K DN50 | 个 | 1.01 | 104 | 105.04
44 | 台下式洗脸盆 | 个 | 3.03 | 291.15 | 882.18
45 | 立柱式洗脸盆 | 个 | 1.01 | 326.55 | 329.82
46 | 成品拖布池 | 个 | 1.01 | 523.89 | 529.13
47 | 瓷蹲式大便器 | 个 | 5.05 | 600 | 3030
48 | 连体坐便器 | 个 | 3.03 | 1090.27 | 3303.52
49 | 挂式小便器 | 个 | 4.04 | 422.12 | 1705.36
50 | 全铜镀铬面盆落水DN32 | 套 | 4.04 | 48.84 | 197.31
51 | 自动排气阀ZP-Ⅰ型 DN15 | 个 | 1 | 57.57 | 57.57
52 | 螺纹水表DN50 | 只 | 1 | 209 | 209
53 | 金属蛇皮软管DN15*300 | 根 | 11.11 | 3.98 | 44.22
54 | 埋入式感应控制器 | 个 | 4.04 | 1476.99 | 5967.04
55 | 水 | m3 | 3.9 | 5.73 | 22.35
56 | 电速热热水器 | 台 | 3 | 550 | 1650

## 16_表10_2_2-13 【含单列】单位(专业)工程招
【表10.2.2-13】
单位（专业）工程招标控制价费用表
工程名称:剡溪公园公厕一、二相同的两个改造-建筑 |  |  | 标段: | 第1页 共1页
序号 | 费用名称 |  | 计算公式 | 金额 (元) | 备注
1 | 分部分项工程费 |  | ∑(分部分项工程量×综合单价） | 223441.63 | 见表10.2.2-16
1.1 | 其中 | 人工费+机械费 | ∑分部分项（定额人工费+定额机械费） | 43907.66
2 | 措施项目费 |  | （2.1+2.2） | 4879.09
2.1 | 施工技术措施项目费 |  | ∑(技措项目工程量×综合单价） | 1916.22 | 见表10.2.2-16
2.1.1 | 其中 | 人工费+机械费 | ∑技措项目（定额人工费+定额机械费） | 1189.32
2.2 | 施工组织措施项目费 |  | (1.1+2.1.1)×6.57% | 2962.87 | 见表10.2.2-20
2.2.1 | 其中 | 安全文明施工基本费 | (1.1+2.1.1)×6.57% | 2962.87 | 见表10.2.2-20
3 | 其他项目费 |  | （3.1+3.2+3.3+3.4） | 12045.59
3.1 | 暂列金额 |  | 3.1.1+3.1.2+3.1.3 | 12045.59 | 见表10.2.2-21
3.1.1 | 其中 | 标化工地增加费 | 按招标文件规定额度列计 |  | 见表10.2.2-22
3.1.2 |  | 优质工程增加费 | 按招标文件规定额度列计 |  | 见表10.2.2-22
3.1.3 |  | 其他暂列金额 | 按招标文件规定额度列计 | 12045.59 | 见表10.2.2-22
3.2 | 暂估价 |  | 3.2.1+3.2.2+3.2.3 |  | 见表10.2.2-21
3.2.1 | 其中 | 材料（工程设备）暂估价 | 按招标文件规定额度列计 (或计入综合单价) |  | 见表10.2.2-23
3.2.2 |  | 专业工程暂估价 | 按招标文件规定额度列计 |  | 见表10.2.2-24
3.2.3 |  | 专项技术措施暂估价 | 按招标文件规定额度列计 |  | 见表10.2.2-25
3.3 | 计日工 |  | ∑计日工(暂估数量×综合单价） |  | 见表10.2.2-21
3.4 | 施工总承包服务费 |  | 3.4.1+3.4.2 |  | 见表10.2.2-21
3.4.1 | 其中 | 专业发包工程管理费 | ∑专业发包工程（暂估金额×费率） |  | 见表10.2.2-27
3.4.2 |  | 甲供材料设备管理费 | 甲供材料暂估金额×费率+甲供设备暂估金额×费率 |  | 见表10.2.2-27
4 | 规费 |  | (1.1+2.1.1)×27.92% | 12591.08
5 | 单列费用 |  | 单列费用
6 | 税金 |  | (1+2+3+4+计税不计费)×9% | 22766.17
7 | 下浮 |  | (1+2+3+4+5+6-不计税不计费不下浮-暂估材料)×0%
其中 | 甲供费（不计入造价） |  | 甲供材料费+甲供主材费+甲供设备费
招标控制价合计 |  |  | 1+2+3+4+5+6-7 | 275724

## 16_表10_2_2-16 分部分项工程清单与计价表
【表10.2.2-16】
分部分项工程清单与计价表
单位(专业)工程名称:剡溪公园公厕一、二相同的两个改造-建筑 | [5 empty] | 标段: |  |  | 第1页 共7页
序号 | 项目编码 | 项目名称 | 项目特征 | 计量 单位 | 工程量 | 金 额 (元) |  |  |  |  | 备注
[6 empty] | 综合单价 | 合价 | 其中
[8 empty] | 人工费 | 机械费 | 暂估价
|  | 砌筑工程 |  |  |  |  | 4495.69 | 1272.2 | 17.89
1 | 010401003004 | 实心砖墙 | 1.砖品种、规格、强度等级：标准砖 2.墙体类型：内墙 3.砂浆强度等级、配合比：水泥M7.5 | m3 | 5.37 | 588.17 | 3158.47 | 827.36 | 13.37
2 | 010401012003 | 零星砌砖 | 1、封堵门洞 2、砖品种、规格、强度等级：标准砖 3、砂浆强度等级、配合比：水泥M7.5 | m3 | 2.02 | 661.99 | 1337.22 | 444.84 | 4.52
|  | 混凝土及钢筋混凝土工程 |  |  |  |  | 689.79 | 148.92 | 6.61
3 | 010503004004 | 圈梁 | 1、新建隔墙做3000mm高的地梁 2、混凝土类别：现浇现拌混凝土 3、混凝土强度：C25 | m3 | 0.49 | 678.54 | 332.48 | 82.87 | 3.84
4 | 010503005005 | 过梁 | 1、门洞上新增成品混凝土过梁 | m3 | 0.26 | 678.54 | 176.42 | 43.97 | 2.04
5 | 010515001005 | 现浇构件钢筋 | 1.现浇构件圆钢筋 HPB300 直径（mm以内）10 | t | 0.030 | 6029.58 | 180.89 | 22.08 | 0.73
|  | 金属结构工程 |  |  |  |  | 173.72 | 36.85 | 10.94
6 | 010606013001 | 零星钢构件 | 1、雨棚连接处3#镀锌角钢制作安装，喷砂除锈 | t | 0.020 | 8686.13 | 173.72 | 36.85 | 10.94
|  | 门窗工程 |  |  |  |  | 12411.03 | 897.24 | 2.36
7 | 010802004001 | 防盗门 | 1、成品防盗门900*2100 | 樘 | 2 | 1022.72 | 2045.44 | 132.08 | 1.1
8 | 010802004002 | 防盗门 | 1、成品防盗门1000*2100 | 樘 | 2 | 1136.34 | 2272.68 | 146.74 | 1.22
本页小计 | [6 empty] | 9677.32 | 1736.79 | 37.76
【表10.2.2-16】
分部分项工程清单与计价表
单位(专业)工程名称:剡溪公园公厕一、二相同的两个改造-建筑 | [5 empty] | 标段: |  |  | 第2页 共7页
序号 | 项目编码 | 项目名称 | 项目特征 | 计量 单位 | 工程量 | 金 额 (元) |  |  |  |  | 备注
[6 empty] | 综合单价 | 合价 | 其中
[8 empty] | 人工费 | 机械费 | 暂估价
9 | 010802001015 | 金属（塑钢）门 | 1.门代号及洞口尺寸：成品铝合金门（带门套）900*2100 2、包括五金等一切配件 | 樘 | 4 | 763.95 | 3055.8 | 148.16
10 | 010802001016 | 金属（塑钢）门 | 1.门代号及洞口尺寸：铝合金边框长虹玻璃门（带门套）1800*2100 2、包括五金等一切配件 | 樘 | 2 | 2425.03 | 4850.06 | 435.84
11 | 010808004001 | 金属门窗套 | 1、门窗套50mm宽1.2厚黑钛金拉丝不锈钢饰面，12厚阻燃板基层 | m2 | 0.60 | 311.75 | 187.05 | 34.42 | 0.04
|  | 屋面及防水工程 |  |  |  |  | 13484.61 | 1778.43
12 | 010904002007 | 楼（地）面涂膜防水 | 1.防水膜品种：JS防水涂料 2.涂膜厚度、遍数：2mm | m2 | 100.70 | 42.51 | 4280.76 | 510.55
13 | 010903002007 | 墙面涂膜防水 | 1.防水膜品种：JS防水涂料 2.涂膜厚度、遍数：2mm 3.四周上翻1500 | m2 | 195.66 | 47.04 | 9203.85 | 1267.88
|  | 保温、隔热、防腐工程 |  |  |  |  | 216.8 | 53.22 | 0.19
14 | 011001003001 | 保温隔热墙面 | 1、雨棚连接处10厚水泥板基层 | m2 | 4.71 | 46.03 | 216.8 | 53.22 | 0.19
|  | 楼地面装饰工程 |  |  |  |  | 26824.34 | 5002.56 | 59.27
15 | 011102003007 | 块料楼地面 | 1、10厚600*600防滑砖 2、30厚1:3水泥砂浆找平层 | m2 | 100.70 | 235.53 | 23717.87 | 4617.1 | 54.38
16 | 011206001007 | 石材零星项目 | 1、门槛石 2、20mm黑金沙大理石 | m2 | 3.17 | 471.17 | 1493.61 | 195.53 | 0.7
本页小计 | [6 empty] | 47005.8 | 7262.7 | 55.31
【表10.2.2-16】
分部分项工程清单与计价表
单位(专业)工程名称:剡溪公园公厕一、二相同的两个改造-建筑 | [5 empty] | 标段: |  |  | 第3页 共7页
序号 | 项目编码 | 项目名称 | 项目特征 | 计量 单位 | 工程量 | 金 额 (元) |  |  |  |  | 备注
[6 empty] | 综合单价 | 合价 | 其中
[8 empty] | 人工费 | 机械费 | 暂估价
17 | 011102001002 | 石材楼地面 | 1、300*600火烧板地面 2、30厚1:3水泥砂浆找平层 | m2 | 3.84 | 159.6 | 612.86 | 189.93 | 4.19
18 | 01B040 | 原室外地面成品保护 | 1.原室外地面成品保护 | 项 | 2 | 500 | 1000
|  | 墙、柱面装饰与隔断、幕墙工程 |  |  |  |  | 103459.58 | 23956.94 | 228.25
19 | 011204003008 | 块料墙面 | 1、部位：外墙（整个公厕外立面下方） 2、300*600文化石，顶部加成品石材收边条，水泥砂浆擦缝或1:1水泥砂浆勾缝（所有阳角用成品石材条包边） 3、6厚M20水泥砂浆贴层 4、14厚M5水泥砂浆分层抹平 | m2 | 85.44 | 166.97 | 14265.92 | 5193.04 | 41.87
20 | 011204003009 | 块料墙面 | 1、部位：男卫、女卫、盥洗室、第三卫生间 2、10厚400*800墙砖，专用填缝剂填缝 3、10*50不锈钢挂件铺贴 4、20mm1:3水泥砂浆磨光 | m2 | 295.84 | 251.56 | 74421.51 | 15670.64 | 186.38
21 | 011210005006 | 成品隔断 | 1、15mm木纹抗倍特板隔断 | m2 | 73.30 | 201.53 | 14772.15 | 3093.26
|  | 天棚工程 |  |  |  |  | 20494.46 | 2977.7
22 | 011302001004 | 吊顶天棚 | 1、1.0厚铝扣板吊顶面 2、轻钢龙骨（国标50系列） | m2 | 100.70 | 203.52 | 20494.46 | 2977.7
|  | 油漆、涂料、裱糊工程 |  |  |  |  | 8371.9 | 3808.42
本页小计 | [6 empty] | 125566.9 | 27124.57 | 232.44
【表10.2.2-16】
分部分项工程清单与计价表
单位(专业)工程名称:剡溪公园公厕一、二相同的两个改造-建筑 | [5 empty] | 标段: |  |  | 第4页 共7页
序号 | 项目编码 | 项目名称 | 项目特征 | 计量 单位 | 工程量 | 金 额 (元) |  |  |  |  | 备注
[6 empty] | 综合单价 | 合价 | 其中
[8 empty] | 人工费 | 机械费 | 暂估价
23 | 011405001001 | 金属面油漆 | 角钢表面刷金属面镀锌`质量在500kg以内的单个小型金属构件 | m2 | 20.25 | 17.43 | 352.96 | 29.57
24 | 011407001006 | 墙面喷刷涂料 | 1、部位：外墙（整个厕所外立面文化石上方） 2、白色内墙无机涂料二度饰面（具体面积按实） 3、外墙墙腻子两道（10%） | m2 | 115.78 | 30.43 | 3523.19 | 1879.11
25 | 011407001007 | 墙面喷刷涂料 | 1、部位：管理间 2、白色内墙无机涂料二度饰面 3、满刮内墙腻子两遍 4、专用找平腻子 5、玻璃丝网格布 | m2 | 42.42 | 36.67 | 1555.54 | 856.88
26 | 011502003002 | 石材装饰线 | 1、外墙300*600文化石顶部加成品石材收边条,(所有阳角用成品石材条包边) | m | 91.00 | 32.31 | 2940.21 | 1042.86
|  | 其他装饰工程 |  |  |  |  | 24499.84 | 1960.84
27 | 011503005007 | 金属靠墙扶手 | 1.卫生间金属扶手安装 | m | 10.00 | 70 | 700
28 | 011503001003 | 金属扶手、栏杆、栏板 | 1、无障碍坡道扶手，做法详见图 集《12J926》第H1页第1节点(扶手总高850) | m | 15.60 | 150 | 2340
29 | 011505010007 | 镜面玻璃 | 1、6mm面镜（带金属框） 2、20mm宽1.2厚不锈钢包边 3、9mm阻燃板基层 | m2 | 4.74 | 277.74 | 1316.49 | 194.53
本页小计 | [6 empty] | 12728.39 | 4002.95
【表10.2.2-16】
分部分项工程清单与计价表
单位(专业)工程名称:剡溪公园公厕一、二相同的两个改造-建筑 | [5 empty] | 标段: |  |  | 第5页 共7页
序号 | 项目编码 | 项目名称 | 项目特征 | 计量 单位 | 工程量 | 金 额 (元) |  |  |  |  | 备注
[6 empty] | 综合单价 | 合价 | 其中
[8 empty] | 人工费 | 机械费 | 暂估价
30 | 011501011007 | 矮柜 | 1、20mm免漆多层板柜门 | m2 | 4.74 | 200 | 948
31 | 011505001007 | 洗漱台 | 1、爵士白人造大理石洗漱台安装 2、开孔，磨小圆边 | m2 | 9.48 | 780.1 | 7395.35 | 1766.31
32 | 01B041 | 200*150mm不锈钢手机放置架 | 1.200*150mm不锈钢手机放置架 | 套 | 20 | 50 | 1000
33 | 01B042 | 成品挂衣钩 | 1.成品挂衣钩 | 套 | 20 | 20 | 400
34 | 01B043 | 废纸篓 | 1.废纸篓 | 套 | 20 | 20 | 400
35 | 01B044 | 成品儿童可拆卸多功能台 | 成品儿童可拆卸多功能台 | 套 | 2 | 2000 | 4000
36 | 01B045 | 成品儿童可折叠多功能座椅 | 成品儿童可折叠多功能座椅 | 套 | 2 | 1000 | 2000
37 | 01B046 | 标志标牌 | 1.标志标牌 | 项 | 2 | 2000 | 4000
|  | 拆除工程 |  |  |  |  | 8319.87 | 5138.28 | 1285.97
38 | 011605002006 | 立面块料拆除 | 1、原建筑外立面下方25米长，0.6米高文化石拆除 2、垃圾外运，运距自行考虑 | m2 | 30.00 | 10.15 | 304.5 | 202.2 | 51.6
39 | 011601001009 | 砖砌体拆除 | 1、原砖墙拆除+室外2.1米高砖墙拆除 2、垃圾外运，运距自行考虑 | m3 | 8.30 | 166.9 | 1385.27 | 577.68 | 579.67
40 | 011610002008 | 金属门窗拆除 | 1、原铝合金窗拆除 2、垃圾外运，运距自行考虑 | m2 | 1.44 | 26.45 | 38.09 | 29.16 | 2.48
本页小计 | [6 empty] | 21871.21 | 2575.35 | 633.75
【表10.2.2-16】
分部分项工程清单与计价表
单位(专业)工程名称:剡溪公园公厕一、二相同的两个改造-建筑 | [5 empty] | 标段: |  |  | 第6页 共7页
序号 | 项目编码 | 项目名称 | 项目特征 | 计量 单位 | 工程量 | 金 额 (元) |  |  |  |  | 备注
[6 empty] | 综合单价 | 合价 | 其中
[8 empty] | 人工费 | 机械费 | 暂估价
41 | 011610002009 | 金属门窗拆除 | 1、原防盗门拆除 2、垃圾外运，运距自行考虑 | m2 | 11.34 | 26.45 | 299.94 | 229.64 | 19.5
42 | 011601001010 | 砖砌体拆除 | 1、新开洞口 2、垃圾外运，运距自行考虑 | m3 | 2.04 | 166.9 | 340.48 | 141.98 | 142.47
43 | 011605001006 | 平面块料拆除 | 1、部位：室内+室外 2、原有地砖铲除 3、垃圾外运，运距自行考虑 | m2 | 104.54 | 19.78 | 2067.8 | 1538.83 | 179.81
44 | 011608002006 | 铲除涂料面 | 1、部位：管理间 2、铲除原有涂料面层至水泥砂浆基层 3、垃圾外运，运距自行考虑 | m2 | 42.42 | 8.11 | 344.03 | 280.82 | 3.82
45 | 011605002007 | 立面块料拆除 | 1、部位：男卫、女卫、门厅、第三卫生间 2、铲除原有瓷砖面层至水泥砂浆基层 3、垃圾外运，运距自行考虑 | m2 | 155.14 | 9.84 | 1526.58 | 1135.62 | 133.42
46 | 011606003007 | 天棚面龙骨及饰面拆除 | 1、拆除原有吊顶 2、垃圾外运，运距自行考虑 | m2 | 100.70 | 11.41 | 1148.99 | 783.45 | 173.2
47 | 011609002006 | 隔断隔墙拆除 | 1、原卫生间内隔断拆除 2、垃圾外运，运距自行考虑 | m2 | 68.62 | 3.85 | 264.19 | 218.9
48 | 01B047 | 原有洁具拆除外运 | 1、施工内容：原公厕内各类洁具拆除，清理 2、垃圾外运：运距自行考虑 | 项 | 2 | 200 | 400
49 | 01B048 | 原有装饰条拆除外运 | 1、施工内容：原男卫和女卫窗洞出不锈钢装饰条拆除，清理 2、垃圾外运：运距自行考虑 | 项 | 2 | 100 | 200
本页小计 | [6 empty] | 6592.01 | 4329.24 | 652.22
【表10.2.2-16】
分部分项工程清单与计价表
单位(专业)工程名称:剡溪公园公厕一、二相同的两个改造-建筑 | [5 empty] | 标段: |  |  | 第7页 共7页
序号 | 项目编码 | 项目名称 | 项目特征 | 计量 单位 | 工程量 | 金 额 (元) |  |  |  |  | 备注
[6 empty] | 综合单价 | 合价 | 其中
[8 empty] | 人工费 | 机械费 | 暂估价
合计 | [6 empty] | 223441.63 | 47031.6 | 1611.48

## 16_表10_2_2-16 施工技术措施项目清单与计价表
【表10.2.2-16】
施工技术措施项目清单与计价表
单位(专业)工程名称:剡溪公园公厕一、二相同的两个改造-建筑 | [5 empty] | 标段: |  |  | 第1页 共1页
序号 | 项目编码 | 项目名称 | 项目特征 | 计量 单位 | 工程量 | 金 额 (元) |  |  |  |  | 备注
[6 empty] | 综合单价 | 合价 | 其中
[8 empty] | 人工费 | 机械费 | 暂估价
|  | [请输入分部名称] |  |  | 0 |  | 1916.22 | 1268.41 | 54.32
1 | 011702008004 | 圈梁 | 1.现浇混凝土 直形圈过梁 复合木模 | m2 | 7.44 | 55.33 | 411.66 | 249.46 | 5.36
2 | 011702009005 | 过梁 | 1.现浇混凝土 直形圈过梁 复合木模 | m2 | 3.66 | 55.33 | 202.51 | 122.72 | 2.64
3 | 011701006006 | 满堂脚手架 | 1.满堂脚手架 ~基本层3.6m～5.2m | m2 | 100.70 | 12.93 | 1302.05 | 896.23 | 46.32
本页小计 | [6 empty] | 1916.22 | 1268.41 | 54.32
合计 | [6 empty] | 1916.22 | 1268.41 | 54.32

## 16_表10_2_2-21 其他项目清单与计价汇总表
【表10.2.2-21】
其他项目清单与计价汇总表
工程名称:建筑 |  | 标段: | 第1页 共1页
序号 | 项 目 名 称 | 金额(元) | 备注
1 | 暂列金额 | 12045.59 | 明细详见表10.2.2-22
1.1 | 标化工地增加费 |  | 明细详见表10.2.2-22
1.2 | 优质工程增加费 |  | 明细详见表10.2.2-22
1.3 | 其他暂列金额 | 12045.59 | 明细详见表10.2.2-22
2 | 暂估价
2.1 | 材料（设备）暂估价 |  | 明细详见表10.2.2-23
2.2 | 专业工程暂估价 |  | 明细详见表10.2.2-24
2.3 | 专项技术措施暂估价 |  | 明细详见表10.2.2-25
3 | 计日工 |  | 明细详见表10.2.2-26
4 | 总承包服务费 |  | 明细详见表10.2.2-27
合 计 |  | 12045.59 | 0

## 16_表10_2_2-22 暂列金额明细表
【表10.2.2-22】
暂列金额明细表
工程名称:建筑 |  |  | 标段: | 第1页 共1页
序号 | 项 目 名 称 | 计量单位 | 暂定金额(元) | 备注
1 | 标化工地增加费 | 项
2 | 优质工程增加费 | 项
3 | 其他暂列金额 | 项 | 12045.59 | 估算比例一般不高于5%
3.1 | 其他暂列金额 | 项 | 12045.59
合计 |  |  | 12045.59 | -

## 16_表10_2_2-29 主要工日一览表
【表10.2.2-29】
主要工日一览表
工程名称:建筑 |  |  | 标段: |  | 第1页 共1页
序号 | 工日名称（类别） | 单位 | 数 量 | 单价(元) | 合价（元） | 备注
1 | 一类人工 | 工日 | 0.285 | 138 | 39.33
2 | 二类人工 | 工日 | 64.194 | 149 | 9564.91
3 | 三类人工 | 工日 | 226.278 | 171 | 38693.54

## 16_表10_2_2-31 主要材料和工程设备一览表
【表10.2.2-31】
主要材料和工程设备一览表
工程名称:建筑 |  |  |  | 标段: |  | 第1页 共2页
序号 | 名称、规格、型号 | 单位 | 数量 | 单价(元) | 合价（元） | 备注
1 | 镀锌铁丝φ0.7-1.0 | kg | 0.267 | 4.42 | 1.18
2 | 热轧光圆钢筋HPB300 φ10 | t | 0.031 | 4973 | 154.16
3 | 地弹簧 | 套 | 4.04 | 304 | 1228.16
4 | 低合金钢焊条E43系列 | kg | 0.069 | 6.81 | 0.47
5 | 电焊条E43系列 | kg | 0.602 | 6.81 | 4.1
6 | 金属结构铁件 | kg | 0.025 | 6.64 | 0.17
7 | 镀锌铁丝18# | kg | 2.417 | 4.42 | 10.68
8 | 镀锌铁丝22# | kg | 0.02 | 4.42 | 0.09
9 | 复合硅酸盐水泥PC 32.5R综合 | kg | 0.333 | 0.46 | 0.15
10 | 普通硅酸盐水泥PO 42.5综合 | kg | 3336.91 | 0.53 | 1771.9
11 | 白色硅酸盐水泥425#、二级白度 | kg | 87.41 | 0.63 | 54.89
12 | 黄砂净砂 | t | 10.675 | 180 | 1921.5
13 | 碎石综合 | t | 0.946 | 126 | 119.2
14 | 混凝土实心砖240×115×53 MU10 | 千块 | 3.966 | 504.4 | 2000.45
15 | 干混地面砂浆DS M15.0 | kg | 2801.537 | 0.35 | 988.94
16 | 干混地面砂浆DS M20.0 | kg | 6172.26 | 0.36 | 2234.36
17 | 干混抹灰砂浆DP M15.0 | kg | 34.234 | 0.38 | 13.04
18 | 干混抹灰砂浆DP M20.0 | kg | 3352.267 | 0.39 | 1307.38
19 | 干混砌筑砂浆DM M7.5 | kg | 2794.341 | 0.33 | 933.31
20 | 杉板枋材 | m3 | 0.015 | 1681 | 25.22
21 | 面镜δ6 | m2 | 5.593 | 120 | 671.16
22 | 墙砖400*800 | m2 | 304.715 | 159 | 48449.69
23 | 防滑地砖600*600 | m2 | 103.721 | 142 | 14728.38
24 | 火烧板地面300*600 | m2 | 3.917 | 70 | 274.19
25 | 黑金沙大理石20mm | m2 | 3.36 | 361 | 1212.96
26 | 爵士白人造大理石 | m2 | 9.67 | 490 | 4738.3
27 | 文化石 | m2 | 87.149 | 80 | 6971.92
28 | 铝扣板600*1200 | m2 | 105.735 | 120 | 12688.2
29 | 轻型龙骨U50 | m2 | 103.721 | 36.42 | 3777.52
【表10.2.2-31】
主要材料和工程设备一览表
工程名称:建筑 |  |  |  | 标段: |  | 第2页 共2页
序号 | 名称、规格、型号 | 单位 | 数量 | 单价(元) | 合价（元） | 备注
30 | 钢制防盗门 | m2 | 7.805 | 500 | 3902.5
31 | 铝合金平开门 | m2 | 7.261 | 313 | 2272.69
32 | 铝合金全玻地弹门2.0厚 | m2 | 7.309 | 383 | 2799.35
33 | 白色内墙无机涂料 | kg | 56.509 | 22.12 | 1249.98
34 | 耐碱玻璃纤维网格布 | m2 | 50.381 | 1.3 | 65.5
35 | 电 | kW·h | 35.399 | 0.88 | 31.15
36 | 水 | m3 | 14.382 | 5.73 | 82.41
37 | 复合模板综合 | m2 | 2.415 | 42.48 | 102.59
38 | 木模板 | m3 | 0.024 | 1504 | 36.1
39 | 脚手架钢管 | kg | 17.691 | 4.87 | 86.16
40 | 竹脚手片 | m2 | 4.028 | 8.5 | 34.24
41 | 15mm木纹抗倍特板隔断 | m2 | 73.3 | 150 | 10995
42 | 10*50不锈钢挂件 | m2 | 295.84 | 10 | 2958.4
43 | 200*150mm不锈钢手机放置架 | 套 | 20 | 50 | 1000
44 | 20mm免漆多层板柜门 | m2 | 4.74 | 200 | 948
45 | 卫生间金属扶手安装 | m | 10 | 70 | 700
46 | 原室外地面成品保护 | 项 | 2 | 500 | 1000
47 | 原有洁具拆除外运 | 项 | 2 | 200 | 400
48 | 原有装饰条拆除外运 | 项 | 2 | 100 | 200
49 | 废纸篓 | 套 | 20 | 20 | 400
50 | 成品儿童可折叠多功能座椅 | 套 | 2 | 1000 | 2000
51 | 成品儿童可拆卸多功能台 | 套 | 2 | 2000 | 4000
52 | 成品挂衣钩 | 套 | 20 | 20 | 400
53 | 无障碍坡道扶手 | m | 15.6 | 150 | 2340
54 | 标志标牌 | 项 | 2 | 2000 | 4000

## 17_表10_2_2-13 【含单列】单位(专业)工程招
【表10.2.2-13】
单位（专业）工程招标控制价费用表
工程名称:剡溪公园公厕一、二相同的两个改造-电气 |  |  | 标段: | 第1页 共1页
序号 | 费用名称 |  | 计算公式 | 金额 (元) | 备注
1 | 分部分项工程费 |  | ∑(分部分项工程量×综合单价） | 80180.77 | 见表10.2.2-16
1.1 | 其中 | 人工费+机械费 | ∑分部分项（定额人工费+定额机械费） | 19209.83
2 | 措施项目费 |  | （2.1+2.2） | 2380.9
2.1 | 施工技术措施项目费 |  | ∑(技措项目工程量×综合单价） | 797.26 | 见表10.2.2-16
2.1.1 | 其中 | 人工费+机械费 | ∑技措项目（定额人工费+定额机械费） | 173.74
2.2 | 施工组织措施项目费 |  | (1.1+2.1.1)×8.17% | 1583.64 | 见表10.2.2-20
2.2.1 | 其中 | 安全文明施工基本费 | (1.1+2.1.1)×8.17% | 1583.64 | 见表10.2.2-20
3 | 其他项目费 |  | （3.1+3.2+3.3+3.4） | 4424.94
3.1 | 暂列金额 |  | 3.1.1+3.1.2+3.1.3 | 4424.94 | 见表10.2.2-21
3.1.1 | 其中 | 标化工地增加费 | 按招标文件规定额度列计 |  | 见表10.2.2-22
3.1.2 |  | 优质工程增加费 | 按招标文件规定额度列计 |  | 见表10.2.2-22
3.1.3 |  | 其他暂列金额 | 按招标文件规定额度列计 | 4424.94 | 见表10.2.2-22
3.2 | 暂估价 |  | 3.2.1+3.2.2+3.2.3 |  | 见表10.2.2-21
3.2.1 | 其中 | 材料（工程设备）暂估价 | 按招标文件规定额度列计 (或计入综合单价) |  | 见表10.2.2-23
3.2.2 |  | 专业工程暂估价 | 按招标文件规定额度列计 |  | 见表10.2.2-24
3.2.3 |  | 专项技术措施暂估价 | 按招标文件规定额度列计 |  | 见表10.2.2-25
3.3 | 计日工 |  | ∑计日工(暂估数量×综合单价） |  | 见表10.2.2-21
3.4 | 施工总承包服务费 |  | 3.4.1+3.4.2 |  | 见表10.2.2-21
3.4.1 | 其中 | 专业发包工程管理费 | ∑专业发包工程（暂估金额×费率） |  | 见表10.2.2-27
3.4.2 |  | 甲供材料设备管理费 | 甲供材料暂估金额×费率+甲供设备暂估金额×费率 |  | 见表10.2.2-27
4 | 规费 |  | (1.1+2.1.1)×30.63% | 5937.19
5 | 单列费用 |  | 单列费用
6 | 税金 |  | (1+2+3+4+计税不计费)×9% | 8363.14
7 | 下浮 |  | (1+2+3+4+5+6-不计税不计费不下浮-暂估材料)×0%
其中 | 甲供费（不计入造价） |  | 甲供材料费+甲供主材费+甲供设备费
招标控制价合计 |  |  | 1+2+3+4+5+6-7 | 101287

## 17_表10_2_2-16 分部分项工程清单与计价表
【表10.2.2-16】
分部分项工程清单与计价表
单位(专业)工程名称:剡溪公园公厕一、二相同的两个改造-电气 | [5 empty] | 标段: |  |  | 第1页 共5页
序号 | 项目编码 | 项目名称 | 项目特征 | 计量 单位 | 工程量 | 金 额 (元) |  |  |  |  | 备注
[6 empty] | 综合单价 | 合价 | 其中
[8 empty] | 人工费 | 机械费 | 暂估价
|  | 电气 |  |  |  |  | 80180.77 | 19171.58 | 2106.34
1 | 030404017006 | 配电箱 | 1.名称：成套配电箱AL1； 2.型号、规格：电器元件配置按设计要求； 3.安装方式：明装。 | 台 | 2 | 2212.31 | 4424.62 | 279.82
2 | 030411001016 | 配管 | 1.名称：电线保护套管； 2.材质、规格：刚性阻燃管 PVC20管； 3.配置形式：砖、混凝土结构明配。 | m | 71.20 | 10.85 | 772.52 | 462.09
3 | 030411001017 | 配管 | 1.名称：电线保护套管； 2.材质、规格：刚性阻燃管 PVC20管； 3.配置形式：砖、混凝土结构暗配。 | m | 206.58 | 7.49 | 1547.28 | 892.43
4 | 030411001018 | 配管 | 1.名称：电线保护套管； 2.材质、规格：刚性阻燃管 PVC25管； 3.配置形式：砖、混凝土结构暗配。 | m | 46.82 | 9.24 | 432.62 | 215.84
5 | 030408003006 | 电缆保护管 | 1.名 称：电缆保护管； 2.电缆保护管材质：镀锌钢管 SC40； 3.敷设方式：埋地敷设。 | m | 400.00 | 36.28 | 14512 | 2508 | 472
6 | 030408001006 | 电力电缆 | 1.名称：铜芯交联聚乙烯绝缘电力电缆； 2.规格、型号：YJV-4*10； 3.敷设方式、部位：穿管敷设； 4.电压等级(KV)：1KV以下； 5.地形：室内外。 | m | 410.00 | 34.42 | 14112.2 | 770.8 | 20.5
本页小计 | [6 empty] | 35801.24 | 5128.98 | 492.5
【表10.2.2-16】
分部分项工程清单与计价表
单位(专业)工程名称:剡溪公园公厕一、二相同的两个改造-电气 | [5 empty] | 标段: |  |  | 第2页 共5页
序号 | 项目编码 | 项目名称 | 项目特征 | 计量 单位 | 工程量 | 金 额 (元) |  |  |  |  | 备注
[6 empty] | 综合单价 | 合价 | 其中
[8 empty] | 人工费 | 机械费 | 暂估价
7 | 030408006006 | 电力电缆头 | 1.户内干包式电力电缆头制作、安装 干包终端头（1kV以下截面mm2以下）35`10mm2及以下三芯及以上电缆头制安 | 个 | 4 | 27.88 | 111.52 | 38.28
8 | 030411004021 | 配线 | 1.名称：铜芯聚氯乙烯绝缘导线； 2.配线形式：管内穿线； 3.配线型号、规格：BV2.5； 4.配线线制：照明、插座线。 | m | 614.94 | 3.04 | 1869.42 | 412.01
9 | 030411004022 | 配线 | 1.名称：铜芯聚氯乙烯软线； 2.配线形式：管内穿线； 3.配线型号、规格：BVR2.5； 4.配线线制：照明、插座线。 | m | 223.88 | 3.24 | 725.37 | 150
10 | 030411004023 | 配线 | 1.名称：铜芯聚氯乙烯绝缘导线； 2.配线形式：管内穿线； 3.配线型号、规格：BV4； 4.配线线制：插座线。 | m | 93.64 | 4.12 | 385.8 | 58.06
11 | 030411004024 | 配线 | 1.名称：铜芯聚氯乙烯软线； 2.配线形式：管内穿线； 3.配线型号、规格：BVR4； 4.配线线制：插座线。 | m | 46.82 | 4.46 | 208.82 | 29.03
12 | 030412004002 | 装饰灯 | 1.装饰灯名称：成套LED筒灯； 2.装饰灯型号、规格：4寸 5W； 3.安装形式：嵌入式安装。 | 套 | 18 | 56.2 | 1011.6 | 362.88
13 | 030412005004 | 荧光灯 | 1.名称：成套防雾平面灯； 2.型号、规格：600*1200mm 78W； 3.安装形式：嵌入式安装。 | 套 | 10 | 284.75 | 2847.5 | 233.3
本页小计 | [6 empty] | 7160.03 | 1283.56
【表10.2.2-16】
分部分项工程清单与计价表
单位(专业)工程名称:剡溪公园公厕一、二相同的两个改造-电气 | [5 empty] | 标段: |  |  | 第3页 共5页
序号 | 项目编码 | 项目名称 | 项目特征 | 计量 单位 | 工程量 | 金 额 (元) |  |  |  |  | 备注
[6 empty] | 综合单价 | 合价 | 其中
[8 empty] | 人工费 | 机械费 | 暂估价
14 | 030404033003 | 风扇 | 1.名 称：卫生间换气扇； 2.型 号、规 格：业主定； 3.安装方式：嵌入式安装。 | 台 | 6 | 166.91 | 1001.46 | 187.74
15 | 030404034011 | 照明开关 | 1.名称：单联单控开关； 2.规格：86型 10A； 3.安装方式：暗装。 | 个 | 2 | 14.42 | 28.84 | 14.6
16 | 030404034012 | 照明开关 | 1.名称：双联单控开关； 2.规格：86型 10A； 3.安装方式：暗装。 | 个 | 6 | 16.78 | 100.68 | 43.8
17 | 030404034013 | 照明开关 | 1.名称：三联单控开关； 2.规格：86型 10A； 3.安装方式：暗装。 | 个 | 2 | 19.02 | 38.04 | 14.6
18 | 030404035011 | 插座 | 1.名称：安全型二三极暗插座； 2.规格： 86型 10A； 3.安装方式：暗装。 | 个 | 38 | 20.47 | 777.86 | 327.18
19 | 030404035012 | 插座 | 1.名称：洗手台速热热水器插座； 2.规格：86型 16A； 3.安装方式：暗装。 | 个 | 6 | 22.49 | 134.94 | 51.66
20 | 030904005006 | 声光报警器 | 1.名 称：无障碍求助声光报警器； 2.安装方式：距地2.5m。 | 个 | 2 | 110.85 | 221.7 | 84.94 | 0.14
21 | 030904003006 | 按钮 | 1.名 称：残卫呼救按钮（带拉绳）； 2.规 格：86型； 3.安装方式：距地0.5m。 | 个 | 4 | 52.05 | 208.2 | 25.32
本页小计 | [6 empty] | 2511.72 | 749.84 | 0.14
【表10.2.2-16】
分部分项工程清单与计价表
单位(专业)工程名称:剡溪公园公厕一、二相同的两个改造-电气 | [5 empty] | 标段: |  |  | 第4页 共5页
序号 | 项目编码 | 项目名称 | 项目特征 | 计量 单位 | 工程量 | 金 额 (元) |  |  |  |  | 备注
[6 empty] | 综合单价 | 合价 | 其中
[8 empty] | 人工费 | 机械费 | 暂估价
22 | 030411006016 | 接线盒 | 1.名称：接线盒； 2.材质、规格：塑料 86型； 3.安装形式：暗装。 | 个 | 24 | 6.44 | 154.56 | 73.68
23 | 030411006017 | 接线盒 | 1.名称：接线盒； 2.材质、规格：塑料 86型； 3.安装形式：明装。 | 个 | 34 | 9.77 | 332.18 | 208.08
24 | 030411006018 | 接线盒 | 1.名称：开关、插座盒； 2.材质、规格：塑料 86型； 3.安装形式：暗装。 | 个 | 54 | 6.18 | 333.72 | 174.42
25 | 030701003003 | 空调器 | 1.名 称：风幕机； 2.规 格：1500*150mm。 | 台 | 2 | 1462.36 | 2924.72 | 438.66 | 54.84
26 | 030414002006 | 送配电装置系统 | 送配电装置系统调试 1kV以下交流供电(综 合) | 系统 | 2 | 231.22 | 462.44 | 303.96 | 47.5
27 | 03B021 | 原灯具及管线拆除配合费 | 1.原灯具及管线等拆除清理配合费 | 项 | 2 | 500 | 1000
28 | 040203007011 | 混凝土地面锯缝机切缝 | 1.混凝土路面锯缝机切缝。 | m | 800.00 | 9.92 | 7936 | 5064 | 184
29 | 041001001006 | 拆除路面 | 1.混凝土路面拆除； 2.厚度：20cm（具体按实结算）。 | m2 | 160.00 | 21.79 | 3486.4 | 2172.8 | 516.8
30 | 040203007012 | 水泥混凝土修复 | 1.混凝土强度等级：C25； 2.厚度：20cm（具体按实结算）。 | m2 | 160.00 | 86.2 | 13792 | 1009.6 | 28.8
31 | 040103002006 | 余方弃置 | 1.废弃料品种：路面拆除废料； 2.运距：自行考虑。 | m3 | 32.00 | 31.03 | 992.96 | 12.8 | 781.76
本页小计 | [6 empty] | 31414.98 | 9458 | 1613.7
【表10.2.2-16】
分部分项工程清单与计价表
单位(专业)工程名称:剡溪公园公厕一、二相同的两个改造-电气 | [5 empty] | 标段: |  |  | 第5页 共5页
序号 | 项目编码 | 项目名称 | 项目特征 | 计量 单位 | 工程量 | 金 额 (元) |  |  |  |  | 备注
[6 empty] | 综合单价 | 合价 | 其中
[8 empty] | 人工费 | 机械费 | 暂估价
32 | 040101002011 | 挖填沟槽土方 | 1、测位、划线、开挖沟槽、抛土于沟槽边1m以外堆放。 2、回填土、夯实、清理现场。 | m3 | 80.00 | 41.16 | 3292.8 | 2551.2
本页小计 | [6 empty] | 3292.8 | 2551.2
合计 | [6 empty] | 80180.77 | 19171.58 | 2106.34

## 17_表10_2_2-16 施工技术措施项目清单与计价表
【表10.2.2-16】
施工技术措施项目清单与计价表
单位(专业)工程名称:剡溪公园公厕一、二相同的两个改造-电气 | [5 empty] | 标段: |  |  | 第1页 共1页
序号 | 项目编码 | 项目名称 | 项目特征 | 计量 单位 | 工程量 | 金 额 (元) |  |  |  |  | 备注
[6 empty] | 综合单价 | 合价 | 其中
[8 empty] | 人工费 | 机械费 | 暂估价
|  | [请输入分部名称] |  |  | 0 |  | 797.26 | 191.75
1 | 031301017011 | 脚手架搭拆 | 1.剡溪公园公厕改造电气脚手架搭拆费 | 项 | 1 | 797.26 | 797.26 | 191.75
本页小计 | [6 empty] | 797.26 | 191.75
合计 | [6 empty] | 797.26 | 191.75

## 17_表10_2_2-21 其他项目清单与计价汇总表
【表10.2.2-21】
其他项目清单与计价汇总表
工程名称:电气 |  | 标段: | 第1页 共1页
序号 | 项 目 名 称 | 金额(元) | 备注
1 | 暂列金额 | 4424.94 | 明细详见表10.2.2-22
1.1 | 标化工地增加费 |  | 明细详见表10.2.2-22
1.2 | 优质工程增加费 |  | 明细详见表10.2.2-22
1.3 | 其他暂列金额 | 4424.94 | 明细详见表10.2.2-22
2 | 暂估价
2.1 | 材料（设备）暂估价 |  | 明细详见表10.2.2-23
2.2 | 专业工程暂估价 |  | 明细详见表10.2.2-24
2.3 | 专项技术措施暂估价 |  | 明细详见表10.2.2-25
3 | 计日工 |  | 明细详见表10.2.2-26
4 | 总承包服务费 |  | 明细详见表10.2.2-27
合 计 |  | 4424.94 | 0

## 17_表10_2_2-22 暂列金额明细表
【表10.2.2-22】
暂列金额明细表
工程名称:电气 |  |  | 标段: | 第1页 共1页
序号 | 项 目 名 称 | 计量单位 | 暂定金额(元) | 备注
1 | 标化工地增加费 | 项
2 | 优质工程增加费 | 项
3 | 其他暂列金额 | 项 | 4424.94 | 估算比例一般不高于5%
3.1 | 其他暂列金额 | 项 | 4424.94
合计 |  |  | 4424.94 | -

## 17_表10_2_2-29 主要工日一览表
【表10.2.2-29】
主要工日一览表
工程名称:电气 |  |  | 标段: |  | 第1页 共1页
序号 | 工日名称（类别） | 单位 | 数 量 | 单价(元) | 合价（元） | 备注
1 | 一类人工 | 工日 | 0.092 | 138 | 12.7
2 | 二类人工 | 工日 | 129.886 | 149 | 19353.01

## 17_表10_2_2-31 主要材料和工程设备一览表
【表10.2.2-31】
主要材料和工程设备一览表
工程名称:电气 |  |  |  | 标段: |  | 第1页 共2页
序号 | 名称、规格、型号 | 单位 | 数量 | 单价(元) | 合价（元） | 备注
1 | 镀锌铁丝综合 | kg | 28.04 | 4.42 | 123.94
2 | 普通硅酸盐水泥PO 42.5综合 | kg | 54.125 | 0.53 | 28.74
3 | 黄砂净砂 | t | 0.341 | 180 | 61.38
4 | 非泵送商品混凝土C25 | m3 | 24.24 | 501 | 12144.24
5 | 汽油综合 | kg | 1.272 | 10.57 | 13.45
6 | 水 | m3 | 112.708 | 5.73 | 645.82
7 | 原灯具及管线等拆除清理配合费 | 项 | 2 | 500 | 1000
8 | 碳素结构钢镀锌焊接钢管SC40 | m | 412 | 23.79 | 9800.66
9 | 成套LED筒灯4寸，5W | 套 | 18.18 | 29.01 | 527.4
10 | 成套防雾平面灯600*1200mm，78W | 套 | 10.1 | 250 | 2525
11 | 三联单控开关86型 10A | 只 | 2.04 | 8.55 | 17.44
12 | 单联单控开关86型 10A | 只 | 2.04 | 4.04 | 8.24
13 | 双联单控开关86型 10A | 只 | 6.12 | 6.35 | 38.86
14 | 残卫呼救按钮（带拉绳） | 只 | 4.08 | 40.77 | 166.34
15 | 安全型二三极暗插座86型 10A | 套 | 38.76 | 8.31 | 322.1
16 | 洗手台速热热水器插座86型 16A | 套 | 6.12 | 10.29 | 62.97
17 | 铜芯塑料绝缘线BV2.5 | m | 713.33 | 1.87 | 1336.07
18 | 铜芯塑料绝缘线BV4 | m | 103.004 | 3.01 | 309.63
19 | 铜芯塑料绝缘线BVR2.5 | m | 259.701 | 2.04 | 530.57
20 | 铜芯塑料绝缘线BVR4 | m | 51.502 | 3.32 | 170.83
21 | 铜芯电力电缆YJV-4*10 | m | 414.1 | 31.45 | 13023.03
22 | 刚性阻燃管PVC20管 | m | 218.975 | 1.36 | 297.81
23 | 刚性阻燃管PVC20管 | m | 75.472 | 1.36 | 102.64
24 | 刚性阻燃管PVC25管 | m | 49.629 | 2.28 | 113.15
25 | 塑料开关、插座盒86型 | 个 | 55.08 | 1.5 | 82.62
26 | 塑料接线盒86型 | 个 | 59.16 | 1.5 | 88.74
27 | 风幕机1500*150mm | 台 | 2 | 1120 | 2240
28 | 无障碍求助声光报警器 | 个 | 2 | 53.98 | 107.96
29 | 卫生间换气扇 | 台 | 6 | 125 | 750
【表10.2.2-31】
主要材料和工程设备一览表
工程名称:电气 |  |  |  | 标段: |  | 第2页 共2页
序号 | 名称、规格、型号 | 单位 | 数量 | 单价(元) | 合价（元） | 备注
30 | 成套配电箱AL | 台 | 2 | 2009.74 | 4019.47

## 18_表10_2_2-13 【含单列】单位(专业)工程招
【表10.2.2-13】
单位（专业）工程招标控制价费用表
工程名称:剡溪公园公厕一、二相同的两个改造-给排水 |  |  | 标段: | 第1页 共1页
序号 | 费用名称 |  | 计算公式 | 金额 (元) | 备注
1 | 分部分项工程费 |  | ∑(分部分项工程量×综合单价） | 102695.33 | 见表10.2.2-16
1.1 | 其中 | 人工费+机械费 | ∑分部分项（定额人工费+定额机械费） | 12671.32
2 | 措施项目费 |  | （2.1+2.2） | 1716.96
2.1 | 施工技术措施项目费 |  | ∑(技措项目工程量×综合单价） | 669.79 | 见表10.2.2-16
2.1.1 | 其中 | 人工费+机械费 | ∑技措项目（定额人工费+定额机械费） | 145.96
2.2 | 施工组织措施项目费 |  | (1.1+2.1.1)×8.17% | 1047.17 | 见表10.2.2-20
2.2.1 | 其中 | 安全文明施工基本费 | (1.1+2.1.1)×8.17% | 1047.17 | 见表10.2.2-20
3 | 其他项目费 |  | （3.1+3.2+3.3+3.4） | 5416.91
3.1 | 暂列金额 |  | 3.1.1+3.1.2+3.1.3 | 5416.91 | 见表10.2.2-21
3.1.1 | 其中 | 标化工地增加费 | 按招标文件规定额度列计 |  | 见表10.2.2-22
3.1.2 |  | 优质工程增加费 | 按招标文件规定额度列计 |  | 见表10.2.2-22
3.1.3 |  | 其他暂列金额 | 按招标文件规定额度列计 | 5416.91 | 见表10.2.2-22
3.2 | 暂估价 |  | 3.2.1+3.2.2+3.2.3 |  | 见表10.2.2-21
3.2.1 | 其中 | 材料（工程设备）暂估价 | 按招标文件规定额度列计 (或计入综合单价) |  | 见表10.2.2-23
3.2.2 |  | 专业工程暂估价 | 按招标文件规定额度列计 |  | 见表10.2.2-24
3.2.3 |  | 专项技术措施暂估价 | 按招标文件规定额度列计 |  | 见表10.2.2-25
3.3 | 计日工 |  | ∑计日工(暂估数量×综合单价） |  | 见表10.2.2-21
3.4 | 施工总承包服务费 |  | 3.4.1+3.4.2 |  | 见表10.2.2-21
3.4.1 | 其中 | 专业发包工程管理费 | ∑专业发包工程（暂估金额×费率） |  | 见表10.2.2-27
3.4.2 |  | 甲供材料设备管理费 | 甲供材料暂估金额×费率+甲供设备暂估金额×费率 |  | 见表10.2.2-27
4 | 规费 |  | (1.1+2.1.1)×30.63% | 3925.93
5 | 单列费用 |  | 单列费用
6 | 税金 |  | (1+2+3+4+计税不计费)×9% | 10237.96
7 | 下浮 |  | (1+2+3+4+5+6-不计税不计费不下浮-暂估材料)×0%
其中 | 甲供费（不计入造价） |  | 甲供材料费+甲供主材费+甲供设备费
招标控制价合计 |  |  | 1+2+3+4+5+6-7 | 123993

## 18_表10_2_2-16 分部分项工程清单与计价表
【表10.2.2-16】
分部分项工程清单与计价表
单位(专业)工程名称:剡溪公园公厕一、二相同的两个改造-给排水 | [5 empty] | 标段: |  |  | 第1页 共7页
序号 | 项目编码 | 项目名称 | 项目特征 | 计量 单位 | 工程量 | 金 额 (元) |  |  |  |  | 备注
[6 empty] | 综合单价 | 合价 | 其中
[8 empty] | 人工费 | 机械费 | 暂估价
|  | 给排水 |  |  |  |  | 102695.33 | 12887.33 | 1285.18
1 | 031001006046 | 塑料管 | 1、安装部位：室内； 2、介质：给水； 3、材质、规格：PP-R给水管DN20（Φ25*2.8）； 4、连接形式：热熔连接； 5、压力试验及吹、洗设计要求：管道消毒、水冲洗。 | m | 97.20 | 20.19 | 1962.47 | 783.43 | 10.69
2 | 031001006047 | 塑料管 | 1、安装部位：室内； 2、介质：给水； 3、材质、规格：PP-R给水管DN25（Φ32*3.6）； 4、连接形式：热熔连接； 5、压力试验及吹、洗设计要求：管道消毒、水冲洗。 | m | 45.40 | 24.56 | 1115.02 | 404.97 | 4.99
3 | 031001006048 | 塑料管 | 1、安装部位：室内； 2、介质：给水； 3、材质、规格：PP-R给水管DN32（Φ40*4.5）； 4、连接形式：热熔连接； 5、压力试验及吹、洗设计要求：管道消毒、水冲洗。 | m | 9.30 | 33.27 | 309.41 | 98.86 | 1.02
本页小计 | [6 empty] | 3386.9 | 1287.26 | 16.7
【表10.2.2-16】
分部分项工程清单与计价表
单位(专业)工程名称:剡溪公园公厕一、二相同的两个改造-给排水 | [5 empty] | 标段: |  |  | 第2页 共7页
序号 | 项目编码 | 项目名称 | 项目特征 | 计量 单位 | 工程量 | 金 额 (元) |  |  |  |  | 备注
[6 empty] | 综合单价 | 合价 | 其中
[8 empty] | 人工费 | 机械费 | 暂估价
4 | 031001006049 | 塑料管 | 1、安装部位：室内； 2、介质：给水； 3、材质、规格：PP-R给水管DN40(Φ50*5.6）； 4、连接形式：热熔连接； 5、压力试验及吹、洗设计要求：管道消毒、水冲洗。 | m | 29.00 | 50.45 | 1463.05 | 375.26 | 3.19
5 | 031001006050 | 塑料管 | 1、安装部位：室内； 2、介质：给水； 3、材质、规格：PP-R给水管DN50(Φ63*7.1）； 4、连接形式：热熔连接； 5、压力试验及吹、洗设计要求：管道消毒、水冲洗。 | m | 23.96 | 73.13 | 1752.19 | 318.43 | 4.55
6 | 031001006051 | 塑料管 | 1.安装部位：室内； 2.介质：排水； 3.材质、规格：UPVC排水管φ50*2.0； 4.连接形式：承插粘接； 5.压力试验及吹、洗设计要求：灌水试验。 | m | 25.80 | 20.18 | 520.64 | 234.52
7 | 031001006052 | 塑料管 | 1.安装部位：室内； 2.介质：排水； 3.材质、规格：UPVC排水管φ75*2.3； 4.连接形式：承插粘接； 5.压力试验及吹、洗设计要求：灌水试验。 | m | 47.20 | 29.13 | 1374.94 | 523.45
本页小计 | [6 empty] | 5110.82 | 1451.66 | 7.74
【表10.2.2-16】
分部分项工程清单与计价表
单位(专业)工程名称:剡溪公园公厕一、二相同的两个改造-给排水 | [5 empty] | 标段: |  |  | 第3页 共7页
序号 | 项目编码 | 项目名称 | 项目特征 | 计量 单位 | 工程量 | 金 额 (元) |  |  |  |  | 备注
[6 empty] | 综合单价 | 合价 | 其中
[8 empty] | 人工费 | 机械费 | 暂估价
8 | 031001006053 | 塑料管 | 1.安装部位：室内； 2.介质：排水； 3.材质、规格：UPVC排水管Φ110*3.2； 4.连接形式：承插粘接； 5.压力试验及吹、洗设计要求：灌水试验。 | m | 64.60 | 45.15 | 2916.69 | 868.22
9 | 031001006054 | 塑料管 | 1.安装部位：室内； 2.介质：排水； 3.材质、规格：UPVC排水管Φ160*4； 4.连接形式：承插粘接； 5.压力试验及吹、洗设计要求：灌水试验。 | m | 58.58 | 74.94 | 4389.99 | 1192.1
10 | 031004003011 | 洗脸盆 | 1、材质：陶瓷； 2、规格、类型：台下式洗脸盆-配自动感应龙头，具体型号业主定； 3、组装形式：冷热水； 4、附件名称、数量：含感应龙头、角阀、不锈钢金属软管等一切所需配件及感应器进线。 | 组 | 8 | 1289 | 10312 | 367.36
11 | 031004003012 | 洗脸盆 | 1、材质：陶瓷； 2、规格、类型：具体型号业主定； 3、组装形式：立柱式洗脸盆—残卫； 4、附件名称、数量：含感应式洗脸盆龙头、角阀、不锈钢金属软管、排水附件等一切所需配件及感应器接线。 | 组 | 2 | 1329.23 | 2658.46 | 103.64
本页小计 | [6 empty] | 20277.14 | 2531.32
【表10.2.2-16】
分部分项工程清单与计价表
单位(专业)工程名称:剡溪公园公厕一、二相同的两个改造-给排水 | [5 empty] | 标段: |  |  | 第4页 共7页
序号 | 项目编码 | 项目名称 | 项目特征 | 计量 单位 | 工程量 | 金 额 (元) |  |  |  |  | 备注
[6 empty] | 综合单价 | 合价 | 其中
[8 empty] | 人工费 | 机械费 | 暂估价
12 | 031004007006 | 小便器 | 1、材 质：陶瓷； 2、规格、类型：壁挂式感应小便器，具体规格型号业主定； 3、组装形式：感应开关埋入式； 4、附件名称、数量：自动感应开关、不锈钢金属软管、排水附件等一切所需配件及感应器接线。 | 组 | 8 | 2001.82 | 16014.56 | 236.4
13 | 031004006011 | 大便器 | 1.材质：陶瓷； 2.规格、类型：按业主要求； 3.组装形式：平板式蹲便器，脚踏开关； 4.附件名称、数量：含大便器脚踏开关一个、防污器DN32一个、冲洗管DN32一根等附件。 | 组 | 14 | 1315.73 | 18420.22 | 527.8
14 | 031004006012 | 大便器 | 1.材质：陶瓷； 2.规格、类型：按业主要求； 3.组装形式：连体水箱坐便器； 4.附件名称、数量：含进水阀配件、桶盖各一套，角型阀(带铜活)一个、金属蛇皮软管DN15*300一根等附件。 | 组 | 8 | 1300.42 | 10403.36 | 355.44
15 | 031004008006 | 拖布池 | 1、材质：陶瓷； 2、规格、类型：拖布槽、具体规格型号业主定； 3、组装形式：落地式单龙头； 4、附件名称、数量：铜镀铬陶瓷芯加长快开冷水龙头及排水附件。 | 组 | 2 | 601.67 | 1203.34 | 50.84
本页小计 | [6 empty] | 46041.48 | 1170.48
【表10.2.2-16】
分部分项工程清单与计价表
单位(专业)工程名称:剡溪公园公厕一、二相同的两个改造-给排水 | [5 empty] | 标段: |  |  | 第5页 共7页
序号 | 项目编码 | 项目名称 | 项目特征 | 计量 单位 | 工程量 | 金 额 (元) |  |  |  |  | 备注
[6 empty] | 综合单价 | 合价 | 其中
[8 empty] | 人工费 | 机械费 | 暂估价
16 | 031006012006 | 洗手台速热热水器 | 1.能源种类：电速热热水器； 2.型号、容积：按业主要求； 3.安装方式：洗脸盆下安装。 | 台 | 6 | 618.14 | 3708.84 | 286.98
17 | 031003013006 | 水表 | 1.安装部位：室外； 2.型号、规格：螺纹水表DN50； 3.连接形式：螺纹连接； 4.附件配置：含表前闸阀DN50一个。 | 组 | 2 | 406.14 | 812.28 | 116.52 | 2.72
18 | 031003001019 | 螺纹阀门 | 1.阀门类型：螺纹闸阀； 2.阀门材质：铸铁； 3.规格、压力等级：Z15T-10K DN50； 4.连接形式：螺纹连接。 | 个 | 2 | 145.18 | 290.36 | 36.96 | 1.76
19 | 031003001020 | 螺纹阀门 | 1.阀门类型：螺纹截止阀； 2.阀门材质：铸铁铜芯； 3.规格、压力等级：J11T-16K DN50； 4.连接形式：螺纹连接。 | 个 | 2 | 128.99 | 257.98 | 36.96 | 1.76
20 | 031003001021 | 螺纹阀门 | 1、阀门类型、材质：钢制自动排气阀； 2、规格、压力等级：ZP-Ⅰ型 DN15； 3、连接形式：螺纹连接。 | 个 | 2 | 75.53 | 151.06 | 25.04 | 0.14
21 | 031003001022 | 螺纹阀门 | 1、阀门类型、材质：螺纹截止阀； 2、规格、压力等级：J11T-16K DN15； 3、连接形式：螺纹连接，装于自动排气阀前，无活接头。 | 个 | 2 | 33.62 | 67.24 | 14.9 | 0.28
本页小计 | [6 empty] | 5287.76 | 517.36 | 6.66
【表10.2.2-16】
分部分项工程清单与计价表
单位(专业)工程名称:剡溪公园公厕一、二相同的两个改造-给排水 | [5 empty] | 标段: |  |  | 第6页 共7页
序号 | 项目编码 | 项目名称 | 项目特征 | 计量 单位 | 工程量 | 金 额 (元) |  |  |  |  | 备注
[6 empty] | 综合单价 | 合价 | 其中
[8 empty] | 人工费 | 机械费 | 暂估价
22 | 031004014012 | 给、排水附(配)件 | 1.名称：不锈钢地漏； 1.型号、规格：带S弯 DN50。 | 个 | 10 | 52.17 | 521.7 | 104.8
23 | 031004014013 | 给、排水附(配)件 | 1.名称：地面扫除口； 1.型号、规格：DN100。 | 个 | 4 | 18.76 | 75.04 | 25.4
24 | 031004014014 | 给、排水附(配)件 | 1.名称：地面扫除口； 1.型号、规格：DN75。 | 个 | 2 | 16.54 | 33.08 | 12.42
25 | 03B022 | 卫生间暗敷管道 | 卫生间（内周长在12m以上）暗敷管道，每间补贴 1.5 工日 | 间 | 6 | 288.54 | 1731.24 | 1341
26 | 03B023 | 原洁具、管道等拆除配合费 | 1.原有洁具、管道等拆除清理配合费 | 项 | 2 | 1000 | 2000
27 | 011602001006 | 混凝土构件拆除 | 1、拆除混凝土垫层 2、厚度：暂定15cm | m3 | 10.15 | 211.46 | 2146.32 | 704.71 | 991.45
28 | 010501001006 | 垫层 | 1.混凝土种类：商品混凝土 2.混凝土强度等级：C15 | m3 | 10.15 | 520.13 | 5279.32 | 457.97 | 7.21
29 | 010103002006 | 余方弃置 | 1、废弃料品种：废弃混凝土垫层； 2、运距：施工方自行考虑。 | m3 | 10.15 | 22.58 | 229.19 | 9.24 | 174.38
30 | 040101002012 | 挖填沟槽土方 | 1、测位、划线、开挖沟槽、抛土于沟槽边1m以外堆放。 2、回填土、夯实、清理现场。 | m3 | 45.00 | 41.16 | 1852.2 | 1435.05
本页小计 | [6 empty] | 13868.09 | 4090.59 | 1173.04
【表10.2.2-16】
分部分项工程清单与计价表
单位(专业)工程名称:剡溪公园公厕一、二相同的两个改造-给排水 | [5 empty] | 标段: |  |  | 第7页 共7页
序号 | 项目编码 | 项目名称 | 项目特征 | 计量 单位 | 工程量 | 金 额 (元) |  |  |  |  | 备注
[6 empty] | 综合单价 | 合价 | 其中
[8 empty] | 人工费 | 机械费 | 暂估价
31 | 040504001011 | 砌筑井 | 1.砖砌矩形水表井； 2.具体尺寸做法详设计图及参考图集施工。 | 座 | 2 | 1214.24 | 2428.48 | 470.24 | 21.04
32 | 040504001012 | 砌筑井（污水井） | 1.名称：500*500砖砌小型污水检查井； 2.垫层、基础材质及厚度：100厚C15混凝土垫层，含模板； 3.砌筑材料品种、规格、强度等级：M7.5水泥砂浆砌MU10砖； 4.勾缝、抹面要求：1:2防水水泥砂浆； 5.盖板材质、规格：500*500铸铁井盖板； 6.具体做法按设计要求及参考图集施工。 | 座 | 6 | 1049.11 | 6294.66 | 1368.42 | 60
本页小计 | [6 empty] | 8723.14 | 1838.66 | 81.04
合计 | [6 empty] | 102695.33 | 12887.33 | 1285.18

## 18_表10_2_2-16 施工技术措施项目清单与计价表
【表10.2.2-16】
施工技术措施项目清单与计价表
单位(专业)工程名称:剡溪公园公厕一、二相同的两个改造-给排水 | [5 empty] | 标段: |  |  | 第1页 共1页
序号 | 项目编码 | 项目名称 | 项目特征 | 计量 单位 | 工程量 | 金 额 (元) |  |  |  |  | 备注
[6 empty] | 综合单价 | 合价 | 其中
[8 empty] | 人工费 | 机械费 | 暂估价
|  | [请输入分部名称] |  |  | 0 |  | 669.79 | 161.09
1 | 031301017012 | 脚手架搭拆 | 1.剡溪公园公厕改造水施脚手架搭拆费 | 项 | 1 | 669.79 | 669.79 | 161.09
本页小计 | [6 empty] | 669.79 | 161.09
合计 | [6 empty] | 669.79 | 161.09

## 18_表10_2_2-21 其他项目清单与计价汇总表
【表10.2.2-21】
其他项目清单与计价汇总表
工程名称:给排水 |  | 标段: | 第1页 共1页
序号 | 项 目 名 称 | 金额(元) | 备注
1 | 暂列金额 | 5416.91 | 明细详见表10.2.2-22
1.1 | 标化工地增加费 |  | 明细详见表10.2.2-22
1.2 | 优质工程增加费 |  | 明细详见表10.2.2-22
1.3 | 其他暂列金额 | 5416.91 | 明细详见表10.2.2-22
2 | 暂估价
2.1 | 材料（设备）暂估价 |  | 明细详见表10.2.2-23
2.2 | 专业工程暂估价 |  | 明细详见表10.2.2-24
2.3 | 专项技术措施暂估价 |  | 明细详见表10.2.2-25
3 | 计日工 |  | 明细详见表10.2.2-26
4 | 总承包服务费 |  | 明细详见表10.2.2-27
合 计 |  | 5416.91 | 0

## 18_表10_2_2-22 暂列金额明细表
【表10.2.2-22】
暂列金额明细表
工程名称:给排水 |  |  | 标段: | 第1页 共1页
序号 | 项 目 名 称 | 计量单位 | 暂定金额(元) | 备注
1 | 标化工地增加费 | 项
2 | 优质工程增加费 | 项
3 | 其他暂列金额 | 项 | 5416.91 | 估算比例一般不高于5%
3.1 | 其他暂列金额 | 项 | 5416.91
合计 |  |  | 5416.91 | -

## 18_表10_2_2-29 主要工日一览表
【表10.2.2-29】
主要工日一览表
工程名称:给排水 |  |  | 标段: |  | 第1页 共1页
序号 | 工日名称（类别） | 单位 | 数 量 | 单价(元) | 合价（元） | 备注
1 | 一类人工 | 工日 | 0.067 | 138 | 9.25
2 | 二类人工 | 工日 | 87.506 | 149 | 13038.39

## 18_表10_2_2-31 主要材料和工程设备一览表
【表10.2.2-31】
主要材料和工程设备一览表
工程名称:给排水 |  |  |  | 标段: |  | 第1页 共2页
序号 | 名称、规格、型号 | 单位 | 数量 | 单价(元) | 合价（元） | 备注
1 | 镀锌铁丝φ0.7-1.0 | kg | 0.019 | 4.42 | 0.08
2 | 复合硅酸盐水泥PC 32.5R综合 | kg | 6 | 0.46 | 2.76
3 | 普通硅酸盐水泥PO 42.5综合 | kg | 216.73 | 0.53 | 115.08
4 | 黄砂净砂 | t | 0.932 | 180 | 167.76
5 | 碎石综合 | t | 1.269 | 126 | 159.89
6 | 混凝土实心砖240×115×53 MU10 | 千块 | 2.209 | 504.4 | 1114.22
7 | 混凝土实心砖240×115×53 | 千块 | 0.224 | 504.4 | 112.99
8 | 非泵送商品混凝土C15 | m3 | 10.252 | 450 | 4613.4
9 | 非泵送商品混凝土C20 | m3 | 0.8 | 480 | 384
10 | 干混抹灰砂浆DP M20.0 | kg | 317.055 | 0.39 | 123.65
11 | 干混砌筑砂浆DM M7.5 | kg | 1630.314 | 0.33 | 544.52
12 | 电 | kW·h | 2.352 | 0.88 | 2.07
13 | 水 | m3 | 11.722 | 5.73 | 67.17
14 | 木模板 | m3 | 0.093 | 1504 | 139.87
15 | 铸铁检查井盖φ600 轻型 | 套 | 2 | 414 | 828
16 | 铸铁检查井盖500*500 重型 | 套 | 6 | 366 | 2196
17 | 原有洁具、管道等拆除清理配合费 | 项 | 2 | 1000 | 2000
18 | 大便器脚踏阀 | 个 | 14.14 | 550 | 7777
19 | 角型阀(带铜活)DN15 | 个 | 28.28 | 13.45 | 380.37
20 | 排水栓带链堵 | 套 | 2.02 | 18.43 | 37.23
21 | 座便器桶盖 | 套 | 8.08 | 80 | 646.4
22 | 不锈钢地漏带S弯 DN50 | 个 | 10.1 | 38 | 383.8
23 | 地面扫除口DN75 | 个 | 2.02 | 8 | 16.16
24 | 地面扫除口DN100 | 个 | 4.04 | 10 | 40.4
25 | 防污器DN32 | 个 | 14.14 | 60 | 848.4
26 | 感应式洗脸盆龙头 | 个 | 10.1 | 829 | 8372.9
27 | 连体坐便器进水阀配件 | 套 | 8.08 | 35 | 282.8
28 | 小便器冲水连接管DN15 | 根 | 8.08 | 20 | 161.6
29 | 小便器排水附件 | 套 | 8.08 | 18.43 | 148.91
【表10.2.2-31】
主要材料和工程设备一览表
工程名称:给排水 |  |  |  | 标段: |  | 第2页 共2页
序号 | 名称、规格、型号 | 单位 | 数量 | 单价(元) | 合价（元） | 备注
30 | 铜镀铬陶瓷芯加长快开冷水龙头DN15 | 个 | 2.02 | 11.46 | 23.15
31 | PP-R给水管DN20（Φ25*2.8） | m | 98.755 | 6.74 | 665.11
32 | PP-R给水管DN25（Φ32*3.6） | m | 46.126 | 8.82 | 406.97
33 | PP-R给水管DN32（Φ40*4.5） | m | 9.449 | 14.89 | 140.66
34 | PP-R给水管DN40(Φ50*5.6） | m | 29.464 | 26.84 | 790.78
35 | PP-R给水管DN50(Φ63*7.1） | m | 24.343 | 44.88 | 1092.42
36 | UPVC排水管φ50*2.0 | m | 26.11 | 5.23 | 136.56
37 | UPVC排水管φ75*2.3 | m | 46.256 | 9.06 | 419.08
38 | UPVC排水管Φ110*3.2 | m | 55.556 | 16.65 | 925.01
39 | UPVC排水管Φ160*4 | m | 55.651 | 33.4 | 1858.74
40 | 冲洗管DN32 | 根 | 14.14 | 15.43 | 218.18
41 | 螺纹闸阀Z15T-10K DN50 | 个 | 2.02 | 104 | 210.08
42 | 螺纹截止阀J11T-16K DN15 | 个 | 2.02 | 20.3 | 41.01
43 | 螺纹截止阀J11T-16K DN50 | 个 | 2.02 | 87.97 | 177.7
44 | 螺纹闸阀Z15T-10K DN50 | 个 | 2.02 | 104 | 210.08
45 | 台下式洗脸盆 | 个 | 8.08 | 291.15 | 2352.49
46 | 立柱式洗脸盆 | 个 | 2.02 | 326.55 | 659.63
47 | 成品拖布池 | 个 | 2.02 | 523.89 | 1058.26
48 | 瓷蹲式大便器 | 个 | 14.14 | 600 | 8484
49 | 连体坐便器 | 个 | 8.08 | 1090.27 | 8809.38
50 | 挂式小便器 | 个 | 8.08 | 422.12 | 3410.73
51 | 全铜镀铬面盆落水DN32 | 套 | 10.1 | 48.84 | 493.28
52 | 自动排气阀ZP-Ⅰ型 DN15 | 个 | 2 | 57.57 | 115.14
53 | 螺纹水表DN50 | 只 | 2 | 209 | 418
54 | 金属蛇皮软管DN15*300 | 根 | 28.28 | 3.98 | 112.55
55 | 埋入式感应控制器 | 个 | 8.08 | 1476.99 | 11934.08
56 | 水 | m3 | 8.707 | 5.73 | 49.89
57 | 电速热热水器 | 台 | 6 | 550 | 3300

## 19_表10_2_2-13 【含单列】单位(专业)工程招
【表10.2.2-13】
单位（专业）工程招标控制价费用表
工程名称:太子苑公厕改造-建筑 |  |  | 标段: | 第1页 共1页
序号 | 费用名称 |  | 计算公式 | 金额 (元) | 备注
1 | 分部分项工程费 |  | ∑(分部分项工程量×综合单价） | 96004.34 | 见表10.2.2-16
1.1 | 其中 | 人工费+机械费 | ∑分部分项（定额人工费+定额机械费） | 18065.87
2 | 措施项目费 |  | （2.1+2.2） | 1969.44
2.1 | 施工技术措施项目费 |  | ∑(技措项目工程量×综合单价） | 752.39 | 见表10.2.2-16
2.1.1 | 其中 | 人工费+机械费 | ∑技措项目（定额人工费+定额机械费） | 458.53
2.2 | 施工组织措施项目费 |  | (1.1+2.1.1)×6.57% | 1217.05 | 见表10.2.2-20
2.2.1 | 其中 | 安全文明施工基本费 | (1.1+2.1.1)×6.57% | 1217.05 | 见表10.2.2-20
3 | 其他项目费 |  | （3.1+3.2+3.3+3.4） | 5157.29
3.1 | 暂列金额 |  | 3.1.1+3.1.2+3.1.3 | 5157.29 | 见表10.2.2-21
3.1.1 | 其中 | 标化工地增加费 | 按招标文件规定额度列计 |  | 见表10.2.2-22
3.1.2 |  | 优质工程增加费 | 按招标文件规定额度列计 |  | 见表10.2.2-22
3.1.3 |  | 其他暂列金额 | 按招标文件规定额度列计 | 5157.29 | 见表10.2.2-22
3.2 | 暂估价 |  | 3.2.1+3.2.2+3.2.3 |  | 见表10.2.2-21
3.2.1 | 其中 | 材料（工程设备）暂估价 | 按招标文件规定额度列计 (或计入综合单价) |  | 见表10.2.2-23
3.2.2 |  | 专业工程暂估价 | 按招标文件规定额度列计 |  | 见表10.2.2-24
3.2.3 |  | 专项技术措施暂估价 | 按招标文件规定额度列计 |  | 见表10.2.2-25
3.3 | 计日工 |  | ∑计日工(暂估数量×综合单价） |  | 见表10.2.2-21
3.4 | 施工总承包服务费 |  | 3.4.1+3.4.2 |  | 见表10.2.2-21
3.4.1 | 其中 | 专业发包工程管理费 | ∑专业发包工程（暂估金额×费率） |  | 见表10.2.2-27
3.4.2 |  | 甲供材料设备管理费 | 甲供材料暂估金额×费率+甲供设备暂估金额×费率 |  | 见表10.2.2-27
4 | 规费 |  | (1.1+2.1.1)×27.92% | 5172.01
5 | 单列费用 |  | 单列费用
6 | 税金 |  | (1+2+3+4+计税不计费)×9% | 9747.28
7 | 下浮 |  | (1+2+3+4+5+6-不计税不计费不下浮-暂估材料)×0%
其中 | 甲供费（不计入造价） |  | 甲供材料费+甲供主材费+甲供设备费
招标控制价合计 |  |  | 1+2+3+4+5+6-7 | 118050

## 19_表10_2_2-16 分部分项工程清单与计价表
【表10.2.2-16】
分部分项工程清单与计价表
单位(专业)工程名称:太子苑公厕改造-建筑 | [5 empty] | 标段: |  |  | 第1页 共6页
序号 | 项目编码 | 项目名称 | 项目特征 | 计量 单位 | 工程量 | 金 额 (元) |  |  |  |  | 备注
[6 empty] | 综合单价 | 合价 | 其中
[8 empty] | 人工费 | 机械费 | 暂估价
|  | 砌筑工程 |  |  |  |  | 3546.67 | 929.04 | 15.01
1 | 010401003005 | 实心砖墙 | 1.砖品种、规格、强度等级：标准砖 2.墙体类型：内墙 3.砂浆强度等级、配合比：水泥M7.5 | m3 | 6.03 | 588.17 | 3546.67 | 929.04 | 15.01
|  | 混凝土及钢筋混凝土工程 |  |  |  |  | 1316.56 | 321.13 | 14.38
2 | 010503005006 | 过梁 | 1、门洞上新增成品混凝土过梁 | m3 | 0.09 | 678.54 | 61.07 | 15.22 | 0.7
3 | 010503004005 | 圈梁 | 1、新建隔墙做3000mm高的地梁 2、混凝土类别：现浇现拌混凝土 3、混凝土强度：C25 | m3 | 1.60 | 678.54 | 1085.66 | 270.59 | 12.53
4 | 010507007002 | 其他构件 | 1、现浇现拌混凝土C25窗台板 | m3 | 0.10 | 793.9 | 79.39 | 24.28 | 0.78
5 | 010515001006 | 现浇构件钢筋 | 1.现浇构件圆钢筋 HPB300 直径（mm以内）10 | t | 0.015 | 6029.58 | 90.44 | 11.04 | 0.37
|  | 门窗工程 |  |  |  |  | 7451.72 | 470.26
6 | 010807001005 | 金属（塑钢、断桥）窗 | 1.窗代号及洞口尺寸：80系铝合金推拉窗 2.玻璃品种、厚度：6mm钢化玻璃 | m2 | 7.82 | 286.79 | 2242.7 | 125.2
7 | 010802001017 | 金属（塑钢）门 | 1.门代号及洞口尺寸：成品铝合金门（带门套）900*2100 2、包括五金等一切配件 | 樘 | 4 | 763.95 | 3055.8 | 148.16
8 | 010802001018 | 金属（塑钢）门 | 1.门代号及洞口尺寸：铝合金玻璃门1500*2100 2、包括五金等一切配件 | 樘 | 1 | 2153.22 | 2153.22 | 196.9
本页小计 | [6 empty] | 12314.95 | 1720.43 | 29.39
【表10.2.2-16】
分部分项工程清单与计价表
单位(专业)工程名称:太子苑公厕改造-建筑 | [5 empty] | 标段: |  |  | 第2页 共6页
序号 | 项目编码 | 项目名称 | 项目特征 | 计量 单位 | 工程量 | 金 额 (元) |  |  |  |  | 备注
[6 empty] | 综合单价 | 合价 | 其中
[8 empty] | 人工费 | 机械费 | 暂估价
|  | 金属结构工程 |  |  |  |  | 217.15 | 46.06 | 13.68
9 | 010606013002 | 零星钢构件 | 1、雨棚连接处3#镀锌角钢制作安装，喷砂除锈 | t | 0.025 | 8686.13 | 217.15 | 46.06 | 13.68
|  | 屋面及防水工程 |  |  |  |  | 9061.63 | 1153.58
10 | 010904002008 | 楼（地）面涂膜防水 | 1.防水膜品种：JS防水涂料 2.涂膜厚度、遍数：2mm | m2 | 120.49 | 42.51 | 5122.03 | 610.88
11 | 010903002008 | 墙面涂膜防水 | 1.防水膜品种：JS防水涂料 2.涂膜厚度、遍数：2mm 3.四周上翻1500 | m2 | 83.75 | 47.04 | 3939.6 | 542.7
|  | 保温、隔热、防腐工程 |  |  |  |  | 108.63 | 26.67 | 0.09
12 | 011001003002 | 保温隔热墙面 | 雨棚连接处10厚水泥板基层 | m2 | 2.36 | 46.03 | 108.63 | 26.67 | 0.09
|  | 楼地面装饰工程 |  |  |  |  | 9430.8 | 1786.3 | 20.2
13 | 011102003008 | 块料楼地面 | 1、10厚600*600防滑砖 2、30厚1:3水泥砂浆找平层 | m2 | 36.74 | 235.53 | 8653.37 | 1684.53 | 19.84
14 | 011206001008 | 石材零星项目 | 1、门槛石 2、20mm黑金沙大理石 | m2 | 1.65 | 471.17 | 777.43 | 101.77 | 0.36
|  | 墙、柱面装饰与隔断、幕墙工程 |  |  |  |  | 42102.41 | 8860.88 | 95.86
本页小计 | [6 empty] | 18818.21 | 3012.61 | 33.97
【表10.2.2-16】
分部分项工程清单与计价表
单位(专业)工程名称:太子苑公厕改造-建筑 | [5 empty] | 标段: |  |  | 第3页 共6页
序号 | 项目编码 | 项目名称 | 项目特征 | 计量 单位 | 工程量 | 金 额 (元) |  |  |  |  | 备注
[6 empty] | 综合单价 | 合价 | 其中
[8 empty] | 人工费 | 机械费 | 暂估价
15 | 011204003010 | 块料墙面 | 1、部位：男卫、女卫、盥洗室、第三卫生间 2、10厚400*800墙砖，专用填缝剂填缝 3、10*50不锈钢挂件铺贴 4、20mm1:3水泥砂浆磨光 | m2 | 152.16 | 251.56 | 38277.37 | 8059.92 | 95.86
16 | 011210005007 | 成品隔断 | 1、15mm木纹抗倍特板隔断 | m2 | 18.98 | 201.53 | 3825.04 | 800.96
|  | 天棚工程 |  |  |  |  | 6964.45 | 1011.89
17 | 011302001005 | 吊顶天棚 | 1、部位：男卫、女卫、盥洗室、第三卫生间 2、1.0厚铝扣板吊顶面 3、轻钢龙骨（国标50系列） | m2 | 34.22 | 203.52 | 6964.45 | 1011.89
|  | 油漆、涂料、裱糊工程 |  |  |  |  | 1058.7 | 581.86
18 | 011407001008 | 墙面喷刷涂料 | 1、部位：管理间 2、白色内墙无机涂料二度饰面 3、满刮内墙腻子两遍 4、专用找平腻子 5、玻璃丝网格布 | m2 | 26.78 | 36.67 | 982.02 | 540.96
19 | 011407002004 | 天棚喷刷涂料 | 1、部位：管理间 2、白色内墙无机涂料二度饰面 3、满刮内墙腻子二道 | m2 | 2.52 | 30.43 | 76.68 | 40.9
|  | 其他装饰工程 |  |  |  |  | 10136.1 | 1063.44 | 1.76
20 | 011503005008 | 金属靠墙扶手 | 1.卫生间金属扶手安装 | m | 6.00 | 70 | 420
本页小计 | [6 empty] | 50545.56 | 10454.63 | 95.86
【表10.2.2-16】
分部分项工程清单与计价表
单位(专业)工程名称:太子苑公厕改造-建筑 | [5 empty] | 标段: |  |  | 第4页 共6页
序号 | 项目编码 | 项目名称 | 项目特征 | 计量 单位 | 工程量 | 金 额 (元) |  |  |  |  | 备注
[6 empty] | 综合单价 | 合价 | 其中
[8 empty] | 人工费 | 机械费 | 暂估价
21 | 011505010008 | 镜面玻璃 | 1、6mm面镜（带金属框） 2、20mm宽1.2厚不锈钢包边 3、9mm阻燃板基层 | m2 | 1.78 | 277.74 | 494.38 | 73.05
22 | 011501011008 | 矮柜 | 1、20mm免漆多层板柜门 | m2 | 1.28 | 200 | 256
23 | 011505001008 | 洗漱台 | 1、爵士白人造大理石洗漱台安装 2、开孔，磨小圆边 | m2 | 2.65 | 804.56 | 2132.08 | 539.99
24 | 01B049 | 大便坑 | 1、地砖面层大便坑 | 只 | 4 | 323.41 | 1293.64 | 450.4 | 1.76
25 | 01B050 | 200*150mm不锈钢手机放置架 | 1.200*150mm不锈钢手机放置架 | 套 | 6 | 50 | 300
26 | 01B051 | 成品挂衣钩 | 1.成品挂衣钩 | 套 | 6 | 20 | 120
27 | 01B052 | 废纸篓 | 1.废纸篓 | 套 | 6 | 20 | 120
28 | 01B053 | 成品儿童可拆卸多功能台 | 1、成品儿童可拆卸多功能台 | 套 | 1 | 2000 | 2000
29 | 01B054 | 成品儿童可折叠多功能座椅 | 1、成品儿童可折叠多功能座椅 | 套 | 1 | 1000 | 1000
30 | 01B055 | 标志标牌 | 1.标志标牌 | 项 | 1 | 2000 | 2000
|  | 拆除工程 |  |  |  |  | 4609.52 | 2711.09 | 960.94
31 | 011610001005 | 木门窗拆除 | 1、原木门拆除 2、垃圾外运，运距自行考虑 | m2 | 1.76 | 22.74 | 40.02 | 30.22 | 3.03
本页小计 | [6 empty] | 9756.12 | 1093.66 | 4.79
【表10.2.2-16】
分部分项工程清单与计价表
单位(专业)工程名称:太子苑公厕改造-建筑 | [5 empty] | 标段: |  |  | 第5页 共6页
序号 | 项目编码 | 项目名称 | 项目特征 | 计量 单位 | 工程量 | 金 额 (元) |  |  |  |  | 备注
[6 empty] | 综合单价 | 合价 | 其中
[8 empty] | 人工费 | 机械费 | 暂估价
32 | 011610002010 | 金属门窗拆除 | 1、原铝合金门拆除 2、垃圾外运，运距自行考虑 | m2 | 1.76 | 26.45 | 46.55 | 35.64 | 3.03
33 | 011610002011 | 金属门窗拆除 | 1、原铝合金玻璃窗拆除 2、垃圾外运，运距自行考虑 | m2 | 2.53 | 26.45 | 66.92 | 51.23 | 4.35
34 | 011601001011 | 砖砌体拆除 | 1、新开洞口 2、垃圾外运，运距自行考虑 | m3 | 1.76 | 166.9 | 293.74 | 122.5 | 122.92
35 | 011601001012 | 砖砌体拆除 | 1、原砖墙拆除 2、垃圾外运，运距自行考虑 | m3 | 8.80 | 166.9 | 1468.72 | 612.48 | 614.59
36 | 011608002007 | 铲除涂料面 | 1、部位：管理间 2、铲除原有涂料面层至水泥砂浆基层 3、垃圾外运，运距自行考虑 | m2 | 26.78 | 8.11 | 217.19 | 177.28 | 2.41
37 | 011605002008 | 立面块料拆除 | 1、部位：男卫、女卫、盥洗室、第三卫生间 2、铲除原有瓷砖面层至水泥砂浆基层 3、垃圾外运，运距自行考虑 | m2 | 102.71 | 9.84 | 1010.67 | 751.84 | 88.33
38 | 011606003008 | 天棚面龙骨及饰面拆除 | 1、部位：男卫、女卫、盥洗室、工具间 2、拆除原有吊顶 3、垃圾外运，运距自行考虑 | m2 | 34.22 | 11.41 | 390.45 | 266.23 | 58.86
39 | 011606003009 | 天棚面龙骨及饰面拆除 | 1、部位：管理间 2、铲除原有涂料面层至水泥砂浆基层 3、垃圾外运，运距自行考虑 | m2 | 2.52 | 11.11 | 28 | 22.98 | 0.23
40 | 011605001007 | 平面块料拆除 | 1、原有地砖铲除 2、垃圾外运，运距自行考虑 | m2 | 36.74 | 19.78 | 726.72 | 540.81 | 63.19
本页小计 | [6 empty] | 4248.96 | 2580.99 | 957.91
【表10.2.2-16】
分部分项工程清单与计价表
单位(专业)工程名称:太子苑公厕改造-建筑 | [5 empty] | 标段: |  |  | 第6页 共6页
序号 | 项目编码 | 项目名称 | 项目特征 | 计量 单位 | 工程量 | 金 额 (元) |  |  |  |  | 备注
[6 empty] | 综合单价 | 合价 | 其中
[8 empty] | 人工费 | 机械费 | 暂估价
41 | 011609002007 | 隔断隔墙拆除 | 1、原卫生间内隔断拆除 2、垃圾外运，运距自行考虑 | m2 | 31.31 | 3.85 | 120.54 | 99.88
42 | 01B056 | 原有洁具拆除外运 | 1、施工内容：原公厕内各类洁具拆除，清理 2、垃圾外运：运距自行考虑 | 项 | 1 | 200 | 200
本页小计 | [6 empty] | 320.54 | 99.88
合计 | [6 empty] | 96004.34 | 18962.2 | 1121.92

## 19_表10_2_2-16 施工技术措施项目清单与计价表
【表10.2.2-16】
施工技术措施项目清单与计价表
单位(专业)工程名称:太子苑公厕改造-建筑 | [5 empty] | 标段: |  |  | 第1页 共1页
序号 | 项目编码 | 项目名称 | 项目特征 | 计量 单位 | 工程量 | 金 额 (元) |  |  |  |  | 备注
[6 empty] | 综合单价 | 合价 | 其中
[8 empty] | 人工费 | 机械费 | 暂估价
|  | [请输入分部名称] |  |  | 0 |  | 752.39 | 489 | 20.95
1 | 011702009006 | 过梁 | 1.现浇混凝土 直形圈过梁 复合木模 | m2 | 0.67 | 55.33 | 37.07 | 22.47 | 0.48
2 | 011702008005 | 圈梁 | 1.现浇混凝土 直形圈过梁 复合木模 | m2 | 3.36 | 55.33 | 185.91 | 112.66 | 2.42
3 | 011702025002 | 其他现浇构件 | 1.现浇混凝土小型构件 复合模板 | m2 | 0.81 | 67.11 | 54.36 | 26.88 | 1.15
4 | 011701006007 | 满堂脚手架 | 1.满堂脚手架 ~基本层3.6m～5.2m | m2 | 36.74 | 12.93 | 475.05 | 326.99 | 16.9
本页小计 | [6 empty] | 752.39 | 489 | 20.95
合计 | [6 empty] | 752.39 | 489 | 20.95

## 19_表10_2_2-21 其他项目清单与计价汇总表
【表10.2.2-21】
其他项目清单与计价汇总表
工程名称:建筑 |  | 标段: | 第1页 共1页
序号 | 项 目 名 称 | 金额(元) | 备注
1 | 暂列金额 | 5157.29 | 明细详见表10.2.2-22
1.1 | 标化工地增加费 |  | 明细详见表10.2.2-22
1.2 | 优质工程增加费 |  | 明细详见表10.2.2-22
1.3 | 其他暂列金额 | 5157.29 | 明细详见表10.2.2-22
2 | 暂估价
2.1 | 材料（设备）暂估价 |  | 明细详见表10.2.2-23
2.2 | 专业工程暂估价 |  | 明细详见表10.2.2-24
2.3 | 专项技术措施暂估价 |  | 明细详见表10.2.2-25
3 | 计日工 |  | 明细详见表10.2.2-26
4 | 总承包服务费 |  | 明细详见表10.2.2-27
合 计 |  | 5157.29 | 0

## 19_表10_2_2-22 暂列金额明细表
【表10.2.2-22】
暂列金额明细表
工程名称:建筑 |  |  | 标段: | 第1页 共1页
序号 | 项 目 名 称 | 计量单位 | 暂定金额(元) | 备注
1 | 标化工地增加费 | 项
2 | 优质工程增加费 | 项
3 | 其他暂列金额 | 项 | 5157.29 | 估算比例一般不高于5%
3.1 | 其他暂列金额 | 项 | 5157.29
合计 |  |  | 5157.29 | -

## 19_表10_2_2-29 主要工日一览表
【表10.2.2-29】
主要工日一览表
工程名称:建筑 |  |  | 标段: |  | 第1页 共1页
序号 | 工日名称（类别） | 单位 | 数 量 | 单价(元) | 合价（元） | 备注
1 | 一类人工 | 工日 | 0.157 | 138 | 21.67
2 | 二类人工 | 工日 | 40.481 | 149 | 6031.67
3 | 三类人工 | 工日 | 78.347 | 171 | 13397.34

## 19_表10_2_2-31 主要材料和工程设备一览表
【表10.2.2-31】
主要材料和工程设备一览表
工程名称:建筑 |  |  |  | 标段: |  | 第1页 共2页
序号 | 名称、规格、型号 | 单位 | 数量 | 单价(元) | 合价（元） | 备注
1 | 镀锌铁丝φ0.7-1.0 | kg | 0.134 | 4.42 | 0.59
2 | 热轧光圆钢筋HPB300 φ10 | t | 0.015 | 4973 | 74.6
3 | 地弹簧 | 套 | 2.02 | 304 | 614.08
4 | 低合金钢焊条E43系列 | kg | 0.087 | 6.81 | 0.59
5 | 电焊条E43系列 | kg | 0.55 | 6.81 | 3.75
6 | 金属结构铁件 | kg | 0.032 | 6.64 | 0.21
7 | 镀锌铁丝18# | kg | 0.882 | 4.42 | 3.9
8 | 镀锌铁丝22# | kg | 0.007 | 4.42 | 0.03
9 | 复合硅酸盐水泥PC 32.5R综合 | kg | 0.121 | 0.46 | 0.06
10 | 普通硅酸盐水泥PO 42.5综合 | kg | 1848.346 | 0.53 | 981.47
11 | 白色硅酸盐水泥425#、二级白度 | kg | 36.477 | 0.63 | 22.91
12 | 黄砂净砂 | t | 5.466 | 180 | 983.88
13 | 碎石综合 | t | 2.98 | 126 | 375.48
14 | 混凝土实心砖240×115×53 MU10 | 千块 | 3.268 | 504.4 | 1648.38
15 | 非泵送商品混凝土C15 | m3 | 0.324 | 450 | 145.8
16 | 干混地面砂浆DS M15.0 | kg | 998.524 | 0.35 | 352.48
17 | 干混地面砂浆DS M20.0 | kg | 2484.097 | 0.36 | 899.24
18 | 干混抹灰砂浆DP M20.0 | kg | 1280.426 | 0.39 | 499.37
19 | 干混砌筑砂浆DM M5.0 | kg | 39.6 | 0.33 | 12.87
20 | 干混砌筑砂浆DM M7.5 | kg | 2348.082 | 0.33 | 784.26
21 | 杉板枋材 | m3 | 0.005 | 1681 | 8.41
22 | 面镜δ6 | m2 | 2.1 | 120 | 252
23 | 墙砖400*800 | m2 | 156.725 | 159 | 24919.28
24 | 地砖300×300 | m2 | 4.28 | 85.86 | 367.48
25 | 防滑地砖600*600 | m2 | 37.842 | 142 | 5373.56
26 | 黑金沙大理石20mm | m2 | 1.749 | 361 | 631.39
27 | 爵士白人造大理石 | m2 | 2.703 | 490 | 1324.47
28 | 铝扣板600*1200 | m2 | 35.931 | 120 | 4311.72
29 | 轻型龙骨U50 | m2 | 35.247 | 36.42 | 1283.7
【表10.2.2-31】
主要材料和工程设备一览表
工程名称:建筑 |  |  |  | 标段: |  | 第2页 共2页
序号 | 名称、规格、型号 | 单位 | 数量 | 单价(元) | 合价（元） | 备注
30 | 铝合金平开门 | m2 | 7.261 | 313 | 2272.69
31 | 铝合金全玻地弹门2.0厚 | m2 | 3.045 | 383 | 1166.24
32 | 铝合金推拉窗 | m2 | 7.463 | 195 | 1455.29
33 | 普通内墙涂料803型 | kg | 0.9 | 22.12 | 19.91
34 | 白色内墙无机涂料 | kg | 9.566 | 22.12 | 211.6
35 | 耐碱玻璃纤维网格布 | m2 | 31.045 | 1.3 | 40.36
36 | 电 | kW·h | 14.179 | 0.88 | 12.48
37 | 水 | m3 | 6.74 | 5.73 | 38.62
38 | 复合模板综合 | m2 | 1.125 | 42.48 | 47.79
39 | 木模板 | m3 | 0.013 | 1504 | 19.55
40 | 脚手架钢管 | kg | 6.454 | 4.87 | 31.43
41 | 竹脚手片 | m2 | 1.47 | 8.5 | 12.5
42 | 15mm木纹抗倍特板隔断 | m2 | 18.98 | 150 | 2847
43 | 10*50不锈钢挂件 | m2 | 152.16 | 10 | 1521.6
44 | 200*150mm不锈钢手机放置架 | 套 | 6 | 50 | 300
45 | 20mm免漆多层板柜门 | m2 | 1.28 | 200 | 256
46 | 卫生间金属扶手安装 | m | 6 | 70 | 420
47 | 原有洁具拆除外运 | 项 | 1 | 200 | 200
48 | 废纸篓 | 套 | 6 | 20 | 120
49 | 成品儿童可折叠多功能座椅 | 套 | 1 | 1000 | 1000
50 | 成品儿童可拆卸多功能台 | 套 | 1 | 2000 | 2000
51 | 成品挂衣钩 | 套 | 6 | 20 | 120
52 | 标志标牌 | 项 | 1 | 2000 | 2000

## 20_表10_2_2-13 【含单列】单位(专业)工程招
【表10.2.2-13】
单位（专业）工程招标控制价费用表
工程名称:太子苑公厕改造-电气 |  |  | 标段: | 第1页 共1页
序号 | 费用名称 |  | 计算公式 | 金额 (元) | 备注
1 | 分部分项工程费 |  | ∑(分部分项工程量×综合单价） | 38754.6 | 见表10.2.2-16
1.1 | 其中 | 人工费+机械费 | ∑分部分项（定额人工费+定额机械费） | 9453.43
2 | 措施项目费 |  | （2.1+2.2） | 1172.17
2.1 | 施工技术措施项目费 |  | ∑(技措项目工程量×综合单价） | 392.83 | 见表10.2.2-16
2.1.1 | 其中 | 人工费+机械费 | ∑技措项目（定额人工费+定额机械费） | 85.6
2.2 | 施工组织措施项目费 |  | (1.1+2.1.1)×8.17% | 779.34 | 见表10.2.2-20
2.2.1 | 其中 | 安全文明施工基本费 | (1.1+2.1.1)×8.17% | 779.34 | 见表10.2.2-20
3 | 其他项目费 |  | （3.1+3.2+3.3+3.4） | 2142.43
3.1 | 暂列金额 |  | 3.1.1+3.1.2+3.1.3 | 2142.43 | 见表10.2.2-21
3.1.1 | 其中 | 标化工地增加费 | 按招标文件规定额度列计 |  | 见表10.2.2-22
3.1.2 |  | 优质工程增加费 | 按招标文件规定额度列计 |  | 见表10.2.2-22
3.1.3 |  | 其他暂列金额 | 按招标文件规定额度列计 | 2142.43 | 见表10.2.2-22
3.2 | 暂估价 |  | 3.2.1+3.2.2+3.2.3 |  | 见表10.2.2-21
3.2.1 | 其中 | 材料（工程设备）暂估价 | 按招标文件规定额度列计 (或计入综合单价) |  | 见表10.2.2-23
3.2.2 |  | 专业工程暂估价 | 按招标文件规定额度列计 |  | 见表10.2.2-24
3.2.3 |  | 专项技术措施暂估价 | 按招标文件规定额度列计 |  | 见表10.2.2-25
3.3 | 计日工 |  | ∑计日工(暂估数量×综合单价） |  | 见表10.2.2-21
3.4 | 施工总承包服务费 |  | 3.4.1+3.4.2 |  | 见表10.2.2-21
3.4.1 | 其中 | 专业发包工程管理费 | ∑专业发包工程（暂估金额×费率） |  | 见表10.2.2-27
3.4.2 |  | 甲供材料设备管理费 | 甲供材料暂估金额×费率+甲供设备暂估金额×费率 |  | 见表10.2.2-27
4 | 规费 |  | (1.1+2.1.1)×30.63% | 2921.8
5 | 单列费用 |  | 单列费用
6 | 税金 |  | (1+2+3+4+计税不计费)×9% | 4049.19
7 | 下浮 |  | (1+2+3+4+5+6-不计税不计费不下浮-暂估材料)×0%
其中 | 甲供费（不计入造价） |  | 甲供材料费+甲供主材费+甲供设备费
招标控制价合计 |  |  | 1+2+3+4+5+6-7 | 49040

## 20_表10_2_2-16 分部分项工程清单与计价表
【表10.2.2-16】
分部分项工程清单与计价表
单位(专业)工程名称:太子苑公厕改造-电气 | [5 empty] | 标段: |  |  | 第1页 共5页
序号 | 项目编码 | 项目名称 | 项目特征 | 计量 单位 | 工程量 | 金 额 (元) |  |  |  |  | 备注
[6 empty] | 综合单价 | 合价 | 其中
[8 empty] | 人工费 | 机械费 | 暂估价
|  | 电气 |  |  |  |  | 38754.6 | 9446.06 | 1025.75
1 | 030404017007 | 配电箱 | 1.名称：成套配电箱AL1； 2.型号、规格：电器元件配置按设计要求； 3.安装方式：明装。 | 台 | 1 | 2212.31 | 2212.31 | 139.91
2 | 030411001019 | 配管 | 1.名称：电线保护套管； 2.材质、规格：刚性阻燃管 PVC20管； 3.配置形式：砖、混凝土结构明配。 | m | 28.50 | 10.85 | 309.23 | 184.97
3 | 030411001020 | 配管 | 1.名称：电线保护套管； 2.材质、规格：刚性阻燃管 PVC20管； 3.配置形式：砖、混凝土结构暗配。 | m | 142.40 | 7.49 | 1066.58 | 615.17
4 | 030411001021 | 配管 | 1.名称：电线保护套管； 2.材质、规格：刚性阻燃管 PVC25管； 3.配置形式：砖、混凝土结构暗配。 | m | 27.50 | 9.24 | 254.1 | 126.78
5 | 030408003007 | 电缆保护管 | 1.名 称：电缆保护管； 2.电缆保护管材质：镀锌钢管 SC40； 3.敷设方式：埋地敷设。 | m | 200.00 | 36.28 | 7256 | 1254 | 236
6 | 030408001007 | 电力电缆 | 1.名称：铜芯交联聚乙烯绝缘电力电缆； 2.规格、型号：YJV-4*10； 3.敷设方式、部位：穿管敷设； 4.电压等级(KV)：1KV以下； 5.地形：室内外。 | m | 205.00 | 34.42 | 7056.1 | 385.4 | 10.25
本页小计 | [6 empty] | 18154.32 | 2706.23 | 246.25
【表10.2.2-16】
分部分项工程清单与计价表
单位(专业)工程名称:太子苑公厕改造-电气 | [5 empty] | 标段: |  |  | 第2页 共5页
序号 | 项目编码 | 项目名称 | 项目特征 | 计量 单位 | 工程量 | 金 额 (元) |  |  |  |  | 备注
[6 empty] | 综合单价 | 合价 | 其中
[8 empty] | 人工费 | 机械费 | 暂估价
7 | 030408006007 | 电力电缆头 | 1.户内干包式电力电缆头制作、安装 干包终端头（1kV以下截面mm2以下）35`10mm2及以下三芯及以上电缆头制安 | 个 | 2 | 27.88 | 55.76 | 19.14
8 | 030411004025 | 配线 | 1.名称：铜芯聚氯乙烯绝缘导线； 2.配线形式：管内穿线； 3.配线型号、规格：BV2.5； 4.配线线制：照明、插座线。 | m | 369.49 | 3.04 | 1123.25 | 247.56
9 | 030411004026 | 配线 | 1.名称：铜芯聚氯乙烯软线； 2.配线形式：管内穿线； 3.配线型号、规格：BVR2.5； 4.配线线制：照明、插座线。 | m | 140.41 | 3.24 | 454.93 | 94.07
10 | 030411004027 | 配线 | 1.名称：铜芯聚氯乙烯绝缘导线； 2.配线形式：管内穿线； 3.配线型号、规格：BV4； 4.配线线制：插座线。 | m | 59.68 | 4.12 | 245.88 | 37
11 | 030411004028 | 配线 | 1.名称：铜芯聚氯乙烯软线； 2.配线形式：管内穿线； 3.配线型号、规格：BVR4； 4.配线线制：插座线。 | m | 29.84 | 4.46 | 133.09 | 18.5
12 | 030412004003 | 装饰灯 | 1.装饰灯名称：成套LED筒灯； 2.装饰灯型号规格：4寸，5W； 3.安装形式：嵌入式安装。 | 套 | 6 | 56.2 | 337.2 | 120.96
13 | 030412005005 | 荧光灯 | 1.名称：成套防雾平面灯； 2.型号、规格：600*1200mm 78W； 3.安装形式：嵌入式安装。 | 套 | 4 | 284.75 | 1139 | 93.32
本页小计 | [6 empty] | 3489.11 | 630.55
【表10.2.2-16】
分部分项工程清单与计价表
单位(专业)工程名称:太子苑公厕改造-电气 | [5 empty] | 标段: |  |  | 第3页 共5页
序号 | 项目编码 | 项目名称 | 项目特征 | 计量 单位 | 工程量 | 金 额 (元) |  |  |  |  | 备注
[6 empty] | 综合单价 | 合价 | 其中
[8 empty] | 人工费 | 机械费 | 暂估价
14 | 030412001006 | 普通灯具 | 1.灯具名称：成套LED吸顶灯； 2.灯具型号、规格：24W； 3.安装方式：吸顶安装。 | 套 | 1 | 108.15 | 108.15 | 17.88
15 | 030404033004 | 风扇 | 1.名 称：卫生间换气扇； 2.型 号、规 格：业主定； 3.安装方式：嵌入式安装。 | 台 | 3 | 166.91 | 500.73 | 93.87
16 | 030404034014 | 照明开关 | 1.名称：单联单控开关； 2.规格：86型 10A； 3.安装方式：暗装。 | 个 | 1 | 14.42 | 14.42 | 7.3
17 | 030404034015 | 照明开关 | 1.名称：双联单控开关； 2.规格：86型 10A； 3.安装方式：暗装。 | 个 | 3 | 16.78 | 50.34 | 21.9
18 | 030404034016 | 照明开关 | 1.名称：三联单控开关； 2.规格：86型 10A； 3.安装方式：暗装。 | 个 | 1 | 19.02 | 19.02 | 7.3
19 | 030404035013 | 插座 | 1.名称：安全型二三极暗插座； 2.规格： 86型 10A； 3.安装方式：暗装。 | 个 | 16 | 20.47 | 327.52 | 137.76
20 | 030404035014 | 插座 | 1.名称：洗手台速热热水器插座； 2.规格：86型 16A； 3.安装方式：暗装。 | 个 | 2 | 22.49 | 44.98 | 17.22
21 | 030904005007 | 声光报警器 | 1.名 称：无障碍求助声光报警器； 2.安装方式：距地2.5m。 | 个 | 1 | 110.85 | 110.85 | 42.47 | 0.07
本页小计 | [6 empty] | 1176.01 | 345.7 | 0.07
【表10.2.2-16】
分部分项工程清单与计价表
单位(专业)工程名称:太子苑公厕改造-电气 | [5 empty] | 标段: |  |  | 第4页 共5页
序号 | 项目编码 | 项目名称 | 项目特征 | 计量 单位 | 工程量 | 金 额 (元) |  |  |  |  | 备注
[6 empty] | 综合单价 | 合价 | 其中
[8 empty] | 人工费 | 机械费 | 暂估价
22 | 030904003007 | 按钮 | 1.名 称：残卫呼救按钮（带拉绳）； 2.规 格：86型； 3.安装方式：距地0.5m。 | 个 | 2 | 52.05 | 104.1 | 12.66
23 | 030411006019 | 接线盒 | 1.名称：接线盒； 2.材质、规格：塑料 86型； 3.安装形式：暗装。 | 个 | 11 | 6.44 | 70.84 | 33.77
24 | 030411006020 | 接线盒 | 1.名称：接线盒； 2.材质、规格：塑料 86型； 3.安装形式：明装。 | 个 | 14 | 9.77 | 136.78 | 85.68
25 | 030411006021 | 接线盒 | 1.名称：开关、插座盒； 2.材质、规格：塑料 86型； 3.安装形式：暗装。 | 个 | 23 | 6.18 | 142.14 | 74.29
26 | 030414002007 | 送配电装置系统 | 送配电装置系统调试 1kV以下交流供电(综 合) | 系统 | 1 | 231.22 | 231.22 | 151.98 | 23.75
27 | 03B024 | 原灯具及管线拆除配合费 | 1.原灯具及管线等拆除清理配合费 | 项 | 1 | 500 | 500
28 | 040203007013 | 混凝土地面锯缝机切缝 | 1.混凝土路面锯缝机切缝。 | m | 400.00 | 9.92 | 3968 | 2532 | 92
29 | 041001001007 | 拆除路面 | 1.混凝土路面拆除； 2.厚度：20cm（具体按实结算）。 | m2 | 80.00 | 21.79 | 1743.2 | 1086.4 | 258.4
30 | 040203007014 | 水泥混凝土修复 | 1.混凝土强度等级：C25； 2.厚度：20cm（具体按实结算）。 | m2 | 80.00 | 86.2 | 6896 | 504.8 | 14.4
31 | 040103002007 | 余方弃置 | 1.废弃料品种：路面拆除废料； 2.运距：自行考虑。 | m3 | 16.00 | 31.03 | 496.48 | 6.4 | 390.88
本页小计 | [6 empty] | 14288.76 | 4487.98 | 779.43
【表10.2.2-16】
分部分项工程清单与计价表
单位(专业)工程名称:太子苑公厕改造-电气 | [5 empty] | 标段: |  |  | 第5页 共5页
序号 | 项目编码 | 项目名称 | 项目特征 | 计量 单位 | 工程量 | 金 额 (元) |  |  |  |  | 备注
[6 empty] | 综合单价 | 合价 | 其中
[8 empty] | 人工费 | 机械费 | 暂估价
32 | 040101002013 | 挖填沟槽土方 | 1、测位、划线、开挖沟槽、抛土于沟槽边1m以外堆放。 2、回填土、夯实、清理现场。 | m3 | 40.00 | 41.16 | 1646.4 | 1275.6
本页小计 | [6 empty] | 1646.4 | 1275.6
合计 | [6 empty] | 38754.6 | 9446.06 | 1025.75

## 20_表10_2_2-16 施工技术措施项目清单与计价表
【表10.2.2-16】
施工技术措施项目清单与计价表
单位(专业)工程名称:太子苑公厕改造-电气 | [5 empty] | 标段: |  |  | 第1页 共1页
序号 | 项目编码 | 项目名称 | 项目特征 | 计量 单位 | 工程量 | 金 额 (元) |  |  |  |  | 备注
[6 empty] | 综合单价 | 合价 | 其中
[8 empty] | 人工费 | 机械费 | 暂估价
|  | [请输入分部名称] |  |  | 0 |  | 392.83 | 94.48
1 | 031301017013 | 脚手架搭拆 | 1.太子苑公厕改造电气脚手架搭拆费 | 项 | 1 | 392.83 | 392.83 | 94.48
本页小计 | [6 empty] | 392.83 | 94.48
合计 | [6 empty] | 392.83 | 94.48

## 20_表10_2_2-21 其他项目清单与计价汇总表
【表10.2.2-21】
其他项目清单与计价汇总表
工程名称:电气 |  | 标段: | 第1页 共1页
序号 | 项 目 名 称 | 金额(元) | 备注
1 | 暂列金额 | 2142.43 | 明细详见表10.2.2-22
1.1 | 标化工地增加费 |  | 明细详见表10.2.2-22
1.2 | 优质工程增加费 |  | 明细详见表10.2.2-22
1.3 | 其他暂列金额 | 2142.43 | 明细详见表10.2.2-22
2 | 暂估价
2.1 | 材料（设备）暂估价 |  | 明细详见表10.2.2-23
2.2 | 专业工程暂估价 |  | 明细详见表10.2.2-24
2.3 | 专项技术措施暂估价 |  | 明细详见表10.2.2-25
3 | 计日工 |  | 明细详见表10.2.2-26
4 | 总承包服务费 |  | 明细详见表10.2.2-27
合 计 |  | 2142.43 | 0

## 20_表10_2_2-22 暂列金额明细表
【表10.2.2-22】
暂列金额明细表
工程名称:电气 |  |  | 标段: | 第1页 共1页
序号 | 项 目 名 称 | 计量单位 | 暂定金额(元) | 备注
1 | 标化工地增加费 | 项
2 | 优质工程增加费 | 项
3 | 其他暂列金额 | 项 | 2142.43 | 估算比例一般不高于5%
3.1 | 其他暂列金额 | 项 | 2142.43
合计 |  |  | 2142.43 | -

## 20_表10_2_2-29 主要工日一览表
【表10.2.2-29】
主要工日一览表
工程名称:电气 |  |  | 标段: |  | 第1页 共1页
序号 | 工日名称（类别） | 单位 | 数 量 | 单价(元) | 合价（元） | 备注
1 | 一类人工 | 工日 | 0.046 | 138 | 6.35
2 | 二类人工 | 工日 | 63.998 | 149 | 9535.7

## 20_表10_2_2-31 主要材料和工程设备一览表
【表10.2.2-31】
主要材料和工程设备一览表
工程名称:电气 |  |  |  | 标段: |  | 第1页 共2页
序号 | 名称、规格、型号 | 单位 | 数量 | 单价(元) | 合价（元） | 备注
1 | 镀锌铁丝综合 | kg | 14.02 | 4.42 | 61.97
2 | 普通硅酸盐水泥PO 42.5综合 | kg | 35.431 | 0.53 | 18.81
3 | 黄砂净砂 | t | 0.223 | 180 | 40.14
4 | 非泵送商品混凝土C25 | m3 | 12.12 | 501 | 6072.12
5 | 汽油综合 | kg | 0.636 | 10.57 | 6.72
6 | 水 | m3 | 56.365 | 5.73 | 322.97
7 | 原灯具及管线等拆除清理配合费 | 项 | 1 | 500 | 500
8 | 碳素结构钢镀锌焊接钢管SC40 | m | 206 | 23.79 | 4900.33
9 | 成套LED吸顶灯24W | 套 | 1.01 | 81.6 | 82.42
10 | 成套LED筒灯4寸，5W | 套 | 6.06 | 29.01 | 175.8
11 | 成套防雾平面灯600*1200mm，78W | 套 | 4.04 | 250 | 1010
12 | 三联单控开关86型 10A | 只 | 1.02 | 8.55 | 8.72
13 | 单联单控开关86型 10A | 只 | 1.02 | 4.04 | 4.12
14 | 双联单控开关86型 10A | 只 | 3.06 | 6.35 | 19.43
15 | 残卫呼救按钮（带拉绳） | 只 | 2.04 | 40.77 | 83.17
16 | 安全型二三极暗插座86型 10A | 套 | 16.32 | 8.31 | 135.62
17 | 洗手台速热热水器插座86型 16A | 套 | 2.04 | 10.29 | 20.99
18 | 铜芯塑料绝缘线BV2.5 | m | 428.608 | 1.87 | 802.78
19 | 铜芯塑料绝缘线BV4 | m | 65.648 | 3.01 | 197.34
20 | 铜芯塑料绝缘线BVR2.5 | m | 162.876 | 2.04 | 332.76
21 | 铜芯塑料绝缘线BVR4 | m | 32.824 | 3.32 | 108.88
22 | 铜芯电力电缆YJV-4*10 | m | 207.05 | 31.45 | 6511.52
23 | 刚性阻燃管PVC20管 | m | 150.944 | 1.36 | 205.28
24 | 刚性阻燃管PVC20管 | m | 30.21 | 1.36 | 41.09
25 | 刚性阻燃管PVC25管 | m | 29.15 | 2.28 | 66.46
26 | 塑料开关、插座盒86型 | 个 | 23.46 | 1.5 | 35.19
27 | 塑料接线盒86型 | 个 | 25.5 | 1.5 | 38.25
28 | 无障碍求助声光报警器 | 个 | 1 | 53.98 | 53.98
29 | 卫生间换气扇 | 台 | 3 | 125 | 375
【表10.2.2-31】
主要材料和工程设备一览表
工程名称:电气 |  |  |  | 标段: |  | 第2页 共2页
序号 | 名称、规格、型号 | 单位 | 数量 | 单价(元) | 合价（元） | 备注
30 | 成套配电箱AL | 台 | 1 | 2009.74 | 2009.74

## 21_表10_2_2-13 【含单列】单位(专业)工程招
【表10.2.2-13】
单位（专业）工程招标控制价费用表
工程名称:太子苑公厕改造-给排水 |  |  | 标段: | 第1页 共1页
序号 | 费用名称 |  | 计算公式 | 金额 (元) | 备注
1 | 分部分项工程费 |  | ∑(分部分项工程量×综合单价） | 39441.57 | 见表10.2.2-16
1.1 | 其中 | 人工费+机械费 | ∑分部分项（定额人工费+定额机械费） | 5016.09
2 | 措施项目费 |  | （2.1+2.2） | 679.44
2.1 | 施工技术措施项目费 |  | ∑(技措项目工程量×综合单价） | 264.91 | 见表10.2.2-16
2.1.1 | 其中 | 人工费+机械费 | ∑技措项目（定额人工费+定额机械费） | 57.73
2.2 | 施工组织措施项目费 |  | (1.1+2.1.1)×8.17% | 414.53 | 见表10.2.2-20
2.2.1 | 其中 | 安全文明施工基本费 | (1.1+2.1.1)×8.17% | 414.53 | 见表10.2.2-20
3 | 其他项目费 |  | （3.1+3.2+3.3+3.4） | 2083.76
3.1 | 暂列金额 |  | 3.1.1+3.1.2+3.1.3 | 2083.76 | 见表10.2.2-21
3.1.1 | 其中 | 标化工地增加费 | 按招标文件规定额度列计 |  | 见表10.2.2-22
3.1.2 |  | 优质工程增加费 | 按招标文件规定额度列计 |  | 见表10.2.2-22
3.1.3 |  | 其他暂列金额 | 按招标文件规定额度列计 | 2083.76 | 见表10.2.2-22
3.2 | 暂估价 |  | 3.2.1+3.2.2+3.2.3 |  | 见表10.2.2-21
3.2.1 | 其中 | 材料（工程设备）暂估价 | 按招标文件规定额度列计 (或计入综合单价) |  | 见表10.2.2-23
3.2.2 |  | 专业工程暂估价 | 按招标文件规定额度列计 |  | 见表10.2.2-24
3.2.3 |  | 专项技术措施暂估价 | 按招标文件规定额度列计 |  | 见表10.2.2-25
3.3 | 计日工 |  | ∑计日工(暂估数量×综合单价） |  | 见表10.2.2-21
3.4 | 施工总承包服务费 |  | 3.4.1+3.4.2 |  | 见表10.2.2-21
3.4.1 | 其中 | 专业发包工程管理费 | ∑专业发包工程（暂估金额×费率） |  | 见表10.2.2-27
3.4.2 |  | 甲供材料设备管理费 | 甲供材料暂估金额×费率+甲供设备暂估金额×费率 |  | 见表10.2.2-27
4 | 规费 |  | (1.1+2.1.1)×30.63% | 1554.11
5 | 单列费用 |  | 单列费用
6 | 税金 |  | (1+2+3+4+计税不计费)×9% | 3938.3
7 | 下浮 |  | (1+2+3+4+5+6-不计税不计费不下浮-暂估材料)×0%
其中 | 甲供费（不计入造价） |  | 甲供材料费+甲供主材费+甲供设备费
招标控制价合计 |  |  | 1+2+3+4+5+6-7 | 47697

## 21_表10_2_2-16 分部分项工程清单与计价表
【表10.2.2-16】
分部分项工程清单与计价表
单位(专业)工程名称:太子苑公厕改造-给排水 | [5 empty] | 标段: |  |  | 第1页 共7页
序号 | 项目编码 | 项目名称 | 项目特征 | 计量 单位 | 工程量 | 金 额 (元) |  |  |  |  | 备注
[6 empty] | 综合单价 | 合价 | 其中
[8 empty] | 人工费 | 机械费 | 暂估价
|  | 给排水 |  |  |  |  | 39441.57 | 5097.08 | 514.08
1 | 031001006055 | 塑料管 | 1、安装部位：室内； 2、介质：给水； 3、材质、规格：PP-R给水管DN20（Φ25*2.8）； 4、连接形式：热熔连接； 5、压力试验及吹、洗设计要求：管道消毒、水冲洗。 | m | 43.20 | 20.19 | 872.21 | 348.19 | 4.75
2 | 031001006056 | 塑料管 | 1、安装部位：室内； 2、介质：给水； 3、材质、规格：PP-R给水管DN25（Φ32*3.6）； 4、连接形式：热熔连接； 5、压力试验及吹、洗设计要求：管道消毒、水冲洗。 | m | 16.40 | 24.56 | 402.78 | 146.29 | 1.8
3 | 031001006057 | 塑料管 | 1、安装部位：室内； 2、介质：给水； 3、材质、规格：PP-R给水管DN32（Φ40*4.5）； 4、连接形式：热熔连接； 5、压力试验及吹、洗设计要求：管道消毒、水冲洗。 | m | 2.97 | 33.27 | 98.81 | 31.57 | 0.33
本页小计 | [6 empty] | 1373.8 | 526.05 | 6.88
【表10.2.2-16】
分部分项工程清单与计价表
单位(专业)工程名称:太子苑公厕改造-给排水 | [5 empty] | 标段: |  |  | 第2页 共7页
序号 | 项目编码 | 项目名称 | 项目特征 | 计量 单位 | 工程量 | 金 额 (元) |  |  |  |  | 备注
[6 empty] | 综合单价 | 合价 | 其中
[8 empty] | 人工费 | 机械费 | 暂估价
4 | 031001006058 | 塑料管 | 1、安装部位：室内； 2、介质：给水； 3、材质、规格：PP-R给水管DN40(Φ50*5.6）； 4、连接形式：热熔连接； 5、压力试验及吹、洗设计要求：管道消毒、水冲洗。 | m | 6.14 | 50.45 | 309.76 | 79.45 | 0.68
5 | 031001006059 | 塑料管 | 1、安装部位：室内； 2、介质：给水； 3、材质、规格：PP-R给水管DN50(Φ63*7.1）； 4、连接形式：热熔连接； 5、压力试验及吹、洗设计要求：管道消毒、水冲洗。 | m | 12.10 | 73.13 | 884.87 | 160.81 | 2.3
6 | 031001006060 | 塑料管 | 1.安装部位：室内； 2.介质：排水； 3.材质、规格：UPVC排水管φ50*2.0； 4.连接形式：承插粘接； 5.压力试验及吹、洗设计要求：灌水试验。 | m | 13.20 | 20.18 | 266.38 | 119.99
7 | 031001006061 | 塑料管 | 1.安装部位：室内； 2.介质：排水； 3.材质、规格：UPVC排水管φ75*2.3； 4.连接形式：承插粘接； 5.压力试验及吹、洗设计要求：灌水试验。 | m | 6.65 | 29.13 | 193.71 | 73.75
本页小计 | [6 empty] | 1654.72 | 434 | 2.98
【表10.2.2-16】
分部分项工程清单与计价表
单位(专业)工程名称:太子苑公厕改造-给排水 | [5 empty] | 标段: |  |  | 第3页 共7页
序号 | 项目编码 | 项目名称 | 项目特征 | 计量 单位 | 工程量 | 金 额 (元) |  |  |  |  | 备注
[6 empty] | 综合单价 | 合价 | 其中
[8 empty] | 人工费 | 机械费 | 暂估价
8 | 031001006062 | 塑料管 | 1.安装部位：室内； 2.介质：排水； 3.材质、规格：UPVC排水管Φ110*3.2； 4.连接形式：承插粘接； 5.压力试验及吹、洗设计要求：灌水试验。 | m | 29.98 | 45.15 | 1353.6 | 402.93
9 | 031001006063 | 塑料管 | 1.安装部位：室内； 2.介质：排水； 3.材质、规格：UPVC排水管Φ160*4； 4.连接形式：承插粘接； 5.压力试验及吹、洗设计要求：灌水试验。 | m | 29.80 | 74.94 | 2233.21 | 606.43
10 | 031004003013 | 洗脸盆 | 1、材质：陶瓷； 2、规格、类型：台下式洗脸盆-配自动感应龙头，具体型号业主定； 3、组装形式：冷热水； 4、附件名称、数量：含感应龙头、角阀、不锈钢金属软管等一切所需配件及感应器进线。 | 组 | 3 | 1289 | 3867 | 137.76
11 | 031004003014 | 洗脸盆 | 1、材质：陶瓷； 2、规格、类型：具体型号业主定； 3、组装形式：立柱式洗脸盆—残卫； 4、附件名称、数量：含感应式洗脸盆龙头、角阀、不锈钢金属软管、排水附件等一切所需配件及感应器接线。 | 组 | 1 | 1329.23 | 1329.23 | 51.82
本页小计 | [6 empty] | 8783.04 | 1198.94
【表10.2.2-16】
分部分项工程清单与计价表
单位(专业)工程名称:太子苑公厕改造-给排水 | [5 empty] | 标段: |  |  | 第4页 共7页
序号 | 项目编码 | 项目名称 | 项目特征 | 计量 单位 | 工程量 | 金 额 (元) |  |  |  |  | 备注
[6 empty] | 综合单价 | 合价 | 其中
[8 empty] | 人工费 | 机械费 | 暂估价
12 | 031004007007 | 小便器 | 1、材 质：陶瓷； 2、规格、类型：壁挂式感应小便器，具体规格型号业主定； 3、组装形式：感应开关埋入式； 4、附件名称、数量：自动感应开关、不锈钢金属软管、排水附件等一切所需配件及感应器接线。 | 组 | 4 | 2001.82 | 8007.28 | 118.2
13 | 031004006013 | 大便器 | 1.材质：陶瓷； 2.规格、类型：按业主要求； 3.组装形式：平板式蹲便器，脚踏开关； 4.附件名称、数量：含大便器脚踏开关一个、防污器DN32一个、冲洗管DN32一根等附件。 | 组 | 4 | 1315.73 | 5262.92 | 150.8
14 | 031004006014 | 大便器 | 1.材质：陶瓷； 2.规格、类型：按业主要求； 3.组装形式：连体水箱坐便器； 4.附件名称、数量：含进水阀配件、桶盖各一套，角型阀(带铜活)一个、金属蛇皮软管DN15*300一根等附件。 | 组 | 2 | 1300.42 | 2600.84 | 88.86
15 | 031004008007 | 拖布池 | 1、材质：陶瓷； 2、规格、类型：拖布槽、具体规格型号业主定； 3、组装形式：落地式单龙头； 4、附件名称、数量：铜镀铬陶瓷芯加长快开冷水龙头及排水附件。 | 组 | 1 | 601.67 | 601.67 | 25.42
本页小计 | [6 empty] | 16472.71 | 383.28
【表10.2.2-16】
分部分项工程清单与计价表
单位(专业)工程名称:太子苑公厕改造-给排水 | [5 empty] | 标段: |  |  | 第5页 共7页
序号 | 项目编码 | 项目名称 | 项目特征 | 计量 单位 | 工程量 | 金 额 (元) |  |  |  |  | 备注
[6 empty] | 综合单价 | 合价 | 其中
[8 empty] | 人工费 | 机械费 | 暂估价
16 | 031006012007 | 洗手台速热热水器 | 1.能源种类：电速热热水器； 2.型号、容积：按业主要求； 3.安装方式：洗脸盆下安装。 | 台 | 2 | 618.14 | 1236.28 | 95.66
17 | 031003013007 | 水表 | 1.安装部位：室外； 2.型号、规格：螺纹水表DN50； 3.连接形式：螺纹连接； 4.附件配置：含表前闸阀DN50一个。 | 组 | 1 | 406.14 | 406.14 | 58.26 | 1.36
18 | 031003001023 | 螺纹阀门 | 1.阀门类型：螺纹闸阀； 2.阀门材质：铸铁； 3.规格、压力等级：Z15T-10K DN50； 4.连接形式：螺纹连接。 | 个 | 1 | 145.18 | 145.18 | 18.48 | 0.88
19 | 031003001024 | 螺纹阀门 | 1.阀门类型：螺纹截止阀； 2.阀门材质：铸铁铜芯； 3.规格、压力等级：J11T-16K DN50； 4.连接形式：螺纹连接。 | 个 | 1 | 128.99 | 128.99 | 18.48 | 0.88
20 | 031003001025 | 螺纹阀门 | 1、阀门类型、材质：钢制自动排气阀； 2、规格、压力等级：ZP-Ⅰ型 DN15； 3、连接形式：螺纹连接。 | 个 | 1 | 75.53 | 75.53 | 12.52 | 0.07
21 | 031003001026 | 螺纹阀门 | 1、阀门类型、材质：螺纹截止阀； 2、规格、压力等级：J11T-16K DN15； 3、连接形式：螺纹连接，装于自动排气阀前，无活接头。 | 个 | 1 | 33.62 | 33.62 | 7.45 | 0.14
本页小计 | [6 empty] | 2025.74 | 210.85 | 3.33
【表10.2.2-16】
分部分项工程清单与计价表
单位(专业)工程名称:太子苑公厕改造-给排水 | [5 empty] | 标段: |  |  | 第6页 共7页
序号 | 项目编码 | 项目名称 | 项目特征 | 计量 单位 | 工程量 | 金 额 (元) |  |  |  |  | 备注
[6 empty] | 综合单价 | 合价 | 其中
[8 empty] | 人工费 | 机械费 | 暂估价
22 | 031004014015 | 给、排水附(配)件 | 1.名称：不锈钢地漏； 1.型号、规格：带S弯 DN50。 | 个 | 5 | 52.17 | 260.85 | 52.4
23 | 031004014016 | 给、排水附(配)件 | 1.名称：地面扫除口； 1.型号、规格：DN100。 | 个 | 2 | 18.76 | 37.52 | 12.7
24 | 031004014017 | 给、排水附(配)件 | 1.名称：地面扫除口； 1.型号、规格：DN75。 | 个 | 1 | 16.54 | 16.54 | 6.21
25 | 03B025 | 卫生间暗敷管道 | 卫生间（内周长在12m以上）暗敷管道，每间补贴 1.5 工日 | 间 | 1 | 288.54 | 288.54 | 223.5
26 | 03B026 | 卫生间暗敷管道 | 卫生间（内周长在12m以下）暗敷管道，每间补贴1.0工日 | 间 | 2 | 192.36 | 384.72 | 298
27 | 03B027 | 原洁具、管道等拆除配合费 | 1.原有洁具、管道等拆除清理配合费 | 项 | 1 | 1000 | 1000
28 | 011602001007 | 混凝土构件拆除 | 1、拆除混凝土垫层 2、厚度：暂定15cm | m3 | 4.07 | 211.46 | 860.64 | 282.58 | 397.56
29 | 010501001007 | 垫层 | 1.混凝土种类：商品混凝土 2.混凝土强度等级：C15 | m3 | 4.07 | 520.13 | 2116.93 | 183.64 | 2.89
30 | 010103002007 | 余方弃置 | 1、废弃料品种：废弃混凝土垫层； 2、运距：施工方自行考虑。 | m3 | 4.07 | 22.58 | 91.9 | 3.7 | 69.92
31 | 040101002014 | 挖填沟槽土方 | 1、测位、划线、开挖沟槽、抛土于沟槽边1m以外堆放。 2、回填土、夯实、清理现场。 | m3 | 18.50 | 41.16 | 761.46 | 589.97
本页小计 | [6 empty] | 5819.1 | 1652.7 | 470.37
【表10.2.2-16】
分部分项工程清单与计价表
单位(专业)工程名称:太子苑公厕改造-给排水 | [5 empty] | 标段: |  |  | 第7页 共7页
序号 | 项目编码 | 项目名称 | 项目特征 | 计量 单位 | 工程量 | 金 额 (元) |  |  |  |  | 备注
[6 empty] | 综合单价 | 合价 | 其中
[8 empty] | 人工费 | 机械费 | 暂估价
32 | 040504001013 | 砌筑井 | 1.砖砌矩形水表井； 2.具体尺寸做法详设计图及参考图集施工。 | 座 | 1 | 1214.24 | 1214.24 | 235.12 | 10.52
33 | 040504001014 | 砌筑井（污水井） | 1.名称：500*500砖砌小型污水检查井； 2.垫层、基础材质及厚度：100厚C15混凝土垫层，含模板； 3.砌筑材料品种、规格、强度等级：M7.5水泥砂浆砌MU10砖； 4.勾缝、抹面要求：1:2防水水泥砂浆； 5.盖板材质、规格：500*500铸铁井盖板； 6.具体做法按设计要求及参考图集施工。 | 座 | 2 | 1049.11 | 2098.22 | 456.14 | 20
本页小计 | [6 empty] | 3312.46 | 691.26 | 30.52
合计 | [6 empty] | 39441.57 | 5097.08 | 514.08

## 21_表10_2_2-16 施工技术措施项目清单与计价表
【表10.2.2-16】
施工技术措施项目清单与计价表
单位(专业)工程名称:太子苑公厕改造-给排水 | [5 empty] | 标段: |  |  | 第1页 共1页
序号 | 项目编码 | 项目名称 | 项目特征 | 计量 单位 | 工程量 | 金 额 (元) |  |  |  |  | 备注
[6 empty] | 综合单价 | 合价 | 其中
[8 empty] | 人工费 | 机械费 | 暂估价
|  | [请输入分部名称] |  |  | 0 |  | 264.91 | 63.71
1 | 031301017014 | 脚手架搭拆 | 1.太子苑公厕改造水施脚手架搭拆费 | 项 | 1 | 264.91 | 264.91 | 63.71
本页小计 | [6 empty] | 264.91 | 63.71
合计 | [6 empty] | 264.91 | 63.71

## 21_表10_2_2-21 其他项目清单与计价汇总表
【表10.2.2-21】
其他项目清单与计价汇总表
工程名称:给排水 |  | 标段: | 第1页 共1页
序号 | 项 目 名 称 | 金额(元) | 备注
1 | 暂列金额 | 2083.76 | 明细详见表10.2.2-22
1.1 | 标化工地增加费 |  | 明细详见表10.2.2-22
1.2 | 优质工程增加费 |  | 明细详见表10.2.2-22
1.3 | 其他暂列金额 | 2083.76 | 明细详见表10.2.2-22
2 | 暂估价
2.1 | 材料（设备）暂估价 |  | 明细详见表10.2.2-23
2.2 | 专业工程暂估价 |  | 明细详见表10.2.2-24
2.3 | 专项技术措施暂估价 |  | 明细详见表10.2.2-25
3 | 计日工 |  | 明细详见表10.2.2-26
4 | 总承包服务费 |  | 明细详见表10.2.2-27
合 计 |  | 2083.76 | 0

## 21_表10_2_2-22 暂列金额明细表
【表10.2.2-22】
暂列金额明细表
工程名称:给排水 |  |  | 标段: | 第1页 共1页
序号 | 项 目 名 称 | 计量单位 | 暂定金额(元) | 备注
1 | 标化工地增加费 | 项
2 | 优质工程增加费 | 项
3 | 其他暂列金额 | 项 | 2083.76 | 估算比例一般不高于5%
3.1 | 其他暂列金额 | 项 | 2083.76
合计 |  |  | 2083.76 | -

## 21_表10_2_2-29 主要工日一览表
【表10.2.2-29】
主要工日一览表
工程名称:给排水 |  |  | 标段: |  | 第1页 共1页
序号 | 工日名称（类别） | 单位 | 数 量 | 单价(元) | 合价（元） | 备注
1 | 一类人工 | 工日 | 0.027 | 138 | 3.73
2 | 二类人工 | 工日 | 34.611 | 149 | 5157.04

## 21_表10_2_2-31 主要材料和工程设备一览表
【表10.2.2-31】
主要材料和工程设备一览表
工程名称:给排水 |  |  |  | 标段: |  | 第1页 共2页
序号 | 名称、规格、型号 | 单位 | 数量 | 单价(元) | 合价（元） | 备注
1 | 镀锌铁丝φ0.7-1.0 | kg | 0.007 | 4.42 | 0.03
2 | 复合硅酸盐水泥PC 32.5R综合 | kg | 2 | 0.46 | 0.92
3 | 普通硅酸盐水泥PO 42.5综合 | kg | 79.931 | 0.53 | 42.44
4 | 黄砂净砂 | t | 0.338 | 180 | 60.84
5 | 碎石综合 | t | 0.465 | 126 | 58.59
6 | 混凝土实心砖240×115×53 MU10 | 千块 | 0.834 | 504.4 | 420.67
7 | 混凝土实心砖240×115×53 | 千块 | 0.064 | 504.4 | 32.28
8 | 非泵送商品混凝土C15 | m3 | 4.111 | 450 | 1849.95
9 | 非泵送商品混凝土C20 | m3 | 0.4 | 480 | 192
10 | 干混抹灰砂浆DP M20.0 | kg | 106.51 | 0.39 | 41.54
11 | 干混砌筑砂浆DM M7.5 | kg | 627.588 | 0.33 | 209.61
12 | 电 | kW·h | 1.016 | 0.88 | 0.89
13 | 水 | m3 | 4.841 | 5.73 | 27.74
14 | 木模板 | m3 | 0.031 | 1504 | 46.62
15 | 铸铁检查井盖φ600 轻型 | 套 | 1 | 414 | 414
16 | 铸铁检查井盖500*500 重型 | 套 | 2 | 366 | 732
17 | 原有洁具、管道等拆除清理配合费 | 项 | 1 | 1000 | 1000
18 | 大便器脚踏阀 | 个 | 4.04 | 550 | 2222
19 | 角型阀(带铜活)DN15 | 个 | 10.1 | 13.45 | 135.85
20 | 排水栓带链堵 | 套 | 1.01 | 18.43 | 18.61
21 | 座便器桶盖 | 套 | 2.02 | 80 | 161.6
22 | 不锈钢地漏带S弯 DN50 | 个 | 5.05 | 38 | 191.9
23 | 地面扫除口DN75 | 个 | 1.01 | 8 | 8.08
24 | 地面扫除口DN100 | 个 | 2.02 | 10 | 20.2
25 | 防污器DN32 | 个 | 4.04 | 60 | 242.4
26 | 感应式洗脸盆龙头 | 个 | 4.04 | 829 | 3349.16
27 | 连体坐便器进水阀配件 | 套 | 2.02 | 35 | 70.7
28 | 小便器冲水连接管DN15 | 根 | 4.04 | 20 | 80.8
29 | 小便器排水附件 | 套 | 4.04 | 18.43 | 74.46
【表10.2.2-31】
主要材料和工程设备一览表
工程名称:给排水 |  |  |  | 标段: |  | 第2页 共2页
序号 | 名称、规格、型号 | 单位 | 数量 | 单价(元) | 合价（元） | 备注
30 | 铜镀铬陶瓷芯加长快开冷水龙头DN15 | 个 | 1.01 | 11.46 | 11.57
31 | PP-R给水管DN20（Φ25*2.8） | m | 43.891 | 6.74 | 295.61
32 | PP-R给水管DN25（Φ32*3.6） | m | 16.662 | 8.82 | 147.01
33 | PP-R给水管DN32（Φ40*4.5） | m | 3.018 | 14.89 | 44.93
34 | PP-R给水管DN40(Φ50*5.6） | m | 6.238 | 26.84 | 167.42
35 | PP-R给水管DN50(Φ63*7.1） | m | 12.294 | 44.88 | 551.71
36 | UPVC排水管φ50*2.0 | m | 13.358 | 5.23 | 69.86
37 | UPVC排水管φ75*2.3 | m | 6.517 | 9.06 | 59.04
38 | UPVC排水管Φ110*3.2 | m | 25.783 | 16.65 | 429.29
39 | UPVC排水管Φ160*4 | m | 28.31 | 33.4 | 945.55
40 | 冲洗管DN32 | 根 | 4.04 | 15.43 | 62.34
41 | 螺纹闸阀Z15T-10K DN50 | 个 | 1.01 | 104 | 105.04
42 | 螺纹截止阀J11T-16K DN15 | 个 | 1.01 | 20.3 | 20.5
43 | 螺纹截止阀J11T-16K DN50 | 个 | 1.01 | 87.97 | 88.85
44 | 螺纹闸阀Z15T-10K DN50 | 个 | 1.01 | 104 | 105.04
45 | 台下式洗脸盆 | 个 | 3.03 | 291.15 | 882.18
46 | 立柱式洗脸盆 | 个 | 1.01 | 326.55 | 329.82
47 | 成品拖布池 | 个 | 1.01 | 523.89 | 529.13
48 | 瓷蹲式大便器 | 个 | 4.04 | 600 | 2424
49 | 连体坐便器 | 个 | 2.02 | 1090.27 | 2202.35
50 | 挂式小便器 | 个 | 4.04 | 422.12 | 1705.36
51 | 全铜镀铬面盆落水DN32 | 套 | 4.04 | 48.84 | 197.31
52 | 自动排气阀ZP-Ⅰ型 DN15 | 个 | 1 | 57.57 | 57.57
53 | 螺纹水表DN50 | 只 | 1 | 209 | 209
54 | 金属蛇皮软管DN15*300 | 根 | 10.1 | 3.98 | 40.2
55 | 埋入式感应控制器 | 个 | 4.04 | 1476.99 | 5967.04
56 | 水 | m3 | 3.434 | 5.73 | 19.68
57 | 电速热热水器 | 台 | 2 | 550 | 1100

## 22_表10_2_2-13 【含单列】单位(专业)工程招
【表10.2.2-13】
单位（专业）工程招标控制价费用表
工程名称:云溪香山公厕改造-建筑 |  |  | 标段: | 第1页 共1页
序号 | 费用名称 |  | 计算公式 | 金额 (元) | 备注
1 | 分部分项工程费 |  | ∑(分部分项工程量×综合单价） | 107552.16 | 见表10.2.2-16
1.1 | 其中 | 人工费+机械费 | ∑分部分项（定额人工费+定额机械费） | 20696.06
2 | 措施项目费 |  | （2.1+2.2） | 2652.75
2.1 | 施工技术措施项目费 |  | ∑(技措项目工程量×综合单价） | 1242.84 | 见表10.2.2-16
2.1.1 | 其中 | 人工费+机械费 | ∑技措项目（定额人工费+定额机械费） | 763.72
2.2 | 施工组织措施项目费 |  | (1.1+2.1.1)×6.57% | 1409.91 | 见表10.2.2-20
2.2.1 | 其中 | 安全文明施工基本费 | (1.1+2.1.1)×6.57% | 1409.91 | 见表10.2.2-20
3 | 其他项目费 |  | （3.1+3.2+3.3+3.4） | 5809.82
3.1 | 暂列金额 |  | 3.1.1+3.1.2+3.1.3 | 5809.82 | 见表10.2.2-21
3.1.1 | 其中 | 标化工地增加费 | 按招标文件规定额度列计 |  | 见表10.2.2-22
3.1.2 |  | 优质工程增加费 | 按招标文件规定额度列计 |  | 见表10.2.2-22
3.1.3 |  | 其他暂列金额 | 按招标文件规定额度列计 | 5809.82 | 见表10.2.2-22
3.2 | 暂估价 |  | 3.2.1+3.2.2+3.2.3 |  | 见表10.2.2-21
3.2.1 | 其中 | 材料（工程设备）暂估价 | 按招标文件规定额度列计 (或计入综合单价) |  | 见表10.2.2-23
3.2.2 |  | 专业工程暂估价 | 按招标文件规定额度列计 |  | 见表10.2.2-24
3.2.3 |  | 专项技术措施暂估价 | 按招标文件规定额度列计 |  | 见表10.2.2-25
3.3 | 计日工 |  | ∑计日工(暂估数量×综合单价） |  | 见表10.2.2-21
3.4 | 施工总承包服务费 |  | 3.4.1+3.4.2 |  | 见表10.2.2-21
3.4.1 | 其中 | 专业发包工程管理费 | ∑专业发包工程（暂估金额×费率） |  | 见表10.2.2-27
3.4.2 |  | 甲供材料设备管理费 | 甲供材料暂估金额×费率+甲供设备暂估金额×费率 |  | 见表10.2.2-27
4 | 规费 |  | (1.1+2.1.1)×27.92% | 5991.57
5 | 单列费用 |  | 单列费用
6 | 税金 |  | (1+2+3+4+计税不计费)×9% | 10980.57
7 | 下浮 |  | (1+2+3+4+5+6-不计税不计费不下浮-暂估材料)×0%
其中 | 甲供费（不计入造价） |  | 甲供材料费+甲供主材费+甲供设备费
招标控制价合计 |  |  | 1+2+3+4+5+6-7 | 132987

## 22_表10_2_2-16 分部分项工程清单与计价表
【表10.2.2-16】
分部分项工程清单与计价表
单位(专业)工程名称:云溪香山公厕改造-建筑 | [5 empty] | 标段: |  |  | 第1页 共5页
序号 | 项目编码 | 项目名称 | 项目特征 | 计量 单位 | 工程量 | 金 额 (元) |  |  |  |  | 备注
[6 empty] | 综合单价 | 合价 | 其中
[8 empty] | 人工费 | 机械费 | 暂估价
|  | 砌筑工程 |  |  |  |  | 1958.03 | 538.65 | 7.98
1 | 010401012004 | 零星砌砖 | 1、封堵门洞 2、砖品种、规格、强度等级：标准砖 3、砂浆强度等级、配合比：水泥M7.5 | m3 | 0.55 | 661.99 | 364.09 | 121.12 | 1.23
2 | 010401003006 | 实心砖墙 | 1.砖品种、规格、强度等级：标准砖 2.墙体类型：内墙 3.砂浆强度等级、配合比：水泥M7.5 | m3 | 2.71 | 588.17 | 1593.94 | 417.53 | 6.75
|  | 混凝土及钢筋混凝土工程 |  |  |  |  | 452.55 | 103.14 | 3.44
3 | 010503005007 | 过梁 | 1、门洞上新增成品混凝土过梁 | m3 | 0.07 | 678.54 | 47.5 | 11.84 | 0.55
4 | 010503004006 | 圈梁 | 1、新建隔墙做3000mm高的地梁 2、混凝土类别：现浇现拌混凝土 3、混凝土强度：C25 | m3 | 0.28 | 678.54 | 189.99 | 47.35 | 2.19
5 | 010507007003 | 其他构件 | 1、现浇现拌混凝土C25窗台板 | m3 | 0.02 | 793.9 | 15.88 | 4.86 | 0.16
6 | 010507001002 | 散水、坡道 | 1、无障碍坡道 | m2 | 0.82 | 132.61 | 108.74 | 28.05 | 0.17
7 | 010515001007 | 现浇构件钢筋 | 1.现浇构件圆钢筋 HPB300 直径（mm以内）10 | t | 0.015 | 6029.58 | 90.44 | 11.04 | 0.37
|  | 门窗工程 |  |  |  |  | 8225.27 | 514.87
8 | 010807001006 | 金属（塑钢、断桥）窗 | 1.窗代号及洞口尺寸：80系铝合金推拉窗 2.玻璃品种、厚度：6mm钢化玻璃 | m2 | 7.83 | 286.79 | 2245.57 | 125.36
本页小计 | [6 empty] | 4656.15 | 767.15 | 11.42
【表10.2.2-16】
分部分项工程清单与计价表
单位(专业)工程名称:云溪香山公厕改造-建筑 | [5 empty] | 标段: |  |  | 第2页 共5页
序号 | 项目编码 | 项目名称 | 项目特征 | 计量 单位 | 工程量 | 金 额 (元) |  |  |  |  | 备注
[6 empty] | 综合单价 | 合价 | 其中
[8 empty] | 人工费 | 机械费 | 暂估价
9 | 010802001019 | 金属（塑钢）门 | 1.门代号及洞口尺寸：成品铝合金门（带门套）900*2100 2、包括五金等一切配件 | 樘 | 4 | 763.95 | 3055.8 | 148.16
10 | 010802001020 | 金属（塑钢）门 | 1.门代号及洞口尺寸：成品铝合金门（带门套）1000*2100 2、包括五金等一切配件 | 樘 | 1 | 861.28 | 861.28 | 51.45
11 | 010802001021 | 金属（塑钢）门 | 1.门代号及洞口尺寸：铝合金边框长虹玻璃门（带门套）1400*2100 2、包括五金等一切配件 | 樘 | 1 | 2062.62 | 2062.62 | 189.9
|  | 屋面及防水工程 |  |  |  |  | 8110.9 | 1069.37
12 | 010904002009 | 楼（地）面涂膜防水 | 1.防水膜品种：JS防水涂料 2.涂膜厚度、遍数：2mm | m2 | 61.00 | 42.51 | 2593.11 | 309.27
13 | 010903002009 | 墙面涂膜防水 | 1.防水膜品种：JS防水涂料 2.涂膜厚度、遍数：2mm 3.四周上翻1500 | m2 | 117.30 | 47.04 | 5517.79 | 760.1
|  | 楼地面装饰工程 |  |  |  |  | 15103.29 | 2921.4 | 33.33
14 | 011102003009 | 块料楼地面 | 1、10厚600*600防滑砖 2、30厚1:3水泥砂浆找平层 | m2 | 61.00 | 235.53 | 14367.33 | 2796.85 | 32.94
15 | 011101001002 | 水泥砂浆楼地面 | 1、原公厕内花坛拆除处采用C20混凝土摊平 | m2 | 3.10 | 30.7 | 95.17 | 40.67 | 0.09
16 | 011206001009 | 石材零星项目 | 1、门槛石 2、20mm黑金沙大理石 | m2 | 1.36 | 471.17 | 640.79 | 83.88 | 0.3
本页小计 | [6 empty] | 29193.89 | 4380.28 | 33.33
【表10.2.2-16】
分部分项工程清单与计价表
单位(专业)工程名称:云溪香山公厕改造-建筑 | [5 empty] | 标段: |  |  | 第3页 共5页
序号 | 项目编码 | 项目名称 | 项目特征 | 计量 单位 | 工程量 | 金 额 (元) |  |  |  |  | 备注
[6 empty] | 综合单价 | 合价 | 其中
[8 empty] | 人工费 | 机械费 | 暂估价
|  | 墙、柱面装饰与隔断、幕墙工程 |  |  |  |  | 54974.07 | 10798.84 | 113.52
17 | 011204003011 | 块料墙面 | 1、部位：男卫、女卫、盥洗室、第三卫生间 2、10厚400*800墙砖，专用填缝剂填缝 3、10*50不锈钢挂件铺贴 4、20mm1:3水泥砂浆磨光 | m2 | 180.19 | 251.56 | 45328.6 | 9544.66 | 113.52
18 | 011210005008 | 成品隔断 | 1、15mm木纹抗倍特板隔断 | m2 | 29.72 | 201.53 | 5989.47 | 1254.18
19 | 01B057 | 钢化玻璃雨棚 | 1、10厚钢化玻璃雨棚定制，详见图纸 | m2 | 4.57 | 800 | 3656
|  | 油漆、涂料、裱糊工程 |  |  |  |  | 3741.8 | 2028.71
20 | 011407001009 | 墙面喷刷涂料 | 1、部位：管理间、工具间 2、白色内墙无机涂料二度饰面 3、满刮内墙腻子两遍 4、专用找平腻子 5、玻璃丝网格布 | m2 | 51.42 | 36.67 | 1885.57 | 1038.68
21 | 011407002005 | 天棚喷刷涂料 | 1、白色内墙无机涂料二度饰面 2、满刮内墙腻子二道 | m2 | 61.00 | 30.43 | 1856.23 | 990.03
|  | 其他装饰工程 |  |  |  |  | 10479.51 | 1176.04 | 2.2
22 | 01B058 | 大便坑 | 1、地砖面层大便坑 | 只 | 5 | 323.41 | 1617.05 | 563 | 2.2
23 | 011503005009 | 金属靠墙扶手 | 1.卫生间金属扶手安装 | m | 5.00 | 70 | 350
本页小计 | [6 empty] | 60682.92 | 13390.55 | 115.72
【表10.2.2-16】
分部分项工程清单与计价表
单位(专业)工程名称:云溪香山公厕改造-建筑 | [5 empty] | 标段: |  |  | 第4页 共5页
序号 | 项目编码 | 项目名称 | 项目特征 | 计量 单位 | 工程量 | 金 额 (元) |  |  |  |  | 备注
[6 empty] | 综合单价 | 合价 | 其中
[8 empty] | 人工费 | 机械费 | 暂估价
24 | 011505010009 | 镜面玻璃 | 1、6mm面镜（带金属框） 2、20mm宽1.2厚不锈钢包边 3、9mm阻燃板基层 | m2 | 1.78 | 277.74 | 494.38 | 73.05
25 | 011501011009 | 矮柜 | 1、20mm免漆多层板柜门 | m2 | 1.28 | 200 | 256
26 | 011505001009 | 洗漱台 | 1、爵士白人造大理石洗漱台安装 2、开孔，磨小圆边 | m2 | 2.65 | 804.56 | 2132.08 | 539.99
27 | 01B059 | 成品挂衣钩 | 1.成品挂衣钩 | 套 | 7 | 20 | 140
28 | 01B060 | 成品儿童可拆卸多功能台 | 1、成品儿童可拆卸多功能台 | 套 | 1 | 2000 | 2000
29 | 01B061 | 成品儿童可折叠多功能座椅 | 1、成品儿童可折叠多功能座 | 套 | 1 | 1000 | 1000
30 | 01B062 | 200*150mm不锈钢手机放置架 | 1.200*150mm不锈钢手机放置架 | 套 | 7 | 50 | 350
31 | 01B063 | 废纸篓 | 1.废纸篓 | 套 | 7 | 20 | 140
32 | 01B064 | 标志标牌 | 1.标志标牌 | 项 | 1 | 2000 | 2000
|  | 拆除工程 |  |  |  |  | 4506.74 | 3220.74 | 356.58
33 | 011610002012 | 金属门窗拆除 | 1、原铝合金门拆除 2、垃圾外运，运距自行考虑 | m2 | 3.63 | 26.45 | 96.01 | 73.51 | 6.24
34 | 011610002013 | 金属门窗拆除 | 1、原铝合金窗和不锈钢防盗窗拆除 2、垃圾外运，运距自行考虑 | m2 | 5.37 | 26.45 | 142.04 | 108.74 | 9.24
本页小计 | [6 empty] | 8750.51 | 795.29 | 15.48
【表10.2.2-16】
分部分项工程清单与计价表
单位(专业)工程名称:云溪香山公厕改造-建筑 | [5 empty] | 标段: |  |  | 第5页 共5页
序号 | 项目编码 | 项目名称 | 项目特征 | 计量 单位 | 工程量 | 金 额 (元) |  |  |  |  | 备注
[6 empty] | 综合单价 | 合价 | 其中
[8 empty] | 人工费 | 机械费 | 暂估价
35 | 011601001013 | 砖砌体拆除 | 1、原花坛拆除 2、垃圾外运，运距自行考虑 | m3 | 0.31 | 63.43 | 19.66 | 15.78 | 0.53
36 | 011601001014 | 砖砌体拆除 | 1、新开洞口 2、垃圾外运，运距自行考虑 | m3 | 1.52 | 166.9 | 253.69 | 105.79 | 106.16
37 | 011608002008 | 铲除涂料面 | 1、部位：管理间、工具间 2、铲除原有涂料面层至水泥砂浆基层 3、垃圾外运，运距自行考虑 | m2 | 51.42 | 8.11 | 417.02 | 340.4 | 4.63
38 | 011605002009 | 立面块料拆除 | 1、部位：男卫、女卫、盥洗室、第三卫生间 2、铲除原有瓷砖面层至水泥砂浆基层 3、垃圾外运，运距自行考虑 | m2 | 138.80 | 9.84 | 1365.79 | 1016.02 | 119.37
39 | 011605001008 | 平面块料拆除 | 1、原有地砖铲除 2、垃圾外运，运距自行考虑 | m2 | 61.00 | 19.78 | 1206.58 | 897.92 | 104.92
40 | 011606003010 | 天棚面龙骨及饰面拆除 | 1、部位：男卫、女卫、盥洗室、工具间 2、铲除原有涂料面层至水泥砂浆基层 3、垃圾外运，运距自行考虑 | m2 | 61.00 | 11.11 | 677.71 | 556.32 | 5.49
41 | 011609002008 | 隔断隔墙拆除 | 1、原卫生间内隔断拆除 2、垃圾外运，运距自行考虑 | m2 | 33.31 | 3.85 | 128.24 | 106.26
42 | 01B065 | 原有洁具拆除外运 | 1、施工内容：原公厕内各类洁具拆除，清理 2、垃圾外运：运距自行考虑 | 项 | 1 | 200 | 200
本页小计 | [6 empty] | 4268.69 | 3038.49 | 341.1
合计 | [6 empty] | 107552.16 | 22371.76 | 517.05

## 22_表10_2_2-16 施工技术措施项目清单与计价表
【表10.2.2-16】
施工技术措施项目清单与计价表
单位(专业)工程名称:云溪香山公厕改造-建筑 | [5 empty] | 标段: |  |  | 第1页 共1页
序号 | 项目编码 | 项目名称 | 项目特征 | 计量 单位 | 工程量 | 金 额 (元) |  |  |  |  | 备注
[6 empty] | 综合单价 | 合价 | 其中
[8 empty] | 人工费 | 机械费 | 暂估价
|  | [请输入分部名称] |  |  | 0 |  | 1242.84 | 815.03 | 34.19
1 | 011702009007 | 过梁 | 1.现浇混凝土 直形圈过梁 复合木模 | m2 | 1.79 | 55.33 | 99.04 | 60.02 | 1.29
2 | 011702008006 | 圈梁 | 1.现浇混凝土 直形圈过梁 复合木模 | m2 | 5.92 | 55.33 | 327.55 | 198.5 | 4.26
3 | 011702025003 | 其他现浇构件 | 1.现浇混凝土小型构件 复合模板 | m2 | 0.41 | 67.11 | 27.52 | 13.61 | 0.58
4 | 011701006008 | 满堂脚手架 | 1.满堂脚手架 ~基本层3.6m～5.2m | m2 | 61.00 | 12.93 | 788.73 | 542.9 | 28.06
本页小计 | [6 empty] | 1242.84 | 815.03 | 34.19
合计 | [6 empty] | 1242.84 | 815.03 | 34.19

## 22_表10_2_2-21 其他项目清单与计价汇总表
【表10.2.2-21】
其他项目清单与计价汇总表
工程名称:建筑 |  | 标段: | 第1页 共1页
序号 | 项 目 名 称 | 金额(元) | 备注
1 | 暂列金额 | 5809.82 | 明细详见表10.2.2-22
1.1 | 标化工地增加费 |  | 明细详见表10.2.2-22
1.2 | 优质工程增加费 |  | 明细详见表10.2.2-22
1.3 | 其他暂列金额 | 5809.82 | 明细详见表10.2.2-22
2 | 暂估价
2.1 | 材料（设备）暂估价 |  | 明细详见表10.2.2-23
2.2 | 专业工程暂估价 |  | 明细详见表10.2.2-24
2.3 | 专项技术措施暂估价 |  | 明细详见表10.2.2-25
3 | 计日工 |  | 明细详见表10.2.2-26
4 | 总承包服务费 |  | 明细详见表10.2.2-27
合 计 |  | 5809.82 | 0

## 22_表10_2_2-22 暂列金额明细表
【表10.2.2-22】
暂列金额明细表
工程名称:建筑 |  |  | 标段: | 第1页 共1页
序号 | 项 目 名 称 | 计量单位 | 暂定金额(元) | 备注
1 | 标化工地增加费 | 项
2 | 优质工程增加费 | 项
3 | 其他暂列金额 | 项 | 5809.82 | 估算比例一般不高于5%
3.1 | 其他暂列金额 | 项 | 5809.82
合计 |  |  | 5809.82 | -

## 22_表10_2_2-29 主要工日一览表
【表10.2.2-29】
主要工日一览表
工程名称:建筑 |  |  | 标段: |  | 第1页 共1页
序号 | 工日名称（类别） | 单位 | 数 量 | 单价(元) | 合价（元） | 备注
1 | 一类人工 | 工日 | 0.105 | 138 | 14.49
2 | 二类人工 | 工日 | 42.245 | 149 | 6294.51
3 | 三类人工 | 工日 | 98.697 | 171 | 16877.19

## 22_表10_2_2-31 主要材料和工程设备一览表
【表10.2.2-31】
主要材料和工程设备一览表
工程名称:建筑 |  |  |  | 标段: |  | 第1页 共2页
序号 | 名称、规格、型号 | 单位 | 数量 | 单价(元) | 合价（元） | 备注
1 | 镀锌铁丝φ0.7-1.0 | kg | 0.134 | 4.42 | 0.59
2 | 热轧光圆钢筋HPB300 φ10 | t | 0.015 | 4973 | 74.6
3 | 地弹簧 | 套 | 2.02 | 304 | 614.08
4 | 镀锌铁丝18# | kg | 1.464 | 4.42 | 6.47
5 | 镀锌铁丝22# | kg | 0.014 | 4.42 | 0.06
6 | 复合硅酸盐水泥PC 32.5R综合 | kg | 0.232 | 0.46 | 0.11
7 | 普通硅酸盐水泥PO 42.5综合 | kg | 1679.488 | 0.53 | 891.81
8 | 白色硅酸盐水泥425#、二级白度 | kg | 44.994 | 0.63 | 28.26
9 | 黄砂净砂 | t | 5.149 | 180 | 926.82
10 | 碎石综合 | t | 1.399 | 126 | 176.27
11 | 块石200-500 | t | 0.312 | 107 | 33.38
12 | 混凝土实心砖240×115×53 MU10 | 千块 | 1.819 | 504.4 | 917.5
13 | 非泵送商品混凝土C15 | m3 | 0.489 | 450 | 220.05
14 | 非泵送商品混凝土C20 | m3 | 0.094 | 480 | 45.12
15 | 干混地面砂浆DS M15.0 | kg | 1621.984 | 0.35 | 572.56
16 | 干混地面砂浆DS M20.0 | kg | 4013.931 | 0.36 | 1453.04
17 | 干混抹灰砂浆DP M20.0 | kg | 1516.299 | 0.39 | 591.36
18 | 干混砌筑砂浆DM M5.0 | kg | 49.5 | 0.33 | 16.09
19 | 干混砌筑砂浆DM M7.5 | kg | 1246.757 | 0.33 | 416.42
20 | 杉板枋材 | m3 | 0.005 | 1681 | 8.41
21 | 面镜δ6 | m2 | 2.1 | 120 | 252
22 | 墙砖400*800 | m2 | 185.596 | 159 | 29509.76
23 | 地砖300×300 | m2 | 5.35 | 85.86 | 459.35
24 | 防滑地砖600*600 | m2 | 62.83 | 142 | 8921.86
25 | 黑金沙大理石20mm | m2 | 1.442 | 361 | 520.56
26 | 爵士白人造大理石 | m2 | 2.703 | 490 | 1324.47
27 | 铝合金平开门 | m2 | 9.278 | 313 | 2904.01
28 | 铝合金全玻地弹门2.0厚 | m2 | 2.842 | 383 | 1088.49
29 | 铝合金推拉窗 | m2 | 7.472 | 195 | 1457.04
【表10.2.2-31】
主要材料和工程设备一览表
工程名称:建筑 |  |  |  | 标段: |  | 第2页 共2页
序号 | 名称、规格、型号 | 单位 | 数量 | 单价(元) | 合价（元） | 备注
30 | 普通内墙涂料803型 | kg | 21.789 | 22.12 | 481.97
31 | 白色内墙无机涂料 | kg | 18.367 | 22.12 | 406.28
32 | 耐碱玻璃纤维网格布 | m2 | 53.991 | 1.3 | 70.19
33 | 电 | kW·h | 19.109 | 0.88 | 16.82
34 | 水 | m3 | 7.155 | 5.73 | 41
35 | 复合模板综合 | m2 | 1.803 | 42.48 | 76.59
36 | 木模板 | m3 | 0.02 | 1504 | 30.08
37 | 脚手架钢管 | kg | 10.716 | 4.87 | 52.19
38 | 竹脚手片 | m2 | 2.44 | 8.5 | 20.74
39 | 15mm木纹抗倍特板隔断 | m2 | 29.72 | 150 | 4458
40 | 10*50不锈钢挂件 | m2 | 180.19 | 10 | 1801.9
41 | 200*150mm不锈钢手机放置架 | 套 | 7 | 50 | 350
42 | 20mm免漆多层板柜门 | m2 | 1.28 | 200 | 256
43 | 卫生间金属扶手安装 | m | 5 | 70 | 350
44 | 原有洁具拆除外运 | 项 | 1 | 200 | 200
45 | 废纸篓 | 套 | 7 | 20 | 140
46 | 成品儿童可折叠多功能座椅 | 套 | 1 | 1000 | 1000
47 | 成品儿童可拆卸多功能台 | 套 | 1 | 2000 | 2000
48 | 成品挂衣钩 | 套 | 7 | 20 | 140
49 | 标志标牌 | 项 | 1 | 2000 | 2000
50 | 钢化玻璃雨棚 | m2 | 4.57 | 800 | 3656

## 23_表10_2_2-13 【含单列】单位(专业)工程招
【表10.2.2-13】
单位（专业）工程招标控制价费用表
工程名称:云溪香山公厕改造-电气 |  |  | 标段: | 第1页 共1页
序号 | 费用名称 |  | 计算公式 | 金额 (元) | 备注
1 | 分部分项工程费 |  | ∑(分部分项工程量×综合单价） | 36971.43 | 见表10.2.2-16
1.1 | 其中 | 人工费+机械费 | ∑分部分项（定额人工费+定额机械费） | 9073.99
2 | 措施项目费 |  | （2.1+2.2） | 1123.44
2.1 | 施工技术措施项目费 |  | ∑(技措项目工程量×综合单价） | 375.41 | 见表10.2.2-16
2.1.1 | 其中 | 人工费+机械费 | ∑技措项目（定额人工费+定额机械费） | 81.81
2.2 | 施工组织措施项目费 |  | (1.1+2.1.1)×8.17% | 748.03 | 见表10.2.2-20
2.2.1 | 其中 | 安全文明施工基本费 | (1.1+2.1.1)×8.17% | 748.03 | 见表10.2.2-20
3 | 其他项目费 |  | （3.1+3.2+3.3+3.4） | 2044.96
3.1 | 暂列金额 |  | 3.1.1+3.1.2+3.1.3 | 2044.96 | 见表10.2.2-21
3.1.1 | 其中 | 标化工地增加费 | 按招标文件规定额度列计 |  | 见表10.2.2-22
3.1.2 |  | 优质工程增加费 | 按招标文件规定额度列计 |  | 见表10.2.2-22
3.1.3 |  | 其他暂列金额 | 按招标文件规定额度列计 | 2044.96 | 见表10.2.2-22
3.2 | 暂估价 |  | 3.2.1+3.2.2+3.2.3 |  | 见表10.2.2-21
3.2.1 | 其中 | 材料（工程设备）暂估价 | 按招标文件规定额度列计 (或计入综合单价) |  | 见表10.2.2-23
3.2.2 |  | 专业工程暂估价 | 按招标文件规定额度列计 |  | 见表10.2.2-24
3.2.3 |  | 专项技术措施暂估价 | 按招标文件规定额度列计 |  | 见表10.2.2-25
3.3 | 计日工 |  | ∑计日工(暂估数量×综合单价） |  | 见表10.2.2-21
3.4 | 施工总承包服务费 |  | 3.4.1+3.4.2 |  | 见表10.2.2-21
3.4.1 | 其中 | 专业发包工程管理费 | ∑专业发包工程（暂估金额×费率） |  | 见表10.2.2-27
3.4.2 |  | 甲供材料设备管理费 | 甲供材料暂估金额×费率+甲供设备暂估金额×费率 |  | 见表10.2.2-27
4 | 规费 |  | (1.1+2.1.1)×30.63% | 2804.42
5 | 单列费用 |  | 单列费用
6 | 税金 |  | (1+2+3+4+计税不计费)×9% | 3864.98
7 | 下浮 |  | (1+2+3+4+5+6-不计税不计费不下浮-暂估材料)×0%
其中 | 甲供费（不计入造价） |  | 甲供材料费+甲供主材费+甲供设备费
招标控制价合计 |  |  | 1+2+3+4+5+6-7 | 46809

## 23_表10_2_2-16 分部分项工程清单与计价表
【表10.2.2-16】
分部分项工程清单与计价表
单位(专业)工程名称:云溪香山公厕改造-电气 | [5 empty] | 标段: |  |  | 第1页 共4页
序号 | 项目编码 | 项目名称 | 项目特征 | 计量 单位 | 工程量 | 金 额 (元) |  |  |  |  | 备注
[6 empty] | 综合单价 | 合价 | 其中
[8 empty] | 人工费 | 机械费 | 暂估价
[请输入分部名称]
|  | 电气 |  |  |  |  | 36971.43 | 9027.19 | 1025.75
1 | 030404017008 | 配电箱 | 1.名称：成套配电箱AL1； 2.型号、规格：电器元件配置按设计要求； 3.安装方式：明装。 | 台 | 1 | 2212.31 | 2212.31 | 139.91
2 | 030411001022 | 配管 | 1.名称：电线保护套管； 2.材质、规格：刚性阻燃管 PVC20管； 3.配置形式：砖、混凝土结构明配。 | m | 31.50 | 10.85 | 341.78 | 204.44
3 | 030411001023 | 配管 | 1.名称：电线保护套管； 2.材质、规格：刚性阻燃管 PVC20管； 3.配置形式：砖、混凝土结构暗配。 | m | 111.52 | 7.49 | 835.28 | 481.77
4 | 030411001024 | 配管 | 1.名称：电线保护套管； 2.材质、规格：刚性阻燃管 PVC25管； 3.配置形式：砖、混凝土结构暗配。 | m | 8.92 | 9.24 | 82.42 | 41.12
5 | 030408003008 | 电缆保护管 | 1.名 称：电缆保护管； 2.电缆保护管材质：镀锌钢管 SC40； 3.敷设方式：埋地敷设。 | m | 200.00 | 36.28 | 7256 | 1254 | 236
本页小计 | [6 empty] | 10727.79 | 2121.24 | 236
【表10.2.2-16】
分部分项工程清单与计价表
单位(专业)工程名称:云溪香山公厕改造-电气 | [5 empty] | 标段: |  |  | 第2页 共4页
序号 | 项目编码 | 项目名称 | 项目特征 | 计量 单位 | 工程量 | 金 额 (元) |  |  |  |  | 备注
[6 empty] | 综合单价 | 合价 | 其中
[8 empty] | 人工费 | 机械费 | 暂估价
6 | 030408001008 | 电力电缆 | 1.名称：铜芯交联聚乙烯绝缘电力电缆； 2.规格、型号：YJV-4*10； 3.敷设方式、部位：穿管敷设； 4.电压等级(KV)：1KV以下； 5.地形：室内外。 | m | 205.00 | 34.42 | 7056.1 | 385.4 | 10.25
7 | 030408006008 | 电力电缆头 | 1.户内干包式电力电缆头制作、安装 干包终端头（1kV以下截面mm2以下）35`10mm2及以下三芯及以上电缆头制安 | 个 | 2 | 27.88 | 55.76 | 19.14
8 | 030411004029 | 配线 | 1.名称：铜芯聚氯乙烯绝缘导线； 2.配线形式：管内穿线； 3.配线型号、规格：BV2.5； 4.配线线制：照明、插座线。 | m | 306.37 | 3.04 | 931.36 | 205.27
9 | 030411004030 | 配线 | 1.名称：铜芯聚氯乙烯软线； 2.配线形式：管内穿线； 3.配线型号、规格：BVR2.5； 4.配线线制：照明、插座线。 | m | 112.88 | 3.24 | 365.73 | 75.63
10 | 030411004031 | 配线 | 1.名称：铜芯聚氯乙烯绝缘导线； 2.配线形式：管内穿线； 3.配线型号、规格：BV4； 4.配线线制：插座线。 | m | 17.84 | 4.12 | 73.5 | 11.06
11 | 030411004032 | 配线 | 1.名称：铜芯聚氯乙烯软线； 2.配线形式：管内穿线； 3.配线型号、规格：BVR4； 4.配线线制：插座线。 | m | 8.92 | 4.46 | 39.78 | 5.53
本页小计 | [6 empty] | 8522.23 | 702.03 | 10.25
【表10.2.2-16】
分部分项工程清单与计价表
单位(专业)工程名称:云溪香山公厕改造-电气 | [5 empty] | 标段: |  |  | 第3页 共4页
序号 | 项目编码 | 项目名称 | 项目特征 | 计量 单位 | 工程量 | 金 额 (元) |  |  |  |  | 备注
[6 empty] | 综合单价 | 合价 | 其中
[8 empty] | 人工费 | 机械费 | 暂估价
12 | 030412001007 | 普通灯具 | 1.灯具名称：成套LED吸顶灯； 2.灯具型号规格：24W； 3.安装方式：吸顶安装。 | 套 | 11 | 108.15 | 1189.65 | 196.68
13 | 030404034017 | 照明开关 | 1.名称：单联单控开关； 2.规格：86型 10A； 3.安装方式：暗装。 | 个 | 2 | 14.42 | 28.84 | 14.6
14 | 030404034018 | 照明开关 | 1.名称：双联单控开关； 2.规格：86型 10A； 3.安装方式：暗装。 | 个 | 4 | 16.78 | 67.12 | 29.2
15 | 030404035015 | 插座 | 1.名称：安全型二三极暗插座； 2.规格： 86型 10A； 3.安装方式：暗装。 | 个 | 18 | 20.47 | 368.46 | 154.98
16 | 030404035016 | 插座 | 1.名称：洗手台速热热水器插座； 2.规格：86型 16A； 3.安装方式：暗装。 | 个 | 2 | 22.49 | 44.98 | 17.22
17 | 030904005008 | 声光报警器 | 1.名 称：无障碍求助声光报警器； 2.安装方式：距地2.5m。 | 个 | 1 | 110.85 | 110.85 | 42.47 | 0.07
18 | 030904003008 | 按钮 | 1.名 称：残卫呼救按钮（带拉绳）； 2.规 格：86型； 3.安装方式：距地0.5m。 | 个 | 2 | 52.05 | 104.1 | 12.66
19 | 030411006022 | 接线盒 | 1.名称：接线盒； 2.材质、规格：塑料 86型； 3.安装形式：暗装。 | 个 | 9 | 6.44 | 57.96 | 27.63
本页小计 | [6 empty] | 1971.96 | 495.44 | 0.07
【表10.2.2-16】
分部分项工程清单与计价表
单位(专业)工程名称:云溪香山公厕改造-电气 | [5 empty] | 标段: |  |  | 第4页 共4页
序号 | 项目编码 | 项目名称 | 项目特征 | 计量 单位 | 工程量 | 金 额 (元) |  |  |  |  | 备注
[6 empty] | 综合单价 | 合价 | 其中
[8 empty] | 人工费 | 机械费 | 暂估价
20 | 030411006023 | 接线盒 | 1.名称：接线盒； 2.材质、规格：塑料 86型； 3.安装形式：明装。 | 个 | 11 | 9.77 | 107.47 | 67.32
21 | 030411006024 | 接线盒 | 1.名称：开关、插座盒； 2.材质、规格：塑料 86型； 3.安装形式：暗装。 | 个 | 26 | 6.18 | 160.68 | 83.98
22 | 030414002008 | 送配电装置系统 | 送配电装置系统调试 1kV以下交流供电(综 合) | 系统 | 1 | 231.22 | 231.22 | 151.98 | 23.75
23 | 03B028 | 原灯及管线拆除配合费 | 1.原灯及管线等拆除清理配合费 | 项 | 1 | 500 | 500
24 | 040203007015 | 混凝土地面锯缝机切缝 | 1.混凝土路面锯缝机切缝。 | m | 400.00 | 9.92 | 3968 | 2532 | 92
25 | 041001001008 | 拆除路面 | 1.混凝土路面拆除； 2.厚度：20cm（具体按实结算）。 | m2 | 80.00 | 21.79 | 1743.2 | 1086.4 | 258.4
26 | 040203007016 | 水泥混凝土修复 | 1.混凝土强度等级：C25； 2.厚度：20cm（具体按实结算）。 | m2 | 80.00 | 86.2 | 6896 | 504.8 | 14.4
27 | 040103002008 | 余方弃置 | 1.废弃料品种：路面拆除废料； 2.运距：自行考虑。 | m3 | 16.00 | 31.03 | 496.48 | 6.4 | 390.88
28 | 040101002015 | 挖填沟槽土方 | 1、测位、划线、开挖沟槽、抛土于沟槽边1m以外堆放。 2、回填土、夯实、清理现场。 | m3 | 40.00 | 41.16 | 1646.4 | 1275.6
本页小计 | [6 empty] | 15749.45 | 5708.48 | 779.43
合计 | [6 empty] | 36971.43 | 9027.19 | 1025.75

## 23_表10_2_2-16 施工技术措施项目清单与计价表
【表10.2.2-16】
施工技术措施项目清单与计价表
单位(专业)工程名称:云溪香山公厕改造-电气 | [5 empty] | 标段: |  |  | 第1页 共1页
序号 | 项目编码 | 项目名称 | 项目特征 | 计量 单位 | 工程量 | 金 额 (元) |  |  |  |  | 备注
[6 empty] | 综合单价 | 合价 | 其中
[8 empty] | 人工费 | 机械费 | 暂估价
|  | [请输入分部名称] |  |  | 0 |  | 375.41 | 90.29
1 | 031301017015 | 脚手架搭拆 | 1.云溪香山公厕改造电气脚手架搭拆费 | 项 | 1 | 375.41 | 375.41 | 90.29
本页小计 | [6 empty] | 375.41 | 90.29
合计 | [6 empty] | 375.41 | 90.29

## 23_表10_2_2-21 其他项目清单与计价汇总表
【表10.2.2-21】
其他项目清单与计价汇总表
工程名称:电气 |  | 标段: | 第1页 共1页
序号 | 项 目 名 称 | 金额(元) | 备注
1 | 暂列金额 | 2044.96 | 明细详见表10.2.2-22
1.1 | 标化工地增加费 |  | 明细详见表10.2.2-22
1.2 | 优质工程增加费 |  | 明细详见表10.2.2-22
1.3 | 其他暂列金额 | 2044.96 | 明细详见表10.2.2-22
2 | 暂估价
2.1 | 材料（设备）暂估价 |  | 明细详见表10.2.2-23
2.2 | 专业工程暂估价 |  | 明细详见表10.2.2-24
2.3 | 专项技术措施暂估价 |  | 明细详见表10.2.2-25
3 | 计日工 |  | 明细详见表10.2.2-26
4 | 总承包服务费 |  | 明细详见表10.2.2-27
合 计 |  | 2044.96 | 0

## 23_表10_2_2-22 暂列金额明细表
【表10.2.2-22】
暂列金额明细表
工程名称:电气 |  |  | 标段: | 第1页 共1页
序号 | 项 目 名 称 | 计量单位 | 暂定金额(元) | 备注
1 | 标化工地增加费 | 项
2 | 优质工程增加费 | 项
3 | 其他暂列金额 | 项 | 2044.96 | 估算比例一般不高于5%
3.1 | 其他暂列金额 | 项 | 2044.96
合计 |  |  | 2044.96 | -

## 23_表10_2_2-29 主要工日一览表
【表10.2.2-29】
主要工日一览表
工程名称:电气 |  |  | 标段: |  | 第1页 共1页
序号 | 工日名称（类别） | 单位 | 数 量 | 单价(元) | 合价（元） | 备注
1 | 一类人工 | 工日 | 0.046 | 138 | 6.35
2 | 二类人工 | 工日 | 61.156 | 149 | 9112.24

## 23_表10_2_2-31 主要材料和工程设备一览表
【表10.2.2-31】
主要材料和工程设备一览表
工程名称:电气 |  |  |  | 标段: |  | 第1页 共1页
序号 | 名称、规格、型号 | 单位 | 数量 | 单价(元) | 合价（元） | 备注
1 | 镀锌铁丝综合 | kg | 14.02 | 4.42 | 61.97
2 | 普通硅酸盐水泥PO 42.5综合 | kg | 22.782 | 0.53 | 12.1
3 | 黄砂净砂 | t | 0.144 | 180 | 25.92
4 | 非泵送商品混凝土C25 | m3 | 12.12 | 501 | 6072.12
5 | 汽油综合 | kg | 0.636 | 10.57 | 6.72
6 | 水 | m3 | 56.348 | 5.73 | 322.87
7 | 原灯及管线等拆除清理配合费 | 项 | 1 | 500 | 500
8 | 碳素结构钢镀锌焊接钢管SC40 | m | 206 | 23.79 | 4900.33
9 | 成套LED吸顶灯24W | 套 | 11.11 | 81.6 | 906.58
10 | 单联单控开关86型 10A | 只 | 2.04 | 4.04 | 8.24
11 | 双联单控开关86型 10A | 只 | 4.08 | 6.35 | 25.91
12 | 残卫呼救按钮（带拉绳） | 只 | 2.04 | 40.77 | 83.17
13 | 安全型二三极暗插座86型 10A | 套 | 18.36 | 8.31 | 152.57
14 | 洗手台速热热水器插座86型 16A | 套 | 2.04 | 10.29 | 20.99
15 | 铜芯塑料绝缘线BV2.5 | m | 355.389 | 1.87 | 665.64
16 | 铜芯塑料绝缘线BV4 | m | 19.624 | 3.01 | 58.99
17 | 铜芯塑料绝缘线BVR2.5 | m | 130.941 | 2.04 | 267.51
18 | 铜芯塑料绝缘线BVR4 | m | 9.812 | 3.32 | 32.55
19 | 铜芯电力电缆YJV-4*10 | m | 207.05 | 31.45 | 6511.52
20 | 刚性阻燃管PVC20管 | m | 118.211 | 1.36 | 160.77
21 | 刚性阻燃管PVC20管 | m | 33.39 | 1.36 | 45.41
22 | 刚性阻燃管PVC25管 | m | 9.455 | 2.28 | 21.56
23 | 塑料开关、插座盒86型 | 个 | 26.52 | 1.5 | 39.78
24 | 塑料接线盒86型 | 个 | 20.4 | 1.5 | 30.6
25 | 无障碍求助声光报警器 | 个 | 1 | 53.98 | 53.98
26 | 成套配电箱AL | 台 | 1 | 2009.74 | 2009.74

## 24_表10_2_2-13 【含单列】单位(专业)工程招
【表10.2.2-13】
单位（专业）工程招标控制价费用表
工程名称:云溪香山公厕改造-给排水 |  |  | 标段: | 第1页 共1页
序号 | 费用名称 |  | 计算公式 | 金额 (元) | 备注
1 | 分部分项工程费 |  | ∑(分部分项工程量×综合单价） | 44803.61 | 见表10.2.2-16
1.1 | 其中 | 人工费+机械费 | ∑分部分项（定额人工费+定额机械费） | 6175.88
2 | 措施项目费 |  | （2.1+2.2） | 834.83
2.1 | 施工技术措施项目费 |  | ∑(技措项目工程量×综合单价） | 324.48 | 见表10.2.2-16
2.1.1 | 其中 | 人工费+机械费 | ∑技措项目（定额人工费+定额机械费） | 70.71
2.2 | 施工组织措施项目费 |  | (1.1+2.1.1)×8.17% | 510.35 | 见表10.2.2-20
2.2.1 | 其中 | 安全文明施工基本费 | (1.1+2.1.1)×8.17% | 510.35 | 见表10.2.2-20
3 | 其他项目费 |  | （3.1+3.2+3.3+3.4） | 2377.59
3.1 | 暂列金额 |  | 3.1.1+3.1.2+3.1.3 | 2377.59 | 见表10.2.2-21
3.1.1 | 其中 | 标化工地增加费 | 按招标文件规定额度列计 |  | 见表10.2.2-22
3.1.2 |  | 优质工程增加费 | 按招标文件规定额度列计 |  | 见表10.2.2-22
3.1.3 |  | 其他暂列金额 | 按招标文件规定额度列计 | 2377.59 | 见表10.2.2-22
3.2 | 暂估价 |  | 3.2.1+3.2.2+3.2.3 |  | 见表10.2.2-21
3.2.1 | 其中 | 材料（工程设备）暂估价 | 按招标文件规定额度列计 (或计入综合单价) |  | 见表10.2.2-23
3.2.2 |  | 专业工程暂估价 | 按招标文件规定额度列计 |  | 见表10.2.2-24
3.2.3 |  | 专项技术措施暂估价 | 按招标文件规定额度列计 |  | 见表10.2.2-25
3.3 | 计日工 |  | ∑计日工(暂估数量×综合单价） |  | 见表10.2.2-21
3.4 | 施工总承包服务费 |  | 3.4.1+3.4.2 |  | 见表10.2.2-21
3.4.1 | 其中 | 专业发包工程管理费 | ∑专业发包工程（暂估金额×费率） |  | 见表10.2.2-27
3.4.2 |  | 甲供材料设备管理费 | 甲供材料暂估金额×费率+甲供设备暂估金额×费率 |  | 见表10.2.2-27
4 | 规费 |  | (1.1+2.1.1)×30.63% | 1913.33
5 | 单列费用 |  | 单列费用
6 | 税金 |  | (1+2+3+4+计税不计费)×9% | 4493.64
7 | 下浮 |  | (1+2+3+4+5+6-不计税不计费不下浮-暂估材料)×0%
其中 | 甲供费（不计入造价） |  | 甲供材料费+甲供主材费+甲供设备费
招标控制价合计 |  |  | 1+2+3+4+5+6-7 | 54423

## 24_表10_2_2-16 分部分项工程清单与计价表
【表10.2.2-16】
分部分项工程清单与计价表
单位(专业)工程名称:云溪香山公厕改造-给排水 | [5 empty] | 标段: |  |  | 第1页 共7页
序号 | 项目编码 | 项目名称 | 项目特征 | 计量 单位 | 工程量 | 金 额 (元) |  |  |  |  | 备注
[6 empty] | 综合单价 | 合价 | 其中
[8 empty] | 人工费 | 机械费 | 暂估价
|  | 给排水 |  |  |  |  | 44803.61 | 6243.4 | 671.22
1 | 031001006064 | 塑料管 | 1、安装部位：室内； 2、介质：给水； 3、材质、规格：PP-R给水管DN20（Φ25*2.8）； 4、连接形式：热熔连接； 5、压力试验及吹、洗设计要求：管道消毒、水冲洗。 | m | 51.50 | 20.19 | 1039.79 | 415.09 | 5.67
2 | 031001006065 | 塑料管 | 1、安装部位：室内； 2、介质：给水； 3、材质、规格：PP-R给水管DN25（Φ32*3.6）； 4、连接形式：热熔连接； 5、压力试验及吹、洗设计要求：管道消毒、水冲洗。 | m | 19.84 | 24.56 | 487.27 | 176.97 | 2.18
3 | 031001006066 | 塑料管 | 1、安装部位：室内； 2、介质：给水； 3、材质、规格：PP-R给水管DN40(Φ50*5.6）； 4、连接形式：热熔连接； 5、压力试验及吹、洗设计要求：管道消毒、水冲洗。 | m | 14.00 | 50.45 | 706.3 | 181.16 | 1.54
本页小计 | [6 empty] | 2233.36 | 773.22 | 9.39
【表10.2.2-16】
分部分项工程清单与计价表
单位(专业)工程名称:云溪香山公厕改造-给排水 | [5 empty] | 标段: |  |  | 第2页 共7页
序号 | 项目编码 | 项目名称 | 项目特征 | 计量 单位 | 工程量 | 金 额 (元) |  |  |  |  | 备注
[6 empty] | 综合单价 | 合价 | 其中
[8 empty] | 人工费 | 机械费 | 暂估价
4 | 031001006067 | 塑料管 | 1、安装部位：室内； 2、介质：给水； 3、材质、规格：PP-R给水管DN50(Φ63*7.1）； 4、连接形式：热熔连接； 5、压力试验及吹、洗设计要求：管道消毒、水冲洗。 | m | 10.50 | 73.13 | 767.87 | 139.55 | 2
5 | 031001006068 | 塑料管 | 1.安装部位：室内； 2.介质：排水； 3.材质、规格：UPVC排水管φ50*2.0； 4.连接形式：承插粘接； 5.压力试验及吹、洗设计要求：灌水试验。 | m | 13.40 | 20.18 | 270.41 | 121.81
6 | 031001006069 | 塑料管 | 1.安装部位：室内； 2.介质：排水； 3.材质、规格：UPVC排水管φ75*2.3； 4.连接形式：承插粘接； 5.压力试验及吹、洗设计要求：灌水试验。 | m | 19.64 | 29.13 | 572.11 | 217.81
7 | 031001006070 | 塑料管 | 1.安装部位：室内； 2.介质：排水； 3.材质、规格：UPVC排水管Φ110*3.2； 4.连接形式：承插粘接； 5.压力试验及吹、洗设计要求：灌水试验。 | m | 39.54 | 45.15 | 1785.23 | 531.42
本页小计 | [6 empty] | 3395.62 | 1010.59 | 2
【表10.2.2-16】
分部分项工程清单与计价表
单位(专业)工程名称:云溪香山公厕改造-给排水 | [5 empty] | 标段: |  |  | 第3页 共7页
序号 | 项目编码 | 项目名称 | 项目特征 | 计量 单位 | 工程量 | 金 额 (元) |  |  |  |  | 备注
[6 empty] | 综合单价 | 合价 | 其中
[8 empty] | 人工费 | 机械费 | 暂估价
8 | 031001006071 | 塑料管 | 1.安装部位：室内； 2.介质：排水； 3.材质、规格：UPVC排水管Φ160*4； 4.连接形式：承插粘接； 5.压力试验及吹、洗设计要求：灌水试验。 | m | 27.17 | 74.94 | 2036.12 | 552.91
9 | 031004003015 | 洗脸盆 | 1、材质：陶瓷； 2、规格、类型：台下式洗脸盆-配自动感应龙头，具体型号业主定； 3、组装形式：冷热水； 4、附件名称、数量：含感应龙头、角阀、不锈钢金属软管等一切所需配件及感应器进线。 | 组 | 3 | 1289 | 3867 | 137.76
10 | 031004003016 | 洗脸盆 | 1、材质：陶瓷； 2、规格、类型：具体型号业主定； 3、组装形式：立柱式洗脸盆—残卫； 4、附件名称、数量：含感应式洗脸盆龙头、角阀、不锈钢金属软管、排水附件等一切所需配件及感应器接线。 | 组 | 1 | 1329.23 | 1329.23 | 51.82
11 | 031004007008 | 小便器 | 1、材 质：陶瓷； 2、规格、类型：壁挂式感应小便器，具体规格型号业主定； 3、组装形式：感应开关埋入式； 4、附件名称、数量：自动感应开关、不锈钢金属软管、排水附件等一切所需配件及感应器接线。 | 组 | 3 | 2001.82 | 6005.46 | 88.65
本页小计 | [6 empty] | 13237.81 | 831.14
【表10.2.2-16】
分部分项工程清单与计价表
单位(专业)工程名称:云溪香山公厕改造-给排水 | [5 empty] | 标段: |  |  | 第4页 共7页
序号 | 项目编码 | 项目名称 | 项目特征 | 计量 单位 | 工程量 | 金 额 (元) |  |  |  |  | 备注
[6 empty] | 综合单价 | 合价 | 其中
[8 empty] | 人工费 | 机械费 | 暂估价
12 | 031004006015 | 大便器 | 1.材质：陶瓷； 2.规格、类型：按业主要求； 3.组装形式：平板式蹲便器，脚踏开关； 4.附件名称、数量：含大便器脚踏开关一个、防污器DN32一个、冲洗管DN32一根等附件。 | 组 | 5 | 1315.73 | 6578.65 | 188.5
13 | 031004006016 | 大便器 | 1.材质：陶瓷； 2.规格、类型：按业主要求； 3.组装形式：连体水箱坐便器； 4.附件名称、数量：含进水阀配件、桶盖各一套，角型阀(带铜活)一个、金属蛇皮软管DN15*300一根等附件。 | 组 | 4 | 1300.42 | 5201.68 | 177.72
14 | 031004008008 | 拖布池 | 1、材质：陶瓷； 2、规格、类型：拖布槽、具体规格型号业主定； 3、组装形式：落地式单龙头； 4、附件名称、数量：铜镀铬陶瓷芯加长快开冷水龙头及排水附件。 | 组 | 1 | 601.67 | 601.67 | 25.42
15 | 031006012008 | 洗手台速热热水器 | 1.能源种类：电速热热水器； 2.型号、容积：按业主要求； 3.安装方式：洗脸盆下安装。 | 台 | 2 | 618.14 | 1236.28 | 95.66
16 | 031003013008 | 水表 | 1.安装部位：室外； 2.型号、规格：螺纹水表DN50； 3.连接形式：螺纹连接； 4.附件配置：含表前闸阀DN50一个。 | 组 | 1 | 406.14 | 406.14 | 58.26 | 1.36
本页小计 | [6 empty] | 14024.42 | 545.56 | 1.36
【表10.2.2-16】
分部分项工程清单与计价表
单位(专业)工程名称:云溪香山公厕改造-给排水 | [5 empty] | 标段: |  |  | 第5页 共7页
序号 | 项目编码 | 项目名称 | 项目特征 | 计量 单位 | 工程量 | 金 额 (元) |  |  |  |  | 备注
[6 empty] | 综合单价 | 合价 | 其中
[8 empty] | 人工费 | 机械费 | 暂估价
17 | 031003001027 | 螺纹阀门 | 1.阀门类型：螺纹闸阀； 2.阀门材质：铸铁； 3.规格、压力等级：Z15T-10K DN50； 4.连接形式：螺纹连接。 | 个 | 1 | 145.18 | 145.18 | 18.48 | 0.88
18 | 031003001028 | 螺纹阀门 | 1.阀门类型：螺纹截止阀； 2.阀门材质：铸铁铜芯； 3.规格、压力等级：J11T-16K DN50； 4.连接形式：螺纹连接。 | 个 | 1 | 128.99 | 128.99 | 18.48 | 0.88
19 | 031003001029 | 螺纹阀门 | 1、阀门类型、材质：钢制自动排气阀； 2、规格、压力等级：ZP-Ⅰ型 DN15； 3、连接形式：螺纹连接。 | 个 | 1 | 75.53 | 75.53 | 12.52 | 0.07
20 | 031003001030 | 螺纹阀门 | 1、阀门类型、材质：螺纹截止阀； 2、规格、压力等级：J11T-16K DN15； 3、连接形式：螺纹连接，装于自动排气阀前，无活接头。 | 个 | 1 | 33.62 | 33.62 | 7.45 | 0.14
21 | 031004014018 | 给、排水附(配)件 | 1.名称：不锈钢地漏； 1.型号、规格：带S弯 DN50。 | 个 | 5 | 52.17 | 260.85 | 52.4
22 | 031004014019 | 给、排水附(配)件 | 1.名称：地面扫除口； 1.型号、规格：DN100。 | 个 | 2 | 18.76 | 37.52 | 12.7
23 | 031004014020 | 给、排水附(配)件 | 1.名称：地面扫除口； 1.型号、规格：DN75。 | 个 | 1 | 16.54 | 16.54 | 6.21
本页小计 | [6 empty] | 698.23 | 128.24 | 1.97
【表10.2.2-16】
分部分项工程清单与计价表
单位(专业)工程名称:云溪香山公厕改造-给排水 | [5 empty] | 标段: |  |  | 第6页 共7页
序号 | 项目编码 | 项目名称 | 项目特征 | 计量 单位 | 工程量 | 金 额 (元) |  |  |  |  | 备注
[6 empty] | 综合单价 | 合价 | 其中
[8 empty] | 人工费 | 机械费 | 暂估价
24 | 03B029 | 卫生间暗敷管道 | 卫生间（内周长在12m以上）暗敷管道，每间补贴 1.5 工日 | 间 | 3 | 288.54 | 865.62 | 670.5
25 | 03B030 | 原洁具、管道等拆除配合费 | 1.原有洁具、管道等拆除清理配合费 | 项 | 1 | 1000 | 1000
26 | 011602001008 | 混凝土构件拆除 | 1、拆除混凝土垫层 2、厚度：暂定15cm | m3 | 5.33 | 211.46 | 1127.08 | 370.06 | 520.63
27 | 010501001008 | 垫层 | 1.混凝土种类：商品混凝土 2.混凝土强度等级：C15 | m3 | 5.33 | 520.13 | 2772.29 | 240.49 | 3.78
28 | 010103002008 | 余方弃置 | 1、废弃料品种：废弃混凝土垫层； 2、运距：施工方自行考虑。 | m3 | 5.33 | 22.58 | 120.35 | 4.85 | 91.57
29 | 040101002016 | 挖填沟槽土方 | 1、测位、划线、开挖沟槽、抛土于沟槽边1m以外堆放。 2、回填土、夯实、清理现场。 | m3 | 23.50 | 41.16 | 967.26 | 749.42
30 | 040504001015 | 砌筑井 | 1.砖砌矩形水表井； 2.具体尺寸做法详设计图及参考图集施工。 | 座 | 1 | 1214.24 | 1214.24 | 235.12 | 10.52
本页小计 | [6 empty] | 8066.84 | 2270.44 | 626.5
【表10.2.2-16】
分部分项工程清单与计价表
单位(专业)工程名称:云溪香山公厕改造-给排水 | [5 empty] | 标段: |  |  | 第7页 共7页
序号 | 项目编码 | 项目名称 | 项目特征 | 计量 单位 | 工程量 | 金 额 (元) |  |  |  |  | 备注
[6 empty] | 综合单价 | 合价 | 其中
[8 empty] | 人工费 | 机械费 | 暂估价
31 | 040504001016 | 砌筑井（污水井） | 1.名称：500*500砖砌小型污水检查井； 2.垫层、基础材质及厚度：100厚C15混凝土垫层，含模板； 3.砌筑材料品种、规格、强度等级：M7.5水泥砂浆砌MU10砖； 4.勾缝、抹面要求：1:2防水水泥砂浆； 5.盖板材质、规格：500*500铸铁井盖板； 6.具体做法按设计要求及参考图集施工。 | 座 | 3 | 1049.11 | 3147.33 | 684.21 | 30
本页小计 | [6 empty] | 3147.33 | 684.21 | 30
合计 | [6 empty] | 44803.61 | 6243.4 | 671.22

## 24_表10_2_2-16 施工技术措施项目清单与计价表
【表10.2.2-16】
施工技术措施项目清单与计价表
单位(专业)工程名称:云溪香山公厕改造-给排水 | [5 empty] | 标段: |  |  | 第1页 共1页
序号 | 项目编码 | 项目名称 | 项目特征 | 计量 单位 | 工程量 | 金 额 (元) |  |  |  |  | 备注
[6 empty] | 综合单价 | 合价 | 其中
[8 empty] | 人工费 | 机械费 | 暂估价
|  | [请输入分部名称] |  |  | 0 |  | 324.48 | 78.04
1 | 031301017016 | 脚手架搭拆 | 1.云溪香山公厕改造水施脚手架搭拆费 | 项 | 1 | 324.48 | 324.48 | 78.04
本页小计 | [6 empty] | 324.48 | 78.04
合计 | [6 empty] | 324.48 | 78.04

## 24_表10_2_2-21 其他项目清单与计价汇总表
【表10.2.2-21】
其他项目清单与计价汇总表
工程名称:给排水 |  | 标段: | 第1页 共1页
序号 | 项 目 名 称 | 金额(元) | 备注
1 | 暂列金额 | 2377.59 | 明细详见表10.2.2-22
1.1 | 标化工地增加费 |  | 明细详见表10.2.2-22
1.2 | 优质工程增加费 |  | 明细详见表10.2.2-22
1.3 | 其他暂列金额 | 2377.59 | 明细详见表10.2.2-22
2 | 暂估价
2.1 | 材料（设备）暂估价 |  | 明细详见表10.2.2-23
2.2 | 专业工程暂估价 |  | 明细详见表10.2.2-24
2.3 | 专项技术措施暂估价 |  | 明细详见表10.2.2-25
3 | 计日工 |  | 明细详见表10.2.2-26
4 | 总承包服务费 |  | 明细详见表10.2.2-27
合 计 |  | 2377.59 | 0

## 24_表10_2_2-22 暂列金额明细表
【表10.2.2-22】
暂列金额明细表
工程名称:给排水 |  |  | 标段: | 第1页 共1页
序号 | 项 目 名 称 | 计量单位 | 暂定金额(元) | 备注
1 | 标化工地增加费 | 项
2 | 优质工程增加费 | 项
3 | 其他暂列金额 | 项 | 2377.59 | 估算比例一般不高于5%
3.1 | 其他暂列金额 | 项 | 2377.59
合计 |  |  | 2377.59 | -

## 24_表10_2_2-29 主要工日一览表
【表10.2.2-29】
主要工日一览表
工程名称:给排水 |  |  | 标段: |  | 第1页 共1页
序号 | 工日名称（类别） | 单位 | 数 量 | 单价(元) | 合价（元） | 备注
1 | 一类人工 | 工日 | 0.035 | 138 | 4.83
2 | 二类人工 | 工日 | 42.39 | 149 | 6316.11

## 24_表10_2_2-31 主要材料和工程设备一览表
【表10.2.2-31】
主要材料和工程设备一览表
工程名称:给排水 |  |  |  | 标段: |  | 第1页 共2页
序号 | 名称、规格、型号 | 单位 | 数量 | 单价(元) | 合价（元） | 备注
1 | 镀锌铁丝φ0.7-1.0 | kg | 0.01 | 4.42 | 0.04
2 | 复合硅酸盐水泥PC 32.5R综合 | kg | 2 | 0.46 | 0.92
3 | 普通硅酸盐水泥PO 42.5综合 | kg | 108.366 | 0.53 | 57.54
4 | 黄砂净砂 | t | 0.466 | 180 | 83.88
5 | 碎石综合 | t | 0.634 | 126 | 79.88
6 | 混凝土实心砖240×115×53 MU10 | 千块 | 1.105 | 504.4 | 557.36
7 | 混凝土实心砖240×115×53 | 千块 | 0.08 | 504.4 | 40.35
8 | 非泵送商品混凝土C15 | m3 | 5.383 | 450 | 2422.35
9 | 非泵送商品混凝土C20 | m3 | 0.4 | 480 | 192
10 | 干混抹灰砂浆DP M20.0 | kg | 158.527 | 0.39 | 61.83
11 | 干混砌筑砂浆DM M7.5 | kg | 815.157 | 0.33 | 272.26
12 | 电 | kW·h | 0.984 | 0.88 | 0.87
13 | 水 | m3 | 5.918 | 5.73 | 33.91
14 | 木模板 | m3 | 0.046 | 1504 | 69.18
15 | 铸铁检查井盖φ600 轻型 | 套 | 1 | 414 | 414
16 | 铸铁检查井盖500*500 重型 | 套 | 3 | 366 | 1098
17 | 原有洁具、管道等拆除清理配合费 | 项 | 1 | 1000 | 1000
18 | 大便器脚踏阀 | 个 | 5.05 | 550 | 2777.5
19 | 角型阀(带铜活)DN15 | 个 | 12.12 | 13.45 | 163.01
20 | 排水栓带链堵 | 套 | 1.01 | 18.43 | 18.61
21 | 座便器桶盖 | 套 | 4.04 | 80 | 323.2
22 | 不锈钢地漏带S弯 DN50 | 个 | 5.05 | 38 | 191.9
23 | 地面扫除口DN75 | 个 | 1.01 | 8 | 8.08
24 | 地面扫除口DN100 | 个 | 2.02 | 10 | 20.2
25 | 防污器DN32 | 个 | 5.05 | 60 | 303
26 | 感应式洗脸盆龙头 | 个 | 4.04 | 829 | 3349.16
27 | 连体坐便器进水阀配件 | 套 | 4.04 | 35 | 141.4
28 | 小便器冲水连接管DN15 | 根 | 3.03 | 20 | 60.6
29 | 小便器排水附件 | 套 | 3.03 | 18.43 | 55.84
【表10.2.2-31】
主要材料和工程设备一览表
工程名称:给排水 |  |  |  | 标段: |  | 第2页 共2页
序号 | 名称、规格、型号 | 单位 | 数量 | 单价(元) | 合价（元） | 备注
30 | 铜镀铬陶瓷芯加长快开冷水龙头DN15 | 个 | 1.01 | 11.46 | 11.57
31 | PP-R给水管DN20（Φ25*2.8） | m | 52.324 | 6.74 | 352.4
32 | PP-R给水管DN25（Φ32*3.6） | m | 20.157 | 8.82 | 177.85
33 | PP-R给水管DN40(Φ50*5.6） | m | 14.224 | 26.84 | 381.76
34 | PP-R给水管DN50(Φ63*7.1） | m | 10.668 | 44.88 | 478.74
35 | UPVC排水管φ50*2.0 | m | 13.561 | 5.23 | 70.92
36 | UPVC排水管φ75*2.3 | m | 19.247 | 9.06 | 174.38
37 | UPVC排水管Φ110*3.2 | m | 34.004 | 16.65 | 566.17
38 | UPVC排水管Φ160*4 | m | 25.812 | 33.4 | 862.12
39 | 冲洗管DN32 | 根 | 5.05 | 15.43 | 77.92
40 | 螺纹闸阀Z15T-10K DN50 | 个 | 1.01 | 104 | 105.04
41 | 螺纹截止阀J11T-16K DN15 | 个 | 1.01 | 20.3 | 20.5
42 | 螺纹截止阀J11T-16K DN50 | 个 | 1.01 | 87.97 | 88.85
43 | 螺纹闸阀Z15T-10K DN50 | 个 | 1.01 | 104 | 105.04
44 | 台下式洗脸盆 | 个 | 3.03 | 291.15 | 882.18
45 | 立柱式洗脸盆 | 个 | 1.01 | 326.55 | 329.82
46 | 成品拖布池 | 个 | 1.01 | 523.89 | 529.13
47 | 瓷蹲式大便器 | 个 | 5.05 | 600 | 3030
48 | 连体坐便器 | 个 | 4.04 | 1090.27 | 4404.69
49 | 挂式小便器 | 个 | 3.03 | 422.12 | 1279.02
50 | 全铜镀铬面盆落水DN32 | 套 | 4.04 | 48.84 | 197.31
51 | 自动排气阀ZP-Ⅰ型 DN15 | 个 | 1 | 57.57 | 57.57
52 | 螺纹水表DN50 | 只 | 1 | 209 | 209
53 | 金属蛇皮软管DN15*300 | 根 | 12.12 | 3.98 | 48.24
54 | 埋入式感应控制器 | 个 | 3.03 | 1476.99 | 4475.28
55 | 水 | m3 | 4.073 | 5.73 | 23.34
56 | 电速热热水器 | 台 | 2 | 550 | 1100