## 表10_2_2-12 招标控制价费用表
【表10.2.2-12】
预算审核价费用表
工程名称:三江街道美妙三公里二期（章村路西侧）管理用房 |  |  |  |  | 第1页 共1页
序号 | 工程名称 | 金额(元) | 其中：（元） |  |  |  | 备注
|  |  | 暂估价 | 安全文明 施工基本费 | 规费 | 税金
1 | 建筑工程 | 3751624.47 | 20000 | 85695.96 | 201189.74 | 309767.16
1.1 | 建筑 | 3611471.06 | 20000 | 84403.59 | 198714.57 | 298194.86
1.2 | 市政 | 140153.41 |  | 1292.37 | 2475.17 | 11572.3
2 | 安装工程 | 233796.15 |  | 2752.81 | 12381.55 | 19304.27
2.1 | 电气工程 | 131458.13 |  | 1485.83 | 6682.96 | 10854.34
2.2 | 给排水工程 | 17318.76 |  | 291.67 | 1311.86 | 1429.99
2.3 | 消防工程 | 85019.26 |  | 975.31 | 4386.73 | 7019.94
合计 |  | 3985421 | 20000 | 88448.77 | 213571.29 | 329071.43

## 1_表10_2_2-13 【含单列】单位(专业)工程招标
【表10.2.2-13】
单位（专业）工程预算价费用表
工程名称:建筑工程-建筑 |  |  | 标段: | 第1页 共1页
序号 | 费用名称 |  | 计算公式 | 金额 (元) | 备注
1 | 分部分项工程费 |  | ∑(分部分项工程量×综合单价） | 2268159.67 | 见表10.2.2-16
1.1 | 其中 | 人工费+机械费 | ∑分部分项（定额人工费+定额机械费） | 452205.08
2 | 措施项目费 |  | （2.1+2.2） | 668626.9
2.1 | 施工技术措施项目费 |  | ∑(技措项目工程量×综合单价） | 584223.31 | 见表10.2.2-16
2.1.1 | 其中 | 人工费+机械费 | ∑技措项目（定额人工费+定额机械费） | 318603.94
2.2 | 施工组织措施项目费 |  | (1.1+2.1.1)×10.95% | 84403.59 | 见表10.2.2-20
2.2.1 | 其中 | 安全文明施工基本费 | (1.1+2.1.1)×10.95% | 84403.59 | 见表10.2.2-20
3 | 其他项目费 |  | （3.1+3.2+3.3+3.4） | 177775.06
3.1 | 暂列金额 |  | 3.1.1+3.1.2+3.1.3 | 157775.06 | 见表10.2.2-21
3.1.1 | 其中 | 标化工地增加费 | 按招标文件规定额度列计 |  | 见表10.2.2-22
3.1.2 |  | 优质工程增加费 | 按招标文件规定额度列计 |  | 见表10.2.2-22
3.1.3 |  | 其他暂列金额 | 按招标文件规定额度列计 | 157775.06 | 见表10.2.2-22
3.2 | 暂估价 |  | 3.2.1+3.2.2+3.2.3 | 20000 | 见表10.2.2-21
3.2.1 | 其中 | 材料（工程设备）暂估价 | 按招标文件规定额度列计 (或计入综合单价) |  | 见表10.2.2-23
3.2.2 |  | 专业工程暂估价 | 按招标文件规定额度列计 | 20000 | 见表10.2.2-24
3.2.3 |  | 专项技术措施暂估价 | 按招标文件规定额度列计 |  | 见表10.2.2-25
3.3 | 计日工 |  | ∑计日工(暂估数量×综合单价） |  | 见表10.2.2-21
3.4 | 施工总承包服务费 |  | 3.4.1+3.4.2 |  | 见表10.2.2-21
3.4.1 | 其中 | 专业发包工程管理费 | ∑专业发包工程（暂估金额×费率） |  | 见表10.2.2-27
3.4.2 |  | 甲供材料设备管理费 | 甲供材料暂估金额×费率+甲供设备暂估金额×费率 |  | 见表10.2.2-27
4 | 规费 |  | (1.1+2.1.1)×25.78% | 198714.57
5 | 单列费用 |  | 单列费用
6 | 税金 |  | (1+2+3+4+计税不计费)×9% | 298194.86
7 | 下浮 |  | (1+2+3+4+5+6-不计税不计费不下浮-暂估材料)×0%
其中 | 甲供费（不计入造价） |  | 甲供材料费+甲供主材费+甲供设备费
招标控制价合计 |  |  | 1+2+3+4+5+6-7 | 3611471.06

## 1_表10_2_2-16 分部分项工程清单与计价表
【表10.2.2-16】
分部分项工程清单与计价表
单位(专业)工程名称:建筑工程-建筑 | [5 empty] | 标段: |  |  | 第1页 共9页
序号 | 项目编码 | 项目名称 | 项目特征 | 计量 单位 | 工程量 | 金 额 (元) |  |  |  |  | 备注
[6 empty] | 综合单价 | 合价 | 其中
[8 empty] | 人工费 | 机械费 | 暂估价
|  | A 土石方工程 |  |  |  |  | 18734.47 | 7931.53 | 7506.44
1 | 010101003001 | 挖沟槽土方 | 1、土壤类别：三类土 2、挖土深度：综合考虑 | m3 | 437.15 | 10.63 | 4646.9 | 2675.36 | 1149.7
2 | 010101004001 | 挖基坑土方 | 1、土壤类别：三类土 2、挖土深度：综合考虑 | m3 | 616.45 | 10.63 | 6552.86 | 3772.67 | 1621.26
3 | 010103001001 | 回填方 | 1、填土夯实槽、坑（就地土） | m3 | 794.39 | 3.68 | 2923.36 | 1390.18 | 969.16
4 | 010103002001 | 余方弃置 | 1.废弃料品种：土方 2.运距：自行考虑 | m3 | 259.21 | 17.79 | 4611.35 | 93.32 | 3766.32
|  | D 砌筑工程 |  |  |  |  | 238720.19 | 58874.79 | 2298.73
5 | 010401001001 | 砖基础 | 1、砖品种：混凝土实心砖MU20 2、砂浆强度等级：M10水泥砂浆 3、防潮层材料种类:在-0.060米处墙体设一道20厚聚合物水泥砂浆防潮层 | m3 | 48.31 | 531.73 | 25687.88 | 6239.72 | 328.51
6 | 010401004001 | 多孔砖墙 | 1.砖品种、规格、强度等级：烧结页岩多孔砖MU10 2.墙体类型：墙厚1/2砖 3.砂浆强度等级、配合比：M7.5混合砂浆 | m3 | 3.97 | 526.63 | 2090.72 | 663.07 | 16.79
7 | 010401004002 | 多孔砖墙 | 1.砖品种、规格、强度等级：烧结页岩多孔砖MU10 2.墙体类型： 墙厚1砖 3.砂浆强度等级、配合比：M7.5混合砂浆 | m3 | 323.91 | 488.04 | 158081.04 | 42192.52 | 1739.4
本页小计 | [6 empty] | 204594.11 | 57026.84 | 9591.14
【表10.2.2-16】
分部分项工程清单与计价表
单位(专业)工程名称:建筑工程-建筑 | [5 empty] | 标段: |  |  | 第2页 共9页
序号 | 项目编码 | 项目名称 | 项目特征 | 计量 单位 | 工程量 | 金 额 (元) |  |  |  |  | 备注
[6 empty] | 综合单价 | 合价 | 其中
[8 empty] | 人工费 | 机械费 | 暂估价
8 | 010404001001 | 垫层 | 1、垫层材料种类、配合比、厚度：150厚碎石夯实 | m3 | 178.36 | 296.37 | 52860.55 | 9779.48 | 214.03
|  | E 混凝土及钢筋混凝土工程 |  |  |  |  | 919473.91 | 107872.06 | 4804.9
9 | 010501001001 | 垫层 | 1、混凝土种类：非泵送商品砼 2、混凝土强度等级：C20 | m3 | 5.18 | 537.24 | 2782.9 | 233.72 | 3.68
10 | 010501001002 | 垫层 | 1、混凝土种类：非泵送商品砼 2、混凝土强度等级：C15 | m3 | 133.42 | 510.98 | 68174.95 | 6019.91 | 94.73
11 | 010501003001 | 独立基础 | 1、混凝土种类：泵送商品混凝土 2、混凝土强度等级：C30 | m3 | 92.30 | 557.92 | 51496.02 | 2449.64 | 24.92
12 | 010501002001 | 带形基础 | 1、混凝土种类：泵送商品混凝土 2、混凝土强度等级：C30 | m3 | 46.65 | 557.92 | 26026.97 | 1238.09 | 12.6
13 | 010502001001 | 矩形柱 | 1、混凝土种类：泵送商品混凝土 2、混凝土强度等级：C30 | m3 | 33.26 | 648.44 | 21567.11 | 3216.24 | 15.3
14 | 010502003001 | 异形柱 | 1、混凝土种类：泵送商品混凝土 2、混凝土强度等级：C30 | m3 | 57.69 | 648.44 | 37408.5 | 5578.62 | 26.54
15 | 010502002001 | 构造柱 | 1、混凝土种类：非泵送商品混凝土 2、混凝土强度等级：C25 | m3 | 26.19 | 697.79 | 18275.12 | 4297.52 | 18.07
16 | 010503002001 | 矩形梁 | 1、混凝土种类：泵送商品混凝土 2、混凝土强度等级：C30 | m3 | 53.60 | 577.88 | 30974.37 | 2168.12 | 24.66
本页小计 | [6 empty] | 309566.49 | 34981.34 | 434.53
【表10.2.2-16】
分部分项工程清单与计价表
单位(专业)工程名称:建筑工程-建筑 | [5 empty] | 标段: |  |  | 第3页 共9页
序号 | 项目编码 | 项目名称 | 项目特征 | 计量 单位 | 工程量 | 金 额 (元) |  |  |  |  | 备注
[6 empty] | 综合单价 | 合价 | 其中
[8 empty] | 人工费 | 机械费 | 暂估价
17 | 010503002002 | 矩形梁 | 1、混凝土种类：泵送商品混凝土 2、混凝土强度等级：C30/P6 | m3 | 32.14 | 592.59 | 19045.84 | 1300.06 | 14.78
18 | 010503002003 | 矩形梁（斜梁) | 1、混凝土种类：泵送商品混凝土 2、混凝土强度等级：C30/P6 | m3 | 54.76 | 598.22 | 32758.53 | 2363.99 | 25.19
19 | 010504001001 | 直形墙 | 1、混凝土种类：泵送商品混凝土 2、混凝土强度等级：C30/P6 | m3 | 17.79 | 606.78 | 10794.62 | 986.81 | 8.18
20 | 010503001001 | 基础梁 | 1、混凝土种类：泵送商品混凝土 2、混凝土强度等级：C30 | m3 | 0.46 | 565.23 | 260.01 | 13.79 | 0.21
21 | 010503005001 | 过梁 | 1、混凝土种类：非泵送商品混凝土 2、混凝土强度等级：C25 | m3 | 10.05 | 638.71 | 6419.04 | 1106.51 | 6.93
22 | 010503004001 | 圈梁 | 1、混凝土种类：非泵送商品混凝土 2、混凝土强度等级：C25 | m3 | 30.03 | 638.71 | 19180.46 | 3306.3 | 20.72
23 | 010505003001 | 板 | 1、混凝土种类：泵送商品混凝土 2、混凝土强度等级：C30 | m3 | 22.85 | 590.54 | 13493.84 | 1067.1 | 18.74
24 | 010505003002 | 屋面板(斜板） | 1、混凝土种类：泵送商品混凝土 2、混凝土强度等级：C30/P6 | m3 | 166.81 | 614.49 | 102503.08 | 8557.35 | 136.78
25 | 010505008001 | 雨篷、悬挑板、阳台板 | 1.混凝土类别：泵送商品混凝土 2.混凝土强度等级：C30/P6 | m3 | 71.46 | 646.87 | 46225.33 | 5583.88 | 47.16
26 | 010507007001 | 其他构件 | 1、混凝土类别：泵送商品混凝土 2、混凝土强度等级：C30 | m3 | 2.37 | 772.91 | 1831.8 | 414.75 | 1.64
27 | 010506001001 | 直形楼梯 | 1、混凝土类别：泵送商品混凝土 2、混凝土强度等级：C30 3、底板厚度：180厚以内 | m2 | 15.73 | 150.24 | 2363.28 | 270.71 | 2.52
本页小计 | [6 empty] | 254875.83 | 24971.25 | 282.85
【表10.2.2-16】
分部分项工程清单与计价表
单位(专业)工程名称:建筑工程-建筑 | [5 empty] | 标段: |  |  | 第4页 共9页
序号 | 项目编码 | 项目名称 | 项目特征 | 计量 单位 | 工程量 | 金 额 (元) |  |  |  |  | 备注
[6 empty] | 综合单价 | 合价 | 其中
[8 empty] | 人工费 | 机械费 | 暂估价
28 | 010507004001 | 台阶 | 1.混凝土类别：非泵送商品混凝土 2.混凝土强度等级：C30 3、室外踏步 | m2 | 4.40 | 284.54 | 1251.98 | 406.08 | 3.7
29 | 010507001001 | 散水、坡道 | 1、散水 全部(宽600)2000浙J37 4/44 | m2 | 34.53 | 96.29 | 3324.89 | 866.7 | 13.81
30 | 010507001002 | 散水、坡道 | 1、详见图集《12J003》第A7页坡3A | m2 | 87.07 | 135.24 | 11775.35 | 2978.66 | 18.28
31 | 010515001001 | 现浇构件钢筋 | 1、现浇构件带肋钢筋 HRB400以内 直径（mm以内）10 | t | 38.444 | 4771.79 | 183446.69 | 23525.42 | 944.18
32 | 010515001002 | 现浇构件钢筋 | 1、现浇构件带肋钢筋 HRB400以内 直径（mm以内）18 | t | 21.210 | 4777.08 | 101321.87 | 11177.88 | 1573.78
33 | 010515001003 | 现浇构件钢筋 | 1、现浇构件带肋钢筋 HRB400以内 直径（mm以内）25 | t | 9.598 | 4545.21 | 43624.93 | 3475.15 | 579.14
34 | 010515001004 | 现浇构件钢筋 | 1、箍筋 带肋钢筋 HRB400以内 直径（mm以内）10 | t | 10.496 | 5574.86 | 58513.73 | 12778.67 | 628.19
35 | Z010515011001 | 钢筋连接 | 1、螺纹套筒种类：电渣压力焊接 2、规格：直径18mm以内 | 个 | 322 | 6.36 | 2047.92 | 1275.12 | 367.08
36 | Z010515011002 | 钢筋连接 | 1、螺纹套筒种类：电渣压力焊接 2、规格：直径32mm以内 | 个 | 36 | 7.57 | 272.52 | 168.48 | 47.88
37 | Z010515011003 | 钢筋连接 | 1.连接方向：直螺纹连接 2、规格：直径16mm以内 | 个 | 33 | 7.97 | 263.01 | 126.39 | 14.52
38 | Z010515011004 | 钢筋连接 | 1.连接方向：直螺纹连接 2、规格：直径20mm以内 | 个 | 175 | 9.01 | 1576.75 | 719.25 | 87.5
本页小计 | [6 empty] | 407419.64 | 57497.8 | 4278.06
【表10.2.2-16】
分部分项工程清单与计价表
单位(专业)工程名称:建筑工程-建筑 | [5 empty] | 标段: |  |  | 第5页 共9页
序号 | 项目编码 | 项目名称 | 项目特征 | 计量 单位 | 工程量 | 金 额 (元) |  |  |  |  | 备注
[6 empty] | 综合单价 | 合价 | 其中
[8 empty] | 人工费 | 机械费 | 暂估价
39 | Z010515011005 | 钢筋连接 | 1.连接方向：直螺纹连接 2、规格：直径25mm以内 | 个 | 27 | 10.52 | 284.04 | 120.69 | 15.39
40 | Z010515011006 | 钢筋连接 | 1、螺纹套筒种类：套筒挤压 2、规格：直径32mm以内 | 个 | 18 | 10.47 | 188.46 | 80.46 | 8.1
|  | H 门窗工程 |  |  |  |  | 122666.62 | 6198.9
41 | 010801004001 | 木质防火门 | 1.门代号及洞口尺寸：MF丙0921 2.门框或扇外围尺寸：丙级防火门 3.含五金等 4.详图纸、12J609 | 樘 | 1 | 845.02 | 845.02 | 91.14
42 | 010801001001 | 木质门 | 1、成品带门套装饰门 2、配件：专用五金等 3、详图纸、浙J2-93 | m2 | 8.82 | 622.6 | 5491.33 | 159.38
43 | 010802001001 | 金属（塑钢）门 | 1、门代号及洞口尺寸：M2430 2、门框、扇材质：铝合金门 3、配件：闭门器等专用五金 4、详图纸、2010浙J7 | 樘 | 2 | 2655.85 | 5311.7 | 267.64
44 | 010802001002 | 金属（塑钢）门 | 1、门代号及洞口尺寸：M2730 2、门框、扇材质：铝合金门 3、配件：闭门器等专用五金 4、详图纸、2010浙J7 | 樘 | 3 | 2976.82 | 8930.46 | 445.86
45 | 010802001003 | 金属（塑钢）门 | 1、门代号及洞口尺寸：M4530 2、门框、扇材质：铝合金门 3、配件：闭门器等专用五金 4、详图纸、2010浙J7 | 樘 | 7 | 4902.61 | 34318.27 | 1662.01
本页小计 | [6 empty] | 55369.28 | 2827.18 | 23.49
【表10.2.2-16】
分部分项工程清单与计价表
单位(专业)工程名称:建筑工程-建筑 | [5 empty] | 标段: |  |  | 第6页 共9页
序号 | 项目编码 | 项目名称 | 项目特征 | 计量 单位 | 工程量 | 金 额 (元) |  |  |  |  | 备注
[6 empty] | 综合单价 | 合价 | 其中
[8 empty] | 人工费 | 机械费 | 暂估价
46 | 010807001001 | 金属（塑钢、断桥）窗 | 1、框、扇材质：玻璃窗固定窗设计为普通铝合金型材+单片玻璃时 2、玻璃品种、厚度：6mm钢化玻璃 3、2010浙J7 | m2 | 76.95 | 291.83 | 22456.32 | 1022.67
47 | 010807001002 | 金属（塑钢、断桥）窗 | 1、框、扇材质：玻璃窗推拉窗设计为普通铝合金型材+单片玻璃时 2、玻璃品种、厚度：6mm钢化玻璃 3、2010浙J7 | m2 | 76.95 | 305.04 | 23472.83 | 1231.97
48 | 011302002001 | 铝格栅 | 1、仿木铝方管 2、详见施工图 | m2 | 76.82 | 284.31 | 21840.69 | 1318.23
|  | J 屋面及防水工程 |  |  |  |  | 576414.52 | 119355.31 | 1424.94
49 | 010903003001 | 墙面砂浆防水(防潮） | 1、基础部分墙体采用双面20厚1:3水泥砂浆(掺5%水泥重量的防水剂)粉刷 | m2 | 410.90 | 27.15 | 11155.94 | 5218.43 | 246.54
50 | 010901001001 | 瓦屋面 | 1、脊瓦小青瓦 | m | 167.65 | 48.09 | 8062.29 | 5968.34
51 | 010703001001 | 屋面木基层 | 1、挂瓦条30x25(h) 2、顺水条25x12(h) | m2 | 1777.66 | 8.74 | 15536.75 | 4621.92
52 | 010901001002 | 瓦屋面 | 1、陶土小青瓦椽子上`瓦屋面25%<坡度≤45%的 | m2 | 1777.66 | 123.89 | 220234.3 | 25065.01
53 | 010902003001 | 屋面刚性层 | 1、50厚C25细石砼找平层 | m2 | 1777.66 | 48.63 | 86447.61 | 21545.24 | 266.65
54 | 010902003002 | 屋面刚性层 | 1、10厚石灰砂浆隔离层 | m2 | 1777.66 | 14.37 | 25544.97 | 15145.66 | 515.52
55 | 011101006001 | 平面砂浆找平层 | 1、20厚M15预拌砂浆找平 | m2 | 1777.66 | 23.13 | 41117.28 | 15750.07 | 391.09
本页小计 | [6 empty] | 475868.98 | 96887.54 | 1419.8
【表10.2.2-16】
分部分项工程清单与计价表
单位(专业)工程名称:建筑工程-建筑 | [5 empty] | 标段: |  |  | 第7页 共9页
序号 | 项目编码 | 项目名称 | 项目特征 | 计量 单位 | 工程量 | 金 额 (元) |  |  |  |  | 备注
[6 empty] | 综合单价 | 合价 | 其中
[8 empty] | 人工费 | 机械费 | 暂估价
56 | 010903002001 | 墙面涂膜防水 | 1、2厚聚合物水泥防水涂膜 | m2 | 255.42 | 39.34 | 10048.22 | 1655.12
57 | 010904002001 | 楼（地）面涂膜防水 | 1、2厚聚合物水泥防水涂膜 | m2 | 43.73 | 35.34 | 1545.42 | 221.71
58 | 010904003001 | 楼（地）面砂浆防水(防潮） | 1、聚合物水泥防水砂浆 ~厚15(mm) | m2 | 32.10 | 32.68 | 1049.03 | 310.41 | 5.14
59 | 010902002001 | 屋面涂膜防水 | 1、2厚LJP防水涂料 | m2 | 1777.66 | 47.24 | 83976.66 | 9421.6
60 | 01B001 | 成品垂鱼 | 1、成品垂鱼（含造型） | 个 | 2 | 2000 | 4000
61 | 020602011001 | 屋脊头、吞头 | 1、屋脊头 2、详见施工图、具体样式甲定 | 只 | 6 | 1735.41 | 10412.46 | 886.44
62 | 020507002001 | 斗拱 | 1、成品斗拱 2、详见施工图 | 个 | 12 | 1200 | 14400
63 | 020206002001 | 覆盆石 | 1、1、石质柱敦石 2、含造型 3、详见施工图、具体甲定（工程量暂定） | 只 | 16 | 1434.55 | 22952.8 | 12227.2
64 | 020506006001 | 成品戗角 | 1、成品戗角（含造型） | 处 | 4 | 3000 | 12000
65 | 020506006002 | 成品老戗嫩戗 | 1、成品老戗嫩戗（含造型） | 处 | 4 | 1000 | 4000
66 | 010702005001 | 其他木构件 | 1、封檐板 详见施工图 | m | 237.08 | 16.58 | 3930.79 | 1318.16
|  | L 楼地面装饰工程 |  |  |  |  | 19126.11 | 8523.9 | 466.03
67 | 011101001001 | 水泥砂浆楼地面 | 1、素水泥浆一道（内参建筑胶） | m2 | 602.83 | 2.46 | 1482.96 | 892.19
本页小计 | [6 empty] | 169798.34 | 26932.83 | 5.14
【表10.2.2-16】
分部分项工程清单与计价表
单位(专业)工程名称:建筑工程-建筑 | [5 empty] | 标段: |  |  | 第8页 共9页
序号 | 项目编码 | 项目名称 | 项目特征 | 计量 单位 | 工程量 | 金 额 (元) |  |  |  |  | 备注
[6 empty] | 综合单价 | 合价 | 其中
[8 empty] | 人工费 | 机械费 | 暂估价
68 | 011101006002 | 平面砂浆找平层 | 1、30厚1:3水泥砂浆找平层 | m2 | 533.26 | 29.09 | 15512.53 | 6719.08 | 463.94
69 | 011101003001 | 细石混凝土楼地面 | 1、最薄处30厚C20细石混凝土找坡层找坡1% | m2 | 69.56 | 30.63 | 2130.62 | 912.63 | 2.09
|  | M 墙、柱面装饰与隔断、幕墙工程 |  |  |  |  | 160889.76 | 92808.3 | 2721.69
70 | 011201001001 | 墙面一般抹灰 | 1.墙体类型：直内墙 2、20厚1:3水泥砂浆打底分层抹平 | m2 | 2102.80 | 32.29 | 67899.41 | 37934.51 | 1387.85
71 | 011201001002 | 墙面一般抹灰 | 1.墙体类型：直内墙 2、10厚1:3水泥砂浆打底分层抹平 | m2 | 207.10 | 26.3 | 5446.73 | 3580.76 | 68.34
72 | 011201001003 | 墙面一般抹灰 | 1.墙体类型：直外墙 2、6厚1:1:6混合砂浆面 3、14厚1:1:4水泥砂浆分层抹平 | m2 | 1917.43 | 41.55 | 79669.22 | 48415.11 | 1265.5
73 | 011201001004 | 墙面一般抹灰 | 1、墙面挂钢丝网 | m2 | 638.12 | 12.34 | 7874.4 | 2877.92
|  | N 天棚工程 |  |  |  |  | 11858.41 | 7348.85 | 215.71
74 | 011301001001 | 天棚抹灰 | 1、板底清扫干净甩素水泥浆一道(内掺建筑胶) 2.10厚水泥砂浆 | m2 | 449.40 | 26.24 | 11792.26 | 7311.74 | 215.71
75 | 011301001002 | 天棚抹灰 | 1、板底清扫干净甩素水泥浆一道(内掺建筑胶) | m2 | 26.89 | 2.46 | 66.15 | 37.11
|  | P 油漆、涂料、裱糊工程 |  |  |  |  | 181532.65 | 68987.92
本页小计 | [6 empty] | 190391.32 | 107788.86 | 3403.43
【表10.2.2-16】
分部分项工程清单与计价表
单位(专业)工程名称:建筑工程-建筑 | [5 empty] | 标段: |  |  | 第9页 共9页
序号 | 项目编码 | 项目名称 | 项目特征 | 计量 单位 | 工程量 | 金 额 (元) |  |  |  |  | 备注
[6 empty] | 综合单价 | 合价 | 其中
[8 empty] | 人工费 | 机械费 | 暂估价
76 | 011407001001 | 墙面喷刷涂料 | 1、面层:弹性真石漆喷涂三度 2、打底:外墙真石漆底漆 3、结合层:柔性耐水腻子 4、基层类型：抹灰面 | m2 | 2297.30 | 79.02 | 181532.65 | 68987.92
|  | Q 其他装饰工程 |  |  |  |  | 18743.03 | 1939.69 | 531.27
77 | 011503001001 | 金属扶手、栏杆、栏板 | 1、参《2001浙J43》楼梯扶手 2/19 | m | 20.60 | 315.48 | 6498.89 | 810.2 | 241.43
78 | 011503001002 | 金属扶手、栏杆、栏板 | 1、仿木铝合金防护栏杆 | m | 24.24 | 466.98 | 11319.6 | 953.36 | 284.09
79 | 011503001003 | 金属扶手、栏杆、栏板 | 1、参《2001浙J43》护窗栏杆 3/58 | m | 3.06 | 155.08 | 474.54 | 176.13 | 5.75
80 | 01B002 | 沉降观测点 | 1、沉降观测点 | 个 | 9 | 50 | 450
本页小计 | [6 empty] | 200275.68 | 70927.61 | 531.27
合计 | [6 empty] | 2268159.67 | 479841.25 | 19969.71

## 1_表10_2_2-16 施工技术措施项目清单与计价表
【表10.2.2-16】
施工技术措施项目清单与计价表
单位(专业)工程名称:建筑工程-建筑 | [5 empty] | 标段: |  |  | 第1页 共6页
序号 | 项目编码 | 项目名称 | 项目特征 | 计量 单位 | 工程量 | 金 额 (元) |  |  |  |  | 备注
[6 empty] | 综合单价 | 合价 | 其中
[8 empty] | 人工费 | 机械费 | 暂估价
|  | S.1脚手架工程（编码：011701) |  |  | 0 |  | 35909.54 | 20500.68 | 1763.17
1 | 011701001001 | 综合脚手架 | 1.混凝土结构综合脚手架 檐高7m以内 ~层高6m以内 | m2 | 618.58 | 21.38 | 13225.24 | 8022.98 | 686.62
2 | 011701001002 | 综合脚手架 | 1.混凝土结构综合脚手架 檐高13m以内 ~层高6m以内 | m2 | 407.85 | 24.34 | 9927.07 | 5440.72 | 477.18
3 | 011701001003 | 综合脚手架 | 1.混凝土结构综合脚手架 檐高13m以内 ~层高10(m) | m2 | 370.00 | 34.04 | 12594.8 | 6922.7 | 584.6
4 | 011701006001 | 满堂脚手架 | 1、满堂脚手架 ~基本层3.6m～5.2m`如仅勾缝、刷浆时 | m2 | 32.10 | 5.06 | 162.43 | 114.28 | 14.77
|  | S.2混凝土模板及支架（撑）（编码：011702） |  |  | 0 |  | 514030.97 | 290239.48 | 14697.22
5 | 011702001001 | 基础 | 1、现浇混凝土模板 基础垫层模板 | m2 | 71.96 | 49.53 | 3564.18 | 2078.2 | 79.88
6 | 011702001002 | 基础 | 1、现浇混凝土 独立基础 复合木模 | m2 | 121.11 | 45.25 | 5480.23 | 2592.97 | 105.37
7 | 011702001003 | 基础 | 1、现浇带形基础 复合木模 | m2 | 180.05 | 47.16 | 8491.16 | 4106.94 | 243.07
8 | 011702003001 | 构造柱 | 1.现浇混凝土 构造柱 复合木模 | m2 | 391.70 | 51.83 | 20301.81 | 9009.1 | 368.2
9 | 011702002001 | 矩形柱 | 1.现浇混凝土 矩形柱 复合木模~支模高度3.6m以内 | m2 | 37.21 | 56.06 | 2085.99 | 1080.58 | 71.82
10 | 011702002002 | 矩形柱 | 1.现浇混凝土 矩形柱 复合木模~支模高度4.2(m) | m2 | 22.92 | 59.39 | 1361.22 | 711.9 | 46.3
本页小计 | [6 empty] | 77194.13 | 40080.37 | 2677.81
【表10.2.2-16】
施工技术措施项目清单与计价表
单位(专业)工程名称:建筑工程-建筑 | [5 empty] | 标段: |  |  | 第2页 共6页
序号 | 项目编码 | 项目名称 | 项目特征 | 计量 单位 | 工程量 | 金 额 (元) |  |  |  |  | 备注
[6 empty] | 综合单价 | 合价 | 其中
[8 empty] | 人工费 | 机械费 | 暂估价
11 | 011702002003 | 矩形柱 | 1.现浇混凝土 矩形柱 复合木模~支模高度4.2(m) | m2 | 5.36 | 59.39 | 318.33 | 166.48 | 10.83
12 | 011702002004 | 矩形柱 | 1.现浇混凝土 矩形柱 复合木模~支模高度5.6(m) | m2 | 52.53 | 62.71 | 3294.16 | 1737.69 | 110.84
13 | 011702002005 | 矩形柱 | 1.现浇混凝土 矩形柱 复合木模~支模高度5.8(m)`超危支撑架范围内 | m2 | 39.74 | 61.75 | 2453.95 | 1255.39 | 87.43
14 | 011702002006 | 矩形柱 | 1.现浇混凝土 矩形柱 复合木模~支模高度6.8(m) | m2 | 27.27 | 69.37 | 1891.72 | 1012.26 | 62.45
15 | 011702002007 | 矩形柱 | 1.现浇混凝土 矩形柱 复合木模~支模高度8.5(m) | m2 | 19.42 | 72.7 | 1411.83 | 760.29 | 46.22
16 | 011702002008 | 矩形柱 | 1.现浇混凝土 矩形柱 复合木模~支模高度9(m) | m2 | 105.70 | 76.02 | 8035.31 | 4351.67 | 261.08
17 | 011702002009 | 矩形柱 | 1.现浇混凝土 矩形柱 复合木模~支模高度9.6(m) | m2 | 32.86 | 76.02 | 2498.02 | 1352.85 | 81.16
18 | 011702004001 | 异形柱 | 1.现浇混凝土 异形柱、圆形柱 复合木模~支模高度3.6m以内 | m2 | 58.56 | 77.52 | 4539.57 | 2495.83 | 115.95
19 | 011702004002 | 异形柱 | 1.现浇混凝土 异形柱、圆形柱 复合木模~支模高度4.2(m) | m2 | 15.46 | 80.85 | 1249.94 | 690.13 | 32
20 | 011702004003 | 异形柱 | 1.现浇混凝土 异形柱、圆形柱 复合木模~支模高度4.2(m) | m2 | 5.13 | 80.85 | 414.76 | 229 | 10.62
21 | 011702004004 | 异形柱 | 1.现浇混凝土 异形柱、圆形柱 复合木模~支模高度4.8(m) | m2 | 17.77 | 84.18 | 1495.88 | 829.33 | 38.38
22 | 011702004005 | 异形柱 | 1.现浇混凝土 异形柱、圆形柱 复合木模~支模高度5.6(m) | m2 | 73.00 | 84.18 | 6145.14 | 3406.91 | 157.68
本页小计 | [6 empty] | 33748.61 | 18287.83 | 1014.64
【表10.2.2-16】
施工技术措施项目清单与计价表
单位(专业)工程名称:建筑工程-建筑 | [5 empty] | 标段: |  |  | 第3页 共6页
序号 | 项目编码 | 项目名称 | 项目特征 | 计量 单位 | 工程量 | 金 额 (元) |  |  |  |  | 备注
[6 empty] | 综合单价 | 合价 | 其中
[8 empty] | 人工费 | 机械费 | 暂估价
23 | 011702004006 | 异形柱 | 1.现浇混凝土 异形柱、圆形柱 复合木模~支模高度5.8(m)`超危支撑架范围内 | m2 | 149.02 | 81.55 | 12152.58 | 6530.06 | 335.3
24 | 011702004007 | 异形柱 | 1.现浇混凝土 异形柱、圆形柱 复合木模~支模高度6.8(m) | m2 | 14.89 | 90.83 | 1352.46 | 755.07 | 34.84
25 | 011702004008 | 异形柱 | 1.现浇混凝土 异形柱、圆形柱 复合木模~支模高度14(m)`超危支撑架范围内 | m2 | 120.41 | 106.18 | 12785.13 | 7029.54 | 357.62
26 | 011702024001 | 楼梯 | 1、现浇混凝土直形楼梯 复合木模 | m2 | 15.73 | 166.95 | 2626.12 | 1521.41 | 79.44
27 | 011702009001 | 过梁 | 1.现浇混凝土 圈过梁 复合木模 | m2 | 102.21 | 55.91 | 5714.56 | 3427.1 | 72.57
28 | 011702008001 | 圈梁 | 1、现浇混凝土 直形圈过梁 复合木模 | m2 | 227.76 | 55.91 | 12734.06 | 7636.79 | 161.71
29 | 011702005001 | 基础梁 | 1、现浇混凝土 基础梁 复合木模 | m2 | 5.87 | 55.32 | 324.73 | 148.16 | 14.62
30 | 011702006001 | 矩形梁 | 1.现浇混凝土 矩形梁 复合木模~支模高度5.4(m) | m2 | 206.89 | 81.53 | 16867.74 | 8914.89 | 697.22
31 | 011702006002 | 矩形梁 | 1.现浇混凝土 矩形梁 复合木模~支模高度5.8(m)`超危支撑架范围内 | m2 | 178.34 | 81.6 | 14552.54 | 7465.31 | 647.37
32 | 011702006003 | 矩形梁 | 1.现浇混凝土 矩形梁 复合木模~支模高度6.5(m) | m2 | 13.78 | 87.28 | 1202.72 | 640.91 | 50.02
33 | 011702006004 | 矩形梁 | 1.现浇混凝土 矩形梁 复合木模~支模高度7.2(m) | m2 | 80.35 | 93.04 | 7475.76 | 4011.88 | 312.56
34 | 011702006005 | 矩形梁 | 1.现浇混凝土 矩形梁 复合木模~支模高度8.5(m) | m2 | 8.39 | 98.8 | 828.93 | 447.69 | 34.82
本页小计 | [6 empty] | 88617.33 | 48528.81 | 2798.09
【表10.2.2-16】
施工技术措施项目清单与计价表
单位(专业)工程名称:建筑工程-建筑 | [5 empty] | 标段: |  |  | 第4页 共6页
序号 | 项目编码 | 项目名称 | 项目特征 | 计量 单位 | 工程量 | 金 额 (元) |  |  |  |  | 备注
[6 empty] | 综合单价 | 合价 | 其中
[8 empty] | 人工费 | 机械费 | 暂估价
35 | 011702006006 | 矩形梁 | 1.现浇混凝土 矩形梁 复合木模~支模高度9.6(m) | m2 | 50.61 | 104.56 | 5291.78 | 2873.64 | 223.19
36 | 011702006007 | 矩形梁 | 1.现浇混凝土 矩形梁 复合木模~支模高度13(m)`超危支撑架范围内 | m2 | 53.19 | 118.97 | 6328.01 | 3373.31 | 289.89
37 | 011702006008 | 矩形梁 | 1.现浇混凝土 斜梁 复合木模~支模高度15.8(m)`超危支撑架范围内 | m2 | 24.34 | 144.12 | 3507.88 | 1924.08 | 149.2
38 | 011702006009 | 矩形梁 | 1.现浇混凝土 斜梁 复合木模~平均支模高度3.6m以内 | m2 | 41.74 | 80.02 | 3340.03 | 1809.01 | 114.79
39 | 011702006010 | 矩形梁 | 1.现浇混凝土 斜梁 复合木模~支模高度4.8(m) | m2 | 13.90 | 91.55 | 1272.55 | 697.64 | 45.45
40 | 011702006011 | 矩形梁 | 1.现浇混凝土 斜梁 复合木模~支模高度6.2(m) | m2 | 14.39 | 97.3 | 1400.15 | 771.45 | 50.8
41 | 011702006012 | 矩形梁 | 1.现浇混凝土 斜梁 复合木模~支模高度7.2(m) | m2 | 345.59 | 103.05 | 35613.05 | 19709 | 1309.79
42 | 011702016001 | 平板 | 1.现浇混凝土 板 复合木模~支模高度4.2(m) | m2 | 161.30 | 55.04 | 8877.95 | 4098.63 | 406.48
43 | 011702016002 | 平板 | 1.现浇混凝土 板 复合木模~支模高度5.8(m) | m2 | 33.69 | 65.05 | 2191.53 | 1030.58 | 105.11
44 | 011702016003 | 平板 | 1.现浇混凝土 斜板、坡屋面板 复合木模~支模高度4.8(m)`超危支撑架范围内 | m2 | 73.59 | 73.72 | 5425.05 | 2287.18 | 253.89
45 | 011702016004 | 平板 | 1.现浇混凝土 斜板、坡屋面板 复合木模~支模高度7.2(m)`超危支撑架范围内 | m2 | 708.60 | 83.14 | 58913 | 25332.45 | 2876.92
本页小计 | [6 empty] | 132160.98 | 63906.97 | 5825.51
【表10.2.2-16】
施工技术措施项目清单与计价表
单位(专业)工程名称:建筑工程-建筑 | [5 empty] | 标段: |  |  | 第5页 共6页
序号 | 项目编码 | 项目名称 | 项目特征 | 计量 单位 | 工程量 | 金 额 (元) |  |  |  |  | 备注
[6 empty] | 综合单价 | 合价 | 其中
[8 empty] | 人工费 | 机械费 | 暂估价
46 | 011702016005 | 平板 | 1.现浇混凝土 斜板、坡屋面板 复合木模~支模高度13.5(m)`超危支撑架范围内 | m2 | 300.14 | 111.33 | 33414.59 | 14931.97 | 1764.82
47 | 011702025001 | 其他现浇构件 | 1、现浇混凝土小型构件 复合模板 | m2 | 19.81 | 67.68 | 1340.74 | 657.49 | 27.73
48 | 011702023001 | 雨篷、悬挑板、阳台板 | 1、现浇混凝土阳台、雨篷模板 | m2 | 341.25 | 136.74 | 46662.53 | 24853.24 | 2170.35
49 | 011702011001 | 直形墙 | 1、现浇混凝土直形墙 复合木模~支模高度3.6m | m2 | 142.87 | 44.69 | 6384.86 | 3074.56 | 181.44
50 | Z011702035001 | 超危支撑架 | 1.超危支撑架 满堂式支架 8m＜高度≤16m(含租赁费） | m3 | 6882.15 | 18.95 | 130416.74 | 96418.92
|  | S.3垂直运输（编码：011703) |  |  | 0 |  | 29995.01 |  | 24473.97
51 | 011703001001 | 垂直运输 | 1、混凝土结构建筑物垂直运输 檐高20m内`檐高30m以下建筑物垂直运输机械不采用塔吊时~层高10(m) | m2 | 370.00 | 28.47 | 10533.9 |  | 8595.1
52 | 011703001002 | 垂直运输 | 1、混凝土结构建筑物垂直运输 檐高20m内`檐高30m以下建筑物垂直运输机械不采用塔吊时~层高6(m) | m2 | 1026.43 | 18.96 | 19461.11 |  | 15878.87
| 011705 | S.5大型机械设备进出场及安拆（编码：011705) |  |  |  |  | 4287.79 | 596 | 1884
53 | 011705001002 | 大型机械设备进出场及安拆 | 1、履带式挖掘机1M3以内 场外运输费用 | 台次 | 1 | 4287.79 | 4287.79 | 596 | 1884
本页小计 | [6 empty] | 252502.26 | 140532.18 | 30502.31
【表10.2.2-16】
施工技术措施项目清单与计价表
单位(专业)工程名称:建筑工程-建筑 | [5 empty] | 标段: |  |  | 第6页 共6页
序号 | 项目编码 | 项目名称 | 项目特征 | 计量 单位 | 工程量 | 金 额 (元) |  |  |  |  | 备注
[6 empty] | 综合单价 | 合价 | 其中
[8 empty] | 人工费 | 机械费 | 暂估价
合计 | [6 empty] | 584223.31 | 311336.16 | 42818.36

## 1_表10_2_2-21 其他项目清单与计价汇总表
【表10.2.2-21】
其他项目清单与计价汇总表
工程名称:建筑 |  | 标段: | 第1页 共1页
序号 | 项 目 名 称 | 金额(元) | 备注
1 | 暂列金额 | 157775.06 | 明细详见表10.2.2-22
1.1 | 标化工地增加费 |  | 明细详见表10.2.2-22
1.2 | 优质工程增加费 |  | 明细详见表10.2.2-22
1.3 | 其他暂列金额 | 157775.06 | 明细详见表10.2.2-22
2 | 暂估价 | 20000
2.1 | 材料（设备）暂估价 |  | 明细详见表10.2.2-23
2.2 | 专业工程暂估价 | 20000 | 明细详见表10.2.2-24
2.3 | 专项技术措施暂估价 |  | 明细详见表10.2.2-25
3 | 计日工 |  | 明细详见表10.2.2-26
4 | 总承包服务费 |  | 明细详见表10.2.2-27
合 计 |  | 177775.06 | 0

## 1_表10_2_2-22 暂列金额明细表
【表10.2.2-22】
暂列金额明细表
工程名称:建筑 |  |  | 标段: | 第1页 共1页
序号 | 项 目 名 称 | 计量单位 | 暂定金额(元) | 备注
1 | 标化工地增加费 | 项
2 | 优质工程增加费 | 项
3 | 其他暂列金额 | 项 | 157775.06 | 估算比例一般不高于5%
3.1 | 其他暂列金额 | 项 | 157775.06
合计 |  |  | 157775.06 | -

## 1_表10_2_2-29 主要工日一览表
【表10.2.2-29】
主要工日一览表
工程名称:建筑 |  |  | 标段: |  | 第1页 共1页
序号 | 工日名称（类别） | 单位 | 数 量 | 单价(元) | 合价（元） | 备注
1 | 一类人工 | 工日 | 57.44 | 138 | 7926.72
2 | 二类人工 | 工日 | 3735.861 | 149 | 556643.29
3 | 三类人工 | 工日 | 1325.157 | 171 | 226601.85

## 1_表10_2_2-31 主要材料和工程设备一览表
【表10.2.2-31】
主要材料和工程设备一览表
工程名称:建筑 |  |  |  | 标段: |  | 第1页 共1页
序号 | 名称、规格、型号 | 单位 | 数量 | 单价(元) | 合价（元） | 备注
1 | 热轧带肋钢筋HRB400综合 | t | 49.919 | 3891 | 194234.83
2 | 热轧带肋钢筋HRB400综合 | t | 21.74 | 3891 | 84590.34
3 | 热轧带肋钢筋HRB400综合 | t | 9.838 | 3891 | 38279.66
4 | 复合硅酸盐水泥PC 32.5R综合 | kg | 271.123 | 0.42 | 113.87
5 | 普通硅酸盐水泥PO 42.5综合 | kg | 53309.941 | 0.48 | 25695.39
6 | 黄砂净砂 | t | 307.269 | 180 | 55308.42
7 | 碎石综合 | t | 333.435 | 126 | 42012.81
8 | 泵送商品混凝土C30 | m3 | 316.096 | 518 | 163737.73
9 | 泵送商品混凝土C30/P6 | m3 | 346.39 | 532.56 | 184473.46
10 | 非泵送商品混凝土C15 | m3 | 137.558 | 444 | 61075.75
11 | 非泵送商品混凝土C20 | m3 | 16.221 | 470 | 7623.87
12 | 泵送商品混凝土C25（细石） | m3 | 95.549 | 526 | 50258.77
13 | 非泵送商品混凝土C25 | m3 | 66.933 | 490 | 32797.17
14 | 非泵送商品混凝土C30 | m3 | 0.928 | 513 | 476.06
15 | 干混地面砂浆DS M15.0 | kg | 80042.388 | 0.34 | 27214.41
16 | 干混地面砂浆DS M20.0 | kg | 334.596 | 0.35 | 116.77
17 | 干混抹灰砂浆DP M15.0 | kg | 238.151 | 0.37 | 87.64
18 | 杉格椽 | m3 | 8.888 | 1062 | 9439.06
19 | 丙级木质防火门 | m2 | 1.857 | 326 | 605.38
20 | 电 | kW·h | 0.216 | 0.88 | 0.19
21 | 木模板 | m3 | 31.811 | 1504 | 47843.74
22 | 安全网 | m2 | 170.2 | 6.64 | 1130.13

## 1_表10_2_2-32 主要机械台班一览表
【表10.2.2-32】
主要机械台班一览表
工程名称:建筑 |  |  |  | 标段: | 第1页 共2页
序号 | 机械名称、规格、型号 | 单位 | 数 量 | 单价(元) | 合价（元） | 备注
1 | 履带式推土机75kW | 台班 | 0.107 | 837.96 | 89.66
2 | 履带式推土机90kW | 台班 | 0.218 | 940.32 | 204.99
3 | 履带式单斗液压挖掘机1m3 | 台班 | 0.5 | 1154.69 | 577.35
4 | 履带式单斗液压挖掘机1m3 | 台班 | 2.219 | 1154.69 | 2562.26
5 | 钢轮内燃压路机15t | 台班 | 1.108 | 702.98 | 778.9
6 | 电动夯实机250N·m | 台班 | 0.152 | 29.99 | 4.56
7 | 电动夯实机250N·m | 台班 | 8.564 | 29.99 | 256.83
8 | 载货汽车4t | 台班 | 2.45 | 490.01 | 1200.52
9 | 载货汽车4t | 台班 | 0.73 | 490.01 | 357.71
10 | 载货汽车4t | 台班 | 0.512 | 490.01 | 250.89
11 | 载货汽车4t | 台班 | 5.692 | 490.01 | 2789.14
12 | 载货汽车4t | 台班 | 4.501 | 490.01 | 2205.54
13 | 载货汽车4t | 台班 | 13.101 | 490.01 | 6419.62
14 | 自卸汽车15t | 台班 | 3.733 | 1009.37 | 3767.98
15 | 平板拖车组40t | 台班 | 1 | 1306.65 | 1306.65
16 | 洒水车4000L | 台班 | 0.107 | 569.81 | 60.97
17 | 电动卷扬机-单筒快速5kN | 台班 | 46.256 | 173.29 | 8015.7
18 | 电动卷扬机-单筒快速5kN | 台班 | 85.456 | 173.29 | 14808.67
19 | 卷扬机井架30m | 台班 | 131.712 | 12.56 | 1654.3
20 | 灰浆搅拌机200L | 台班 | 36.621 | 170.09 | 6228.87
21 | 干混砂浆罐式搅拌机20000L | 台班 | 0.01 | 211.41 | 2.11
22 | 干混砂浆罐式搅拌机20000L | 台班 | 2.368 | 211.41 | 500.62
23 | 钢筋调直机14mm | 台班 | 13.634 | 39.74 | 541.82
24 | 钢筋切断机40mm | 台班 | 9.208 | 46.85 | 431.39
25 | 钢筋弯曲机40mm | 台班 | 33.008 | 27.99 | 923.89
26 | 木工圆锯机500mm | 台班 | 17.472 | 30.08 | 525.56
27 | 木工圆锯机500mm | 台班 | 9.882 | 30.08 | 297.25
28 | 螺栓套丝机39mm | 台班 | 3.748 | 31.54 | 118.21
29 | 管子切断机150mm | 台班 | 0.049 | 31.45 | 1.54
30 | 钢筋挤压连接机40mm | 台班 | 0.234 | 34.52 | 8.08
【表10.2.2-32】
主要机械台班一览表
工程名称:建筑 |  |  |  | 标段: | 第2页 共2页
序号 | 机械名称、规格、型号 | 单位 | 数 量 | 单价(元) | 合价（元） | 备注
31 | 直流弧焊机32kW | 台班 | 13.384 | 106.95 | 1431.42
32 | 对焊机75kV·A | 台班 | 2.909 | 131.93 | 383.78
33 | 氩弧焊机500A | 台班 | 5.018 | 105.59 | 529.85
34 | 电渣焊机电流 1000A | 台班 | 2.184 | 189.93 | 414.81
35 | 电焊条烘干箱45×35×45cm3 | 台班 | 1.338 | 9.73 | 13.02
36 | 混凝土振捣器平板式 | 台班 | 10.354 | 13.13 | 135.95
37 | 混凝土振捣器平板式 | 台班 | 22.186 | 13.13 | 291.3
38 | 混凝土振捣器插入式 | 台班 | 17.17 | 5.08 | 87.22
39 | 混凝土振捣器插入式 | 台班 | 36.751 | 5.08 | 186.7
40 | 汽车式起重机5t | 台班 | 1.435 | 462.88 | 664.23
41 | 汽车式起重机5t | 台班 | 0.535 | 462.88 | 247.64
42 | 汽车式起重机5t | 台班 | 0.012 | 462.88 | 5.55
43 | 汽车式起重机5t | 台班 | 0.137 | 462.88 | 63.41
44 | 汽车式起重机5t | 台班 | 0.946 | 462.88 | 437.88
45 | 汽车式起重机5t | 台班 | 2.175 | 462.88 | 1006.76

## 2_表10_2_2-13 【含单列】单位(专业)工程招标
【表10.2.2-13】
单位（专业）工程预算价费用表
工程名称:建筑工程-市政 |  |  | 标段: | 第1页 共1页
序号 | 费用名称 |  | 计算公式 | 金额 (元) | 备注
1 | 分部分项工程费 |  | ∑(分部分项工程量×综合单价） | 37967.16 | 见表10.2.2-16
1.1 | 其中 | 人工费+机械费 | ∑分部分项（定额人工费+定额机械费） | 5634.89
2 | 措施项目费 |  | （2.1+2.2） | 82015.87
2.1 | 施工技术措施项目费 |  | ∑(技措项目工程量×综合单价） | 80723.5 | 见表10.2.2-16
2.1.1 | 其中 | 人工费+机械费 | ∑技措项目（定额人工费+定额机械费） | 7566
2.2 | 施工组织措施项目费 |  | (1.1+2.1.1)×9.79% | 1292.37 | 见表10.2.2-20
2.2.1 | 其中 | 安全文明施工基本费 | (1.1+2.1.1)×9.79% | 1292.37 | 见表10.2.2-20
3 | 其他项目费 |  | （3.1+3.2+3.3+3.4） | 6122.91
3.1 | 暂列金额 |  | 3.1.1+3.1.2+3.1.3 | 6122.91 | 见表10.2.2-21
3.1.1 | 其中 | 标化工地增加费 | 按招标文件规定额度列计 |  | 见表10.2.2-22
3.1.2 |  | 优质工程增加费 | 按招标文件规定额度列计 |  | 见表10.2.2-22
3.1.3 |  | 其他暂列金额 | 按招标文件规定额度列计 | 6122.91 | 见表10.2.2-22
3.2 | 暂估价 |  | 3.2.1+3.2.2+3.2.3 |  | 见表10.2.2-21
3.2.1 | 其中 | 材料（工程设备）暂估价 | 按招标文件规定额度列计 (或计入综合单价) |  | 见表10.2.2-23
3.2.2 |  | 专业工程暂估价 | 按招标文件规定额度列计 |  | 见表10.2.2-24
3.2.3 |  | 专项技术措施暂估价 | 按招标文件规定额度列计 |  | 见表10.2.2-25
3.3 | 计日工 |  | ∑计日工(暂估数量×综合单价） |  | 见表10.2.2-21
3.4 | 施工总承包服务费 |  | 3.4.1+3.4.2 |  | 见表10.2.2-21
3.4.1 | 其中 | 专业发包工程管理费 | ∑专业发包工程（暂估金额×费率） |  | 见表10.2.2-27
3.4.2 |  | 甲供材料设备管理费 | 甲供材料暂估金额×费率+甲供设备暂估金额×费率 |  | 见表10.2.2-27
4 | 规费 |  | (1.1+2.1.1)×18.75% | 2475.17
5 | 单列费用 |  | 单列费用
6 | 税金 |  | (1+2+3+4+计税不计费)×9% | 11572.3
7 | 下浮 |  | (1+2+3+4+5+6-不计税不计费不下浮-暂估材料)×0%
其中 | 甲供费（不计入造价） |  | 甲供材料费+甲供主材费+甲供设备费
招标控制价合计 |  |  | 1+2+3+4+5+6-7 | 140153.41

## 2_表10_2_2-16 分部分项工程清单与计价表
【表10.2.2-16】
分部分项工程清单与计价表
单位(专业)工程名称:建筑工程-市政 | [5 empty] | 标段: |  |  | 第1页 共2页
序号 | 项目编码 | 项目名称 | 项目特征 | 计量 单位 | 工程量 | 金 额 (元) |  |  |  |  | 备注
[6 empty] | 综合单价 | 合价 | 其中
[8 empty] | 人工费 | 机械费 | 暂估价
|  | 土方 |  |  |  |  | 23072.15 | 2042.27 | 639.68
1 | 010507006001 | 5#成品玻璃钢化粪池 | 1、5#成品玻璃钢化粪池 | 座 | 1 | 12000 | 12000
2 | 040101002001 | 挖沟槽土方 | 1、土壤类别：三类土 2、挖土深度：2M 内 | m3 | 83.51 | 9.77 | 815.89 | 496.05 | 163.68
3 | 040103001001 | 回填方 | 1.密实度要求：符合设计要求 2.填方材料品种：粗砂 3.填方粒径要求：符合填料要求 4.填方来源、运距：自行考虑 | m3 | 24.28 | 358.38 | 8701.47 | 753.17 | 11.9
4 | 040103001002 | 回填方 | 1.密实度要求：符合设计要求 2.填方材料品种：沟槽土方 3.填方粒径要求：符合填料要求 4.填方来源、运距：自行考虑 | m3 | 54.73 | 19.9 | 1089.13 | 781.54 | 91.4
5 | 040103002001 | 余方弃置 | 1、废弃料品种：沟槽土方 2、运距：自行考虑 | m3 | 28.78 | 16.18 | 465.66 | 11.51 | 372.7
|  | 官网部分 |  |  |  |  | 6022.23 | 1033.55 | 20.56
6 | 040501004001 | 塑料管 | 1.垫层、基础材质及厚度：150厚砂石垫层 2.材质及规格：HDPE双壁波纹管De250 3.连接形式：承插式橡胶接口 4.管道检验及试验要求：管道闭水试验 | m | 63.85 | 79.31 | 5063.94 | 886.88 | 17.88
本页小计 | [6 empty] | 28136.09 | 2929.15 | 657.56
【表10.2.2-16】
分部分项工程清单与计价表
单位(专业)工程名称:建筑工程-市政 | [5 empty] | 标段: |  |  | 第2页 共2页
序号 | 项目编码 | 项目名称 | 项目特征 | 计量 单位 | 工程量 | 金 额 (元) |  |  |  |  | 备注
[6 empty] | 综合单价 | 合价 | 其中
[8 empty] | 人工费 | 机械费 | 暂估价
7 | 040501004002 | 塑料管 | 1.垫层、基础材质及厚度：150厚砂石垫层 2.材质及规格：HDPE双壁波纹管De300 3.连接形式：承插式橡胶接口 4.管道检验及试验要求：管道闭水试验 | m | 9.58 | 100.03 | 958.29 | 146.67 | 2.68
|  | 污水井 |  |  |  |  | 8872.78 | 2429.28 | 129.57
8 | 040504001001 | 砌筑井（污水井） | 1.垫层、基础材质及厚度：100厚C10混凝土基础 2.砌筑材料品种、规格、强度等级：Mu10混凝土实心砖砖砌700圆井 3.勾缝、抹面要求：1:2防水水泥砂浆 4.砂浆强度等级、配合比：水泥M7.5 5.盖板材质、规格：φ700复合型井盖（轻型） 6.井盖、井圈材质及规格：C30混凝土井圈 | 座 | 7 | 1267.54 | 8872.78 | 2429.28 | 129.57
本页小计 | [6 empty] | 9831.07 | 2575.95 | 132.25
合计 | [6 empty] | 37967.16 | 5505.1 | 789.81

## 2_表10_2_2-16 施工技术措施项目清单与计价表
【表10.2.2-16】
施工技术措施项目清单与计价表
单位(专业)工程名称:建筑工程-市政 | [5 empty] | 标段: |  |  | 第1页 共1页
序号 | 项目编码 | 项目名称 | 项目特征 | 计量 单位 | 工程量 | 金 额 (元) |  |  |  |  | 备注
[6 empty] | 综合单价 | 合价 | 其中
[8 empty] | 人工费 | 机械费 | 暂估价
|  | [请输入分部名称,电子评标勿删] |  |  |  |  | 80723.5 | 3939 | 5245.5
1 | 04B001 | 施工围护 | 1、双面彩钢夹芯板100（不利用） | m2 | 650.00 | 124.19 | 80723.5 | 3939 | 5245.5
本页小计 | [6 empty] | 80723.5 | 3939 | 5245.5
合计 | [6 empty] | 80723.5 | 3939 | 5245.5

## 2_表10_2_2-21 其他项目清单与计价汇总表
【表10.2.2-21】
其他项目清单与计价汇总表
工程名称:市政 |  | 标段: | 第1页 共1页
序号 | 项 目 名 称 | 金额(元) | 备注
1 | 暂列金额 | 6122.91 | 明细详见表10.2.2-22
1.1 | 标化工地增加费 |  | 明细详见表10.2.2-22
1.2 | 优质工程增加费 |  | 明细详见表10.2.2-22
1.3 | 其他暂列金额 | 6122.91 | 明细详见表10.2.2-22
2 | 暂估价
2.1 | 材料（设备）暂估价 |  | 明细详见表10.2.2-23
2.2 | 专业工程暂估价 |  | 明细详见表10.2.2-24
2.3 | 专项技术措施暂估价 |  | 明细详见表10.2.2-25
3 | 计日工 |  | 明细详见表10.2.2-26
4 | 总承包服务费 |  | 明细详见表10.2.2-27
合 计 |  | 6122.91 | 0

## 2_表10_2_2-22 暂列金额明细表
【表10.2.2-22】
暂列金额明细表
工程名称:市政 |  |  | 标段: | 第1页 共1页
序号 | 项 目 名 称 | 计量单位 | 暂定金额(元) | 备注
1 | 标化工地增加费 | 项
2 | 优质工程增加费 | 项
3 | 其他暂列金额 | 项 | 6122.91 | 估算比例一般不高于5%
3.1 | 其他暂列金额 | 项 | 6122.91
合计 |  |  | 6122.91 | -

## 2_表10_2_2-29 主要工日一览表
【表10.2.2-29】
主要工日一览表
工程名称:市政 |  |  | 标段: |  | 第1页 共1页
序号 | 工日名称（类别） | 单位 | 数 量 | 单价(元) | 合价（元） | 备注
1 | 一类人工 | 工日 | 9.064 | 138 | 1250.83
2 | 一类人工 | 工日 | 0.275 | 138 | 37.95
3 | 二类人工 | 工日 | 54.747 | 149 | 8157.3

## 2_表10_2_2-31 主要材料和工程设备一览表
【表10.2.2-31】
主要材料和工程设备一览表
工程名称:市政 |  |  |  | 标段: |  | 第1页 共1页
序号 | 名称、规格、型号 | 单位 | 数量 | 单价(元) | 合价（元） | 备注
1 | 黄砂毛砂 | t | 5.364 | 155 | 831.42
2 | 黄砂净砂(中粗砂) | t | 42.927 | 180 | 7726.86
3 | 非泵送商品混凝土C30 | m3 | 0.377 | 513 | 193.4
4 | 干混抹灰砂浆DP M20.0 | kg | 335.867 | 0.38 | 126.62
5 | 干混砌筑砂浆DM M7.5 | kg | 32.713 | 0.32 | 10.47
6 | 干混砌筑砂浆DM M10.0 | kg | 2955.426 | 0.33 | 975.29
7 | HDPE双壁波纹管DN225 | m | 64.808 | 34.87 | 2259.85
8 | HDPE双壁波纹管DN300 | m | 9.724 | 52.75 | 512.94
9 | 木模板 | m3 | 0.084 | 1504 | 126.34
10 | 脚手架钢管 | t | 0.091 | 4510 | 410.41
11 | 复合材料检查井盖φ700 | 套 | 7 | 304 | 2128
12 | 橡胶圈DN225 | 个 | 16.202 | 5 | 81.01

## 2_表10_2_2-32 主要机械台班一览表
【表10.2.2-32】
主要机械台班一览表
工程名称:市政 |  |  |  | 标段: | 第1页 共1页
序号 | 机械名称、规格、型号 | 单位 | 数 量 | 单价(元) | 合价（元） | 备注
1 | 履带式推土机105kW | 台班 | 0.011 | 1028.46 | 11.31
2 | 轮胎式装载机1.5m3 | 台班 | 0.068 | 813.31 | 55.31
3 | 履带式单斗液压挖掘机1m3 | 台班 | 0.132 | 1154.69 | 152.42
4 | 电动夯实机250N·m | 台班 | 3.749 | 29.99 | 112.43
5 | 载货汽车4t | 台班 | 8.125 | 490.01 | 3981.33
6 | 载货汽车5t | 台班 | 0.003 | 508.7 | 1.53
7 | 自卸汽车15t | 台班 | 0.314 | 1009.37 | 316.94
8 | 机动翻斗车1t | 台班 | 0.442 | 232.74 | 102.87
9 | 干混砂浆罐式搅拌机20000L | 台班 | 0.112 | 211.41 | 23.68
10 | 木工圆锯机500mm | 台班 | 0.012 | 30.08 | 0.36
11 | 木工压刨床单面600mm | 台班 | 0.008 | 34.46 | 0.28
12 | 混凝土振捣器平板式 | 台班 | 0.985 | 13.13 | 12.93
13 | 汽车式起重机5t | 台班 | 2.73 | 462.88 | 1263.66

## 3_表10_2_2-13 【含单列】单位(专业)工程招标
【表10.2.2-13】
单位（专业）工程招标控制价费用表
工程名称:安装工程-电气工程 |  |  | 标段: | 第1页 共1页
序号 | 费用名称 |  | 计算公式 | 金额 (元) | 备注
1 | 分部分项工程费 |  | ∑(分部分项工程量×综合单价） | 105847.48 | 见表10.2.2-16
1.1 | 其中 | 人工费+机械费 | ∑分部分项（定额人工费+定额机械费） | 21634.16
2 | 措施项目费 |  | （2.1+2.2） | 2330.31
2.1 | 施工技术措施项目费 |  | ∑(技措项目工程量×综合单价） | 844.48 | 见表10.2.2-16
2.1.1 | 其中 | 人工费+机械费 | ∑技措项目（定额人工费+定额机械费） | 184.18
2.2 | 施工组织措施项目费 |  | (1.1+2.1.1)×6.81% | 1485.83 | 见表10.2.2-20
2.2.1 | 其中 | 安全文明施工基本费 | (1.1+2.1.1)×6.81% | 1485.83 | 见表10.2.2-20
3 | 其他项目费 |  | （3.1+3.2+3.3+3.4） | 5743.04
3.1 | 暂列金额 |  | 3.1.1+3.1.2+3.1.3 | 5743.04 | 见表10.2.2-21
3.1.1 | 其中 | 标化工地增加费 | 按招标文件规定额度列计 |  | 见表10.2.2-22
3.1.2 |  | 优质工程增加费 | 按招标文件规定额度列计 |  | 见表10.2.2-22
3.1.3 |  | 其他暂列金额 | 按招标文件规定额度列计 | 5743.04 | 见表10.2.2-22
3.2 | 暂估价 |  | 3.2.1+3.2.2+3.2.3 |  | 见表10.2.2-21
3.2.1 | 其中 | 材料（工程设备）暂估价 | 按招标文件规定额度列计 (或计入综合单价) |  | 见表10.2.2-23
3.2.2 |  | 专业工程暂估价 | 按招标文件规定额度列计 |  | 见表10.2.2-24
3.2.3 |  | 专项技术措施暂估价 | 按招标文件规定额度列计 |  | 见表10.2.2-25
3.3 | 计日工 |  | ∑计日工(暂估数量×综合单价） |  | 见表10.2.2-21
3.4 | 施工总承包服务费 |  | 3.4.1+3.4.2 |  | 见表10.2.2-21
3.4.1 | 其中 | 专业发包工程管理费 | ∑专业发包工程（暂估金额×费率） |  | 见表10.2.2-27
3.4.2 |  | 甲供材料设备管理费 | 甲供材料暂估金额×费率+甲供设备暂估金额×费率 |  | 见表10.2.2-27
4 | 规费 |  | (1.1+2.1.1)×30.63% | 6682.96
5 | 单列费用 |  | 单列费用
6 | 税金 |  | (1+2+3+4+计税不计费)×9% | 10854.34
7 | 下浮 |  | (1+2+3+4+5+6-不计税不计费不下浮-暂估材料)×0%
其中 | 甲供费（不计入造价） |  | 甲供材料费+甲供主材费+甲供设备费
招标控制价合计 |  |  | 1+2+3+4+5+6-7 | 131458.13

## 3_表10_2_2-16 分部分项工程清单与计价表
【表10.2.2-16】
分部分项工程清单与计价表
单位(专业)工程名称:安装工程-电气工程 | [5 empty] | 标段: |  |  | 第1页 共7页
序号 | 项目编码 | 项目名称 | 项目特征 | 计量 单位 | 工程量 | 金 额 (元) |  |  |  |  | 备注
[6 empty] | 综合单价 | 合价 | 其中
[8 empty] | 人工费 | 机械费 | 暂估价
|  | 强电 |  |  |  |  | 105847.48 | 21743.9 | 1983.81
1 | 030404004001 | 低压开关柜(屏) | 1.名称：配电总箱ZAL 2.规 格：含箱内元器件安装，详见系统图，含接线端子等附件安装 3.基础型钢形式、规格：10#槽钢 | 台 | 1 | 8544.55 | 8544.55 | 427.5 | 111.93
2 | 030404017001 | 配电箱 | 1.名称：A型应急照明集中电源箱1YJ 2.规 格：含箱内元器件安装，详见系统图，含接线端子等附件安装 3.安装方式：距地1.5m | 台 | 1 | 5565.17 | 5565.17 | 178.8
3 | 030404017002 | 配电箱 | 1.名称：一层照明配电箱1AL1 2.规 格：含箱内元器件安装，详见系统图，含接线端子等附件安装 3.安装方式：距地1.5m嵌墙暗装 | 台 | 1 | 3651.19 | 3651.19 | 214.56
4 | 030404017003 | 配电箱 | 1.名称：一层照明配电箱1AL2 2.规 格：含箱内元器件安装，详见系统图，含接线端子等附件安装 3.安装方式：距地1.5m嵌墙暗装 | 台 | 1 | 4146.19 | 4146.19 | 214.56
5 | 030404017004 | 配电箱 | 1.名称：二层照明配电箱2AL1 2.规 格：含箱内元器件安装，详见系统图，含接线端子等附件安装 3.安装方式：距地1.5m嵌墙暗装 | 台 | 1 | 3186.19 | 3186.19 | 214.56
6 | 030404017005 | 配电箱 | 1.名称：空调配电箱1KT1 2.规 格：含箱内元器件安装，详见系统图，含接线端子等附件安装 3.安装方式：距地1.5m嵌墙暗装 | 台 | 1 | 3996.19 | 3996.19 | 214.56
本页小计 | [6 empty] | 29089.48 | 1464.54 | 111.93
【表10.2.2-16】
分部分项工程清单与计价表
单位(专业)工程名称:安装工程-电气工程 | [5 empty] | 标段: |  |  | 第2页 共7页
序号 | 项目编码 | 项目名称 | 项目特征 | 计量 单位 | 工程量 | 金 额 (元) |  |  |  |  | 备注
[6 empty] | 综合单价 | 合价 | 其中
[8 empty] | 人工费 | 机械费 | 暂估价
7 | 030411001001 | 配管 | 1.名称：线缆保护管 2.材质：PVC电线管 3.规格：PC20 4.配置形式：砖、混凝土结构暗配 | m | 1037.51 | 7.43 | 7708.7 | 4482.04
8 | 030411001002 | 配管 | 1.名称：线缆保护管 2.材质：镀锌钢管 3.规格：SC20 4.配置形式：砖、混凝土结构暗配 | m | 282.80 | 18 | 5090.4 | 1626.1 | 14.14
9 | 030411001003 | 配管 | 1.名称：线缆保护管 2.材质：镀锌钢管 3.规格：SC25 4.配置形式：砖、混凝土结构暗配 | m | 7.00 | 24.67 | 172.69 | 48.86 | 0.49
10 | 030411001004 | 配管 | 1.名称：线缆保护管 2.材质：镀锌钢管 3.规格：SC50 4.配置形式：砖、混凝土结构暗配 | m | 61.69 | 48.31 | 2980.24 | 784.08 | 4.94
11 | 030411001005 | 配管 | 1.名称：线缆保护管 2.材质：镀锌钢管 3.规格：SC100 4.配置形式：砖、混凝土结构暗配 | m | 3.53 | 101.49 | 358.26 | 102.93 | 0.71
12 | 030411001006 | 配管 | 1.名称：线缆保护管 2.材质：镀锌钢管 3.规格：SC100 4.配置形式：埋地敷设 | m | 60.00 | 82.76 | 4965.6 | 973.2 | 18
本页小计 | [6 empty] | 21275.89 | 8017.21 | 38.28
【表10.2.2-16】
分部分项工程清单与计价表
单位(专业)工程名称:安装工程-电气工程 | [5 empty] | 标段: |  |  | 第3页 共7页
序号 | 项目编码 | 项目名称 | 项目特征 | 计量 单位 | 工程量 | 金 额 (元) |  |  |  |  | 备注
[6 empty] | 综合单价 | 合价 | 其中
[8 empty] | 人工费 | 机械费 | 暂估价
13 | 030408001001 | 电力电缆 | 1.电缆名称：铜芯电力电缆 2.电缆规格：WDZB-YJY-4X6+PE6 3.敷设方式、部位：综合考虑 | m | 10.18 | 26.23 | 267.02 | 19.14 | 0.51
14 | 030408001002 | 电力电缆 | 1.电缆名称：铜芯电力电缆 2.电缆规格：WDZB-YJY-4X16+PE16 3.敷设方式、部位：综合考虑 | m | 66.97 | 59.02 | 3952.57 | 157.38 | 4.02
15 | 030408001003 | 电力电缆 | 1.电缆名称：铜芯电力电缆 2.电缆规格：WDZB-YJY-4X25+PE16 3.敷设方式、部位：综合考虑 | m | 5.27 | 83.14 | 438.15 | 12.38 | 0.32
16 | 030408001004 | 电力电缆 | 1.电缆名称：铜芯电力电缆 2.电缆规格：WDZB-YJY-4X70 3.敷设方式、部位：综合考虑 | m | 60.00 | 190.69 | 11441.4 | 457.2 | 48.6
17 | 030408002001 | 控制电缆 | 1.名 称：控制电缆 2.电缆规格：NH-KVV-4X1.5 3.敷设方式、部位：综合考虑 | m | 7.13 | 8.62 | 61.46 | 13.26
18 | 030408002002 | 控制电缆 | 1.名 称：控制电缆 2.电缆规格：ZN-KVV-2X2.5 3.敷设方式、部位：综合考虑 | m | 10.25 | 7.4 | 75.85 | 19.07
19 | 030408006001 | 电力电缆头 | 1.名 称：铜芯电力电缆头 2.规 格：10mm2及以内 | 个 | 2 | 27.86 | 55.72 | 19.14
20 | 030408006002 | 电力电缆头 | 1.名 称：铜芯电力电缆头 2.规 格：25mm2及以内 | 个 | 6 | 37.14 | 222.84 | 76.5
21 | 030408006003 | 电力电缆头 | 1.名 称：铜芯电力电缆头 2.规 格：120mm2及以内 | 个 | 2 | 169.79 | 339.58 | 104.3
本页小计 | [6 empty] | 16854.59 | 878.37 | 53.45
【表10.2.2-16】
分部分项工程清单与计价表
单位(专业)工程名称:安装工程-电气工程 | [5 empty] | 标段: |  |  | 第4页 共7页
序号 | 项目编码 | 项目名称 | 项目特征 | 计量 单位 | 工程量 | 金 额 (元) |  |  |  |  | 备注
[6 empty] | 综合单价 | 合价 | 其中
[8 empty] | 人工费 | 机械费 | 暂估价
22 | 030408007001 | 控制电缆头 | 1.名 称：控制电缆头 2.规 格：终端头（芯以下）6 | 个 | 4 | 41.18 | 164.72 | 49.48
23 | 030411004001 | 配线 | 1.名 称：铜芯塑料绝缘线 2.规 格：WDZB-BYJ-2.5 3.配线部位：管内穿线 | m | 1713.16 | 2.81 | 4813.98 | 1147.82
24 | 030411004002 | 配线 | 1.名 称：铜芯塑料绝缘线 2.规 格：WDZB-BYJR-2.5 3.配线部位：管内穿线 | m | 856.58 | 3 | 2569.74 | 573.91
25 | 030411004003 | 配线 | 1.名 称：铜芯塑料绝缘线 2.规 格：WDZB-BYJ-4 3.配线部位：管内穿线 | m | 807.88 | 3.47 | 2803.34 | 412.02
26 | 030411004004 | 配线 | 1.名 称：铜芯塑料绝缘线 2.规 格：WDZB-BYJR-4 3.配线部位：管内穿线 | m | 201.97 | 3.71 | 749.31 | 103
27 | 030411004005 | 配线 | 1.名 称：铜芯塑料绝缘线 2.规 格：WDZBN-BYJ-2.5 3.配线部位：管内穿线 | m | 13.38 | 3.14 | 42.01 | 8.96
28 | 030411004006 | 配线 | 1.名 称：铜芯塑料绝缘线 2.规 格：WDZBN-BYJR-2.5 3.配线部位：管内穿线 | m | 6.69 | 3.23 | 21.61 | 4.48
29 | 030411004007 | 配线 | 1.名 称：铜芯多股绝缘电线 2.规 格：WDZBN-RYJS-2X2.5 3.配线部位：管内穿线 | m | 267.11 | 6.23 | 1664.1 | 157.59
本页小计 | [6 empty] | 12828.81 | 2457.26
【表10.2.2-16】
分部分项工程清单与计价表
单位(专业)工程名称:安装工程-电气工程 | [5 empty] | 标段: |  |  | 第5页 共7页
序号 | 项目编码 | 项目名称 | 项目特征 | 计量 单位 | 工程量 | 金 额 (元) |  |  |  |  | 备注
[6 empty] | 综合单价 | 合价 | 其中
[8 empty] | 人工费 | 机械费 | 暂估价
30 | 030411004008 | 配线 | 1.名 称：铜芯多股绝缘电线 2.规 格：RVS-2X1.5 3.配线部位：管内穿线 | m | 20.56 | 3.08 | 63.32 | 11.92
31 | 030411004009 | 配线 | 1.名 称：铜芯多股绝缘电线 2.规 格：RVV-4X1.5 3.配线部位：管内穿线 | m | 0.40 | 7.59 | 3.04 | 0.28
32 | 030404031001 | 小电器 | 1.名称：TW-HT无障碍卫生间求助呼叫系统（含附件安装） | 套 | 1 | 2536.81 | 2536.81 | 27.57
33 | 030404034001 | 照明开关 | 1.名 称：单联单控开关 2.规 格：10A 3.安装方式：距地1.3m嵌墙暗装 | 个 | 5 | 16.16 | 80.8 | 36.5
34 | 030404034002 | 照明开关 | 1.名 称：双联单控开关 2.规 格：10A 3.安装方式：距地1.3m嵌墙暗装 | 个 | 16 | 18.45 | 295.2 | 116.8
35 | 030404034003 | 照明开关 | 1.名 称：三联单控开关 2.规 格：10A 3.安装方式：距地1.3m嵌墙暗装 | 个 | 6 | 21.63 | 129.78 | 43.8
36 | 030404034004 | 照明开关 | 1.名 称：单联双控开关 2.规 格：10A 3.安装方式：距地1.3m嵌墙暗装 | 个 | 2 | 17.18 | 34.36 | 14.9
37 | 030404035001 | 插座 | 1.名 称： 二三极单相带保护门插座 2.规 格： KG426/10USL 3.安装方式：距地0.4m嵌墙暗装 | 个 | 15 | 20.07 | 301.05 | 129.15
本页小计 | [6 empty] | 3444.36 | 380.92
【表10.2.2-16】
分部分项工程清单与计价表
单位(专业)工程名称:安装工程-电气工程 | [5 empty] | 标段: |  |  | 第6页 共7页
序号 | 项目编码 | 项目名称 | 项目特征 | 计量 单位 | 工程量 | 金 额 (元) |  |  |  |  | 备注
[6 empty] | 综合单价 | 合价 | 其中
[8 empty] | 人工费 | 机械费 | 暂估价
38 | 030404035002 | 插座 | 1.名 称： 三相空调带保护门安全插座 2.规 格： KG426/15USL+T223DV/KG 3.安装方式：距地0.4m嵌墙暗装 | 个 | 10 | 22.56 | 225.6 | 86.1
39 | 030412004002 | 装饰灯 | 1.名 称：安全出口标志灯 2.规 格：TY-BLJC Ⅲ系列4W 3.安装方式：门框上方0.2m壁挂 | 套 | 12 | 118.93 | 1427.16 | 222.96
40 | 030412004003 | 装饰灯 | 1.名 称：方向标志灯（单向不可调） 2.规 格：TY-BLJC Ⅲ系列4W 3.安装方式：底距地0.5m壁挂 | 套 | 3 | 118.93 | 356.79 | 55.74
41 | 030412004004 | 装饰灯 | 1.名 称：消防应急照明灯具 2.规 格：TY-ZFJC系列3W 3.安装方式：吸顶安装 | 套 | 11 | 123.33 | 1356.63 | 204.38
42 | 030412004005 | 装饰灯 | 1.名 称：消防应急照明灯具 2.规 格：TY-ZFJC系列3W 3.安装方式：底距地2.5m壁挂 | 套 | 4 | 123.4 | 493.6 | 74.32
43 | 030411006001 | 接线盒 | 1.名 称：塑料开关插座接线盒 | 个 | 54 | 6.32 | 341.28 | 174.42
44 | 030411006002 | 接线盒 | 1.名 称：塑料接线盒 | 个 | 117 | 6.59 | 771.03 | 359.19
45 | 030411006003 | 接线盒 | 1.名 称：钢制接线盒 | 个 | 30 | 9.26 | 277.8 | 92.1
46 | 030409005001 | 避雷网 | 1.名 称：φ12镀锌圆钢 2.安装形式：沿折板支架敷设 | m | 350.38 | 19.95 | 6990.08 | 2904.65 | 560.61
47 | 030409006001 | 避雷针 | 1.名 称：φ12镀锌圆钢避雷小针 2.规 格：H=0.3m | 根 | 168 | 8.66 | 1454.88 | 571.2 | 156.24
本页小计 | [6 empty] | 13694.85 | 4745.06 | 716.85
【表10.2.2-16】
分部分项工程清单与计价表
单位(专业)工程名称:安装工程-电气工程 | [5 empty] | 标段: |  |  | 第7页 共7页
序号 | 项目编码 | 项目名称 | 项目特征 | 计量 单位 | 工程量 | 金 额 (元) |  |  |  |  | 备注
[6 empty] | 综合单价 | 合价 | 其中
[8 empty] | 人工费 | 机械费 | 暂估价
48 | 030409003001 | 避雷引下线 | 1.名 称：利用建筑结构钢筋引下 | m | 109.25 | 13.09 | 1430.08 | 610.71 | 429.35
49 | 030409002001 | 接地母线 | 1.名 称：40*4镀锌扁钢 2.安装部位：沿砖混结构暗敷 | m | 199.89 | 18.29 | 3655.99 | 1429.21 | 133.93
50 | 030409002002 | 接地母线 | 1.名 称：φ16不锈钢圆形导体 2.安装部位：埋地敷设 | m | 12.47 | 61.77 | 770.27 | 295.41 | 12.47
51 | 030409008001 | 等电位端子箱、 测试板 | 1.名称：MEB总等电位 | 台 | 1 | 161.21 | 161.21 | 56.16 | 1.27
52 | 030409004001 | 均压环 | 1.名 称：均压环敷设利用圈梁钢筋 | m | 287.77 | 5.39 | 1551.08 | 745.32 | 307.91
53 | 030414002001 | 送配电装置系统 | 1.名 称：送配电装置系统调试 1kV以下交流供电(综 合) | 系统 | 1 | 230.75 | 230.75 | 151.98 | 23.28
54 | 030414011001 | 接地装置 | 1.名 称：独立接地装置6根接地极以内 | 组 | 1 | 102.03 | 102.03 | 61.09 | 16.38
55 | 040101002002 | 挖沟槽土方 | 1.名称：挖沟槽、基坑土方深度1米以内 | m3 | 25.20 | 9.57 | 241.16 | 97.52 | 92.23
56 | 040103001003 | 回填方 | 1.名称：填土夯实槽、坑 | m3 | 24.73 | 20.64 | 510.43 | 353.14 | 41.3
57 | 040103002002 | 余方弃置 | 1.名称：自卸汽车运土方运距自行考虑 | m3 | 0.47 | 13.82 | 6.5 |  | 5.18
本页小计 | [6 empty] | 8659.5 | 3800.54 | 1063.3
合计 | [6 empty] | 105847.48 | 21743.9 | 1983.81

## 3_表10_2_2-16 施工技术措施项目清单与计价表
【表10.2.2-16】
施工技术措施项目清单与计价表
单位(专业)工程名称:安装工程-电气工程 | [5 empty] | 标段: |  |  | 第1页 共1页
序号 | 项目编码 | 项目名称 | 项目特征 | 计量 单位 | 工程量 | 金 额 (元) |  |  |  |  | 备注
[6 empty] | 综合单价 | 合价 | 其中
[8 empty] | 人工费 | 机械费 | 暂估价
|  | [请输入分部名称,电子评标勿删] |  |  | 0 |  | 844.48 | 203.28
1 | 031301017001 | 脚手架搭拆 | 脚手架搭拆费第四册 | 项 | 1 | 844.48 | 844.48 | 203.28
本页小计 | [6 empty] | 844.48 | 203.28
合计 | [6 empty] | 844.48 | 203.28

## 3_表10_2_2-21 其他项目清单与计价汇总表
【表10.2.2-21】
其他项目清单与计价汇总表
工程名称:电气工程 |  | 标段: | 第1页 共1页
序号 | 项 目 名 称 | 金额(元) | 备注
1 | 暂列金额 | 5743.04 | 明细详见表10.2.2-22
1.1 | 标化工地增加费 |  | 明细详见表10.2.2-22
1.2 | 优质工程增加费 |  | 明细详见表10.2.2-22
1.3 | 其他暂列金额 | 5743.04 | 明细详见表10.2.2-22
2 | 暂估价
2.1 | 材料（设备）暂估价 |  | 明细详见表10.2.2-23
2.2 | 专业工程暂估价 |  | 明细详见表10.2.2-24
2.3 | 专项技术措施暂估价 |  | 明细详见表10.2.2-25
3 | 计日工 |  | 明细详见表10.2.2-26
4 | 总承包服务费 |  | 明细详见表10.2.2-27
合 计 |  | 5743.04 | 0

## 3_表10_2_2-22 暂列金额明细表
【表10.2.2-22】
暂列金额明细表
工程名称:电气工程 |  |  | 标段: | 第1页 共1页
序号 | 项 目 名 称 | 计量单位 | 暂定金额(元) | 备注
1 | 标化工地增加费 | 项
2 | 优质工程增加费 | 项
3 | 其他暂列金额 | 项 | 5743.04 | 估算比例一般不高于5%
3.1 | 其他暂列金额 | 项 | 5743.04
合计 |  |  | 5743.04 | -

## 3_表10_2_2-29 主要工日一览表
【表10.2.2-29】
主要工日一览表
工程名称:电气工程 |  |  | 标段: |  | 第1页 共1页
序号 | 工日名称（类别） | 单位 | 数 量 | 单价(元) | 合价（元） | 备注
1 | 一类人工 | 工日 | 3.266 | 138 | 450.71
2 | 二类人工 | 工日 | 144.323 | 149 | 21504.13

## 3_表10_2_2-31 主要材料和工程设备一览表
【表10.2.2-31】
主要材料和工程设备一览表
工程名称:电气工程 |  |  |  | 标段: |  | 第1页 共1页
序号 | 名称、规格、型号 | 单位 | 数量 | 单价(元) | 合价（元） | 备注
1 | 普通硅酸盐水泥PO 42.5综合 | kg | 272.734 | 0.48 | 131.46
2 | 黄砂净砂 | t | 1.722 | 180 | 309.96
3 | 水 | m3 | 0.456 | 5.73 | 2.61
4 | 镀锌钢管SC20 | m | 291.284 | 9.05 | 2636.06
5 | 镀锌钢管SC100 | m | 61.8 | 55.45 | 3426.74
6 | 铜芯塑料绝缘线WDZB-BYJ-2.5 | m | 1987.266 | 1.67 | 3324.7
7 | 电力电缆WDZB-YJY-4X16+PE16 | m | 67.64 | 55.15 | 3730.35
8 | PVC电线管PC20 | m | 1099.761 | 1.32 | 1451.68

## 3_表10_2_2-32 主要机械台班一览表
【表10.2.2-32】
主要机械台班一览表
工程名称:电气工程 |  |  |  | 标段: | 第1页 共1页
序号 | 机械名称、规格、型号 | 单位 | 数 量 | 单价(元) | 合价（元） | 备注
1 | 电能校验仪 ST9040 | 台班 | 0.2 | 56.07 | 11.21
2 | 电压、电流互感升流器 HJ-12E | 台班 | 0.2 | 30.63 | 6.13
3 | 接地电阻测试仪 DET-3/2 | 台班 | 0.4 | 40.94 | 16.38
4 | 数字万用表 F-87 | 台班 | 0.4 | 6.14 | 2.46
5 | 电缆测试仪 | 台班 | 0.2 | 17.44 | 3.49
6 | 其他机械费 | 元 | 15.251 | 1.02 | 15.56
7 | 履带式推土机105kW | 台班 | 0.031 | 1028.46 | 31.88
8 | 履带式单斗液压挖掘机1m3 | 台班 | 0.052 | 1154.69 | 60.04
9 | 电动夯实机250N·m | 台班 | 1.381 | 29.99 | 41.42
10 | 汽车式起重机8t | 台班 | 0.038 | 778.95 | 29.6
11 | 汽车式起重机8t | 台班 | 0.096 | 778.95 | 74.78
12 | 载货汽车5t | 台班 | 0.038 | 508.7 | 19.33
13 | 载货汽车5t | 台班 | 0.059 | 508.7 | 30.01
14 | 自卸汽车15t | 台班 | 0.005 | 1009.37 | 5.05
15 | 管子切断机150mm | 台班 | 0.063 | 31.45 | 1.98
16 | 管子切断套丝机159mm | 台班 | 0.069 | 23.15 | 1.6
17 | 钢材电动煨弯机500以内mm | 台班 | 0.076 | 57.1 | 4.34
18 | 电动弯管机108mm | 台班 | 0.189 | 84.82 | 16.03
19 | 弧焊机 综合 | 台班 | 24.181 | 66.69 | 1612.63

## 4_表10_2_2-13 【含单列】单位(专业)工程招标
【表10.2.2-13】
单位（专业）工程招标控制价费用表
工程名称:安装工程-给排水工程 |  |  | 标段: | 第1页 共1页
序号 | 费用名称 |  | 计算公式 | 金额 (元) | 备注
1 | 分部分项工程费 |  | ∑(分部分项工程量×综合单价） | 13377.87 | 见表10.2.2-16
1.1 | 其中 | 人工费+机械费 | ∑分部分项（定额人工费+定额机械费） | 4250.06
2 | 措施项目费 |  | （2.1+2.2） | 442.43
2.1 | 施工技术措施项目费 |  | ∑(技措项目工程量×综合单价） | 150.76 | 见表10.2.2-16
2.1.1 | 其中 | 人工费+机械费 | ∑技措项目（定额人工费+定额机械费） | 32.88
2.2 | 施工组织措施项目费 |  | (1.1+2.1.1)×6.81% | 291.67 | 见表10.2.2-20
2.2.1 | 其中 | 安全文明施工基本费 | (1.1+2.1.1)×6.81% | 291.67 | 见表10.2.2-20
3 | 其他项目费 |  | （3.1+3.2+3.3+3.4） | 756.61
3.1 | 暂列金额 |  | 3.1.1+3.1.2+3.1.3 | 756.61 | 见表10.2.2-21
3.1.1 | 其中 | 标化工地增加费 | 按招标文件规定额度列计 |  | 见表10.2.2-22
3.1.2 |  | 优质工程增加费 | 按招标文件规定额度列计 |  | 见表10.2.2-22
3.1.3 |  | 其他暂列金额 | 按招标文件规定额度列计 | 756.61 | 见表10.2.2-22
3.2 | 暂估价 |  | 3.2.1+3.2.2+3.2.3 |  | 见表10.2.2-21
3.2.1 | 其中 | 材料（工程设备）暂估价 | 按招标文件规定额度列计 (或计入综合单价) |  | 见表10.2.2-23
3.2.2 |  | 专业工程暂估价 | 按招标文件规定额度列计 |  | 见表10.2.2-24
3.2.3 |  | 专项技术措施暂估价 | 按招标文件规定额度列计 |  | 见表10.2.2-25
3.3 | 计日工 |  | ∑计日工(暂估数量×综合单价） |  | 见表10.2.2-21
3.4 | 施工总承包服务费 |  | 3.4.1+3.4.2 |  | 见表10.2.2-21
3.4.1 | 其中 | 专业发包工程管理费 | ∑专业发包工程（暂估金额×费率） |  | 见表10.2.2-27
3.4.2 |  | 甲供材料设备管理费 | 甲供材料暂估金额×费率+甲供设备暂估金额×费率 |  | 见表10.2.2-27
4 | 规费 |  | (1.1+2.1.1)×30.63% | 1311.86
5 | 单列费用 |  | 单列费用
6 | 税金 |  | (1+2+3+4+计税不计费)×9% | 1429.99
7 | 下浮 |  | (1+2+3+4+5+6-不计税不计费不下浮-暂估材料)×0%
其中 | 甲供费（不计入造价） |  | 甲供材料费+甲供主材费+甲供设备费
招标控制价合计 |  |  | 1+2+3+4+5+6-7 | 17318.76

## 4_表10_2_2-16 分部分项工程清单与计价表
【表10.2.2-16】
分部分项工程清单与计价表
单位(专业)工程名称:安装工程-给排水工程 | [5 empty] | 标段: |  |  | 第1页 共6页
序号 | 项目编码 | 项目名称 | 项目特征 | 计量 单位 | 工程量 | 金 额 (元) |  |  |  |  | 备注
[6 empty] | 综合单价 | 合价 | 其中
[8 empty] | 人工费 | 机械费 | 暂估价
|  | 给水 |  |  |  |  | 7493.82 | 2301.01 | 81.56
1 | 031001007001 | 复合管 | 1.安装部位：室内 2.介质：给水 3.材质、规格：钢塑复合管 DN25 4.连接形式：丝扣连接 5.压力试验及吹、洗设计要求：按图纸要求 | m | 8.89 | 51.68 | 459.44 | 142.15 | 4.53
2 | 031001007002 | 复合管 | 1.安装部位：室内 2.介质：给水 3.材质、规格：钢塑复合管 DN50 4.连接形式：丝扣连接 5.压力试验及吹、洗设计要求：按图纸要求 | m | 9.34 | 88.75 | 828.93 | 185.49 | 7.1
3 | 031001006001 | 塑料管 | 1.安装部位：室内 2.介质：给水 3.材质、规格：PPR塑料给水管 DN20 4.连接形式：热熔连接 5.压力试验及吹、洗设计要求：按图纸要求 | m | 27.19 | 17.34 | 471.47 | 209.91 | 2.99
4 | 031001006002 | 塑料管 | 1.安装部位：室内 2.介质：给水 3.材质、规格：PPR塑料给水管 DN25 4.连接形式：热熔连接 5.压力试验及吹、洗设计要求：按图纸要求 | m | 16.29 | 22.81 | 371.57 | 139.77 | 1.79
本页小计 | [6 empty] | 2131.41 | 677.32 | 16.41
【表10.2.2-16】
分部分项工程清单与计价表
单位(专业)工程名称:安装工程-给排水工程 | [5 empty] | 标段: |  |  | 第2页 共6页
序号 | 项目编码 | 项目名称 | 项目特征 | 计量 单位 | 工程量 | 金 额 (元) |  |  |  |  | 备注
[6 empty] | 综合单价 | 合价 | 其中
[8 empty] | 人工费 | 机械费 | 暂估价
5 | 031001006003 | 塑料管 | 1.安装部位：室内 2.介质：给水 3.材质、规格：PPR塑料给水管 DN32 4.连接形式：热熔连接 5.压力试验及吹、洗设计要求：按图纸要求 | m | 13.38 | 29.96 | 400.86 | 137.81 | 1.47
6 | 031001006004 | 塑料管 | 1.安装部位：室内 2.介质：给水 3.材质、规格：PPR塑料给水管 DN40 4.连接形式：热熔连接 5.压力试验及吹、洗设计要求：按图纸要求 | m | 4.33 | 42.07 | 182.16 | 54.6 | 0.48
7 | 031001006005 | 塑料管 | 1.安装部位：室内 2.介质：给水 3.材质、规格：PPR塑料给水管 DN50 4.连接形式：热熔连接 5.压力试验及吹、洗设计要求：按图纸要求 | m | 3.02 | 52.16 | 157.52 | 39.11 | 0.57
8 | 031003001001 | 螺纹阀门 | 1.阀门类型：截止阀 2.规格、压力等级：DN25 | 个 | 1 | 52.3 | 52.3 | 8.79 | 0.37
9 | 031003001002 | 螺纹阀门 | 1.阀门类型：闸阀 2.规格、压力等级：DN50 | 个 | 1 | 133.1 | 133.1 | 18.48 | 0.88
10 | 031003013001 | 水表 | 1.安装部位(室内外)：室内 2.型号、规格：水表组DN25 3.附件配置：截止阀 | 组 | 1 | 171.7 | 171.7 | 34.87 | 0.85
本页小计 | [6 empty] | 1097.64 | 293.66 | 4.62
【表10.2.2-16】
分部分项工程清单与计价表
单位(专业)工程名称:安装工程-给排水工程 | [5 empty] | 标段: |  |  | 第3页 共6页
序号 | 项目编码 | 项目名称 | 项目特征 | 计量 单位 | 工程量 | 金 额 (元) |  |  |  |  | 备注
[6 empty] | 综合单价 | 合价 | 其中
[8 empty] | 人工费 | 机械费 | 暂估价
11 | 031003013002 | 水表 | 1.安装部位(室内外)：室内 2.型号、规格：水表组DN50 3.附件配置：闸阀 | 组 | 1 | 487.17 | 487.17 | 105.49 | 11.22
12 | 031002001001 | 管道支吊架 | 1.材 质：钢材 2.管架形式：管道支吊架 | Kg | 7.98 | 15.83 | 126.32 | 56.18 | 7.26
13 | 031201003001 | 金属结构刷油 | 1.除锈级别：轻锈 2.油漆品种：防锈漆，调和漆 3.涂刷遍数、漆膜厚度：两遍防锈漆，两遍调和漆 | kg | 7.98 | 1.91 | 15.24 | 7.34 | 2.39
14 | 031002003001 | 套管 | 1.名称、类型：一般穿墙钢套管 2.材 质：钢材 3.规 格：DN50 | 个 | 1 | 26.45 | 26.45 | 9.69 | 1.05
15 | 031002003002 | 套管 | 1.名称、类型：一般穿墙钢套管 2.材 质：钢材 3.规 格：DN80 | 个 | 1 | 64.07 | 64.07 | 27.12 | 1.05
16 | 031002003003 | 套管 | 1.名称、类型：穿楼板刚性防水套管 2.材 质：钢材 3.规 格：DN50 | 个 | 1 | 142.96 | 142.96 | 59.91 | 18.42
17 | 03B001 | 补人工 | 1.名称：卫生间（内周长在12m以下）暗敷管道，每间补贴1.0工日 | 间 | 2 | 192.36 | 384.72 | 298
18 | 03B002 | 补人工 | 1.名称：卫生间（内周长在12m以上）暗敷管道，每间补贴 1.5 工日 | 间 | 1 | 288.54 | 288.54 | 223.5
本页小计 | [6 empty] | 1535.47 | 787.23 | 41.39
【表10.2.2-16】
分部分项工程清单与计价表
单位(专业)工程名称:安装工程-给排水工程 | [5 empty] | 标段: |  |  | 第4页 共6页
序号 | 项目编码 | 项目名称 | 项目特征 | 计量 单位 | 工程量 | 金 额 (元) |  |  |  |  | 备注
[6 empty] | 综合单价 | 合价 | 其中
[8 empty] | 人工费 | 机械费 | 暂估价
19 | 040504001002 | 砌筑井 | 1.名称：砖砌阀门井500*500*700，井壁采用MU10普通砖，M7.5水泥砂浆砌筑，井内壁用砖砌原浆勾缝，使用铸铁井盖 | 座 | 2 | 1364.65 | 2729.3 | 542.8 | 19.14
|  | 排水 |  |  |  |  | 5350.86 | 1816.64 | 73.13
20 | 031001006006 | 塑料管 | 1.安装部位：室内 2.介质：排水 3.材质、规格：UPVC塑料排水管 DN50 4.连接形式：粘接 5.压力试验及吹、洗设计要求：按图纸要求 | m | 10.93 | 20.02 | 218.82 | 99.35
21 | 031001006007 | 塑料管 | 1.安装部位：室内 2.介质：排水 3.材质、规格：UPVC塑料排水管 DN75 4.连接形式：粘接 5.压力试验及吹、洗设计要求：按图纸要求 | m | 8.93 | 28.85 | 257.63 | 99.03
22 | 031001006008 | 塑料管 | 1.安装部位：室内 2.介质：排水 3.材质、规格：UPVC塑料排水管 DN100 4.连接形式：粘接 5.压力试验及吹、洗设计要求：按图纸要求 | m | 82.02 | 44.73 | 3668.75 | 1102.35
本页小计 | [6 empty] | 6874.5 | 1843.53 | 19.14
【表10.2.2-16】
分部分项工程清单与计价表
单位(专业)工程名称:安装工程-给排水工程 | [5 empty] | 标段: |  |  | 第5页 共6页
序号 | 项目编码 | 项目名称 | 项目特征 | 计量 单位 | 工程量 | 金 额 (元) |  |  |  |  | 备注
[6 empty] | 综合单价 | 合价 | 其中
[8 empty] | 人工费 | 机械费 | 暂估价
23 | 031002003004 | 套管 | 1.名称、类型：一般穿墙钢套管 2.材 质：钢材 3.规 格：DN150 | 个 | 5 | 121.23 | 606.15 | 261.5 | 5.25
24 | 031002003005 | 套管 | 1.名称、类型：穿楼板刚性防水套管 2.材 质：钢材 3.规 格：DN100 | 个 | 1 | 219.39 | 219.39 | 87.08 | 33.94
25 | 031002003006 | 套管 | 1.名称、类型：穿屋面刚性防水套管 2.材 质：钢材 3.规 格：DN100 | 个 | 1 | 274.51 | 274.51 | 122.33 | 33.94
26 | 031002003007 | 套管 | 1.名称、类型：一般穿楼板塑料套管 2.材 质：钢材 3.规 格：DN50 | 个 | 2 | 17.61 | 35.22 | 17.28
27 | 031002003008 | 套管 | 1.名称、类型：一般穿楼板塑料套管 2.材 质：钢材 3.规 格：DN75 | 个 | 1 | 34.46 | 34.46 | 13.86
28 | 031002003009 | 套管 | 1.名称、类型：一般穿楼板塑料套管 2.材 质：钢材 3.规 格：DN100 | 个 | 1 | 35.93 | 35.93 | 13.86
|  | 土方 |  |  |  |  | 533.19 | 318.5 | 95.98
29 | 040101002003 | 挖沟槽土方 | 1.名称：挖沟槽、基坑土方深度1米以内 | m3 | 17.69 | 9.57 | 169.29 | 68.46 | 64.75
30 | 040103001004 | 回填方 | 1.名称：填土夯实槽、坑 | m3 | 17.51 | 20.64 | 361.41 | 250.04 | 29.24
本页小计 | [6 empty] | 1736.36 | 834.41 | 167.12
【表10.2.2-16】
分部分项工程清单与计价表
单位(专业)工程名称:安装工程-给排水工程 | [5 empty] | 标段: |  |  | 第6页 共6页
序号 | 项目编码 | 项目名称 | 项目特征 | 计量 单位 | 工程量 | 金 额 (元) |  |  |  |  | 备注
[6 empty] | 综合单价 | 合价 | 其中
[8 empty] | 人工费 | 机械费 | 暂估价
31 | 040103002003 | 余方弃置 | 1.名称：自卸汽车运土方运距自行考虑 | m3 | 0.18 | 13.82 | 2.49 |  | 1.99
本页小计 | [6 empty] | 2.49 |  | 1.99
合计 | [6 empty] | 13377.87 | 4436.15 | 250.67

## 4_表10_2_2-16 施工技术措施项目清单与计价表
【表10.2.2-16】
施工技术措施项目清单与计价表
单位(专业)工程名称:安装工程-给排水工程 | [5 empty] | 标段: |  |  | 第1页 共1页
序号 | 项目编码 | 项目名称 | 项目特征 | 计量 单位 | 工程量 | 金 额 (元) |  |  |  |  | 备注
[6 empty] | 综合单价 | 合价 | 其中
[8 empty] | 人工费 | 机械费 | 暂估价
|  | [请输入分部名称,电子评标勿删] |  |  | 0 |  | 150.76 | 36.18
1 | 031301017002 | 脚手架搭拆 | 脚手架搭拆费第十册 | 项 | 1 | 150.76 | 150.76 | 36.18
本页小计 | [6 empty] | 150.76 | 36.18
合计 | [6 empty] | 150.76 | 36.18

## 4_表10_2_2-21 其他项目清单与计价汇总表
【表10.2.2-21】
其他项目清单与计价汇总表
工程名称:给排水工程 |  | 标段: | 第1页 共1页
序号 | 项 目 名 称 | 金额(元) | 备注
1 | 暂列金额 | 756.61 | 明细详见表10.2.2-22
1.1 | 标化工地增加费 |  | 明细详见表10.2.2-22
1.2 | 优质工程增加费 |  | 明细详见表10.2.2-22
1.3 | 其他暂列金额 | 756.61 | 明细详见表10.2.2-22
2 | 暂估价
2.1 | 材料（设备）暂估价 |  | 明细详见表10.2.2-23
2.2 | 专业工程暂估价 |  | 明细详见表10.2.2-24
2.3 | 专项技术措施暂估价 |  | 明细详见表10.2.2-25
3 | 计日工 |  | 明细详见表10.2.2-26
4 | 总承包服务费 |  | 明细详见表10.2.2-27
合 计 |  | 756.61 | 0

## 4_表10_2_2-22 暂列金额明细表
【表10.2.2-22】
暂列金额明细表
工程名称:给排水工程 |  |  | 标段: | 第1页 共1页
序号 | 项 目 名 称 | 计量单位 | 暂定金额(元) | 备注
1 | 标化工地增加费 | 项
2 | 优质工程增加费 | 项
3 | 其他暂列金额 | 项 | 756.61 | 估算比例一般不高于5%
3.1 | 其他暂列金额 | 项 | 756.61
合计 |  |  | 756.61 | -

## 4_表10_2_2-29 主要工日一览表
【表10.2.2-29】
主要工日一览表
工程名称:给排水工程 |  |  | 标段: |  | 第1页 共1页
序号 | 工日名称（类别） | 单位 | 数 量 | 单价(元) | 合价（元） | 备注
1 | 一类人工 | 工日 | 2.308 | 138 | 318.5
2 | 二类人工 | 工日 | 27.875 | 149 | 4153.38

## 4_表10_2_2-31 主要材料和工程设备一览表
【表10.2.2-31】
主要材料和工程设备一览表
工程名称:给排水工程 |  |  |  | 标段: |  | 第1页 共1页
序号 | 名称、规格、型号 | 单位 | 数量 | 单价(元) | 合价（元） | 备注
1 | 镀锌铁丝φ0.7-1.0 | kg | 0.014 | 4.25 | 0.06
2 | 热轧光圆钢筋HPB300综合 | kg | 1.106 | 4.34 | 4.8
3 | 普通硅酸盐水泥PO 42.5综合 | kg | 1.85 | 0.48 | 0.89
4 | 碎石综合 | t | 0.436 | 126 | 54.94
5 | 非泵送商品混凝土C20 | m3 | 0.424 | 470 | 199.28
6 | 非泵送商品混凝土C25 | m3 | 0.244 | 490 | 119.56
7 | 干混抹灰砂浆DP M20.0 | kg | 396.422 | 0.38 | 149.45
8 | 干混砌筑砂浆DM M7.5 | kg | 396.05 | 0.32 | 126.74
9 | 水 | m3 | 2.929 | 5.73 | 16.78
10 | 木模板 | m3 | 0.064 | 1504 | 96.26
11 | UPVC塑料排水管DN100 | m | 70.537 | 16.16 | 1139.88

## 4_表10_2_2-32 主要机械台班一览表
【表10.2.2-32】
主要机械台班一览表
工程名称:给排水工程 |  |  |  | 标段: | 第1页 共1页
序号 | 机械名称、规格、型号 | 单位 | 数 量 | 单价(元) | 合价（元） | 备注
1 | 其他机械费 | 元 | 6.425 | 1.02 | 6.55
2 | 履带式推土机105kW | 台班 | 0.022 | 1028.46 | 22.63
3 | 履带式单斗液压挖掘机1m3 | 台班 | 0.037 | 1154.69 | 42.72
4 | 电动夯实机250N·m | 台班 | 0.996 | 29.99 | 29.87
5 | 汽车式起重机16t | 台班 | 0.001 | 1034.81 | 1.03
6 | 自卸汽车15t | 台班 | 0.002 | 1009.37 | 2.02
7 | 机动翻斗车1t | 台班 | 0.061 | 232.74 | 14.2
8 | 干混砂浆罐式搅拌机20000L | 台班 | 0.016 | 211.41 | 3.38
9 | 木工圆锯机500mm | 台班 | 0.009 | 30.08 | 0.27
10 | 木工压刨床单面600mm | 台班 | 0.009 | 34.46 | 0.31
11 | 普通车床630×2000mm | 台班 | 0.077 | 75.31 | 5.8
12 | 立式钻床25mm | 台班 | 0.028 | 6.26 | 0.18
13 | 管子切断套丝机159mm | 台班 | 0.518 | 23.15 | 11.99
14 | 电焊条烘干箱60×50×75cm3 | 台班 | 0.091 | 18.35 | 1.67
15 | 热熔焊机160mm | 台班 | 0.03 | 18.68 | 0.56
16 | 砂轮切割机φ500 | 台班 | 0.012 | 47.92 | 0.58
17 | 砂轮切割机 φ400 | 台班 | 0.048 | 26.83 | 1.29
18 | 混凝土振捣器平板式 | 台班 | 0.042 | 13.13 | 0.55
19 | 试压泵3MPa | 台班 | 0.085 | 19.93 | 1.69
20 | 电焊机 （综合） | 台班 | 0.895 | 115 | 102.93

## 5_表10_2_2-13 【含单列】单位(专业)工程招标
【表10.2.2-13】
单位（专业）工程招标控制价费用表
工程名称:安装工程-消防工程 |  |  | 标段: | 第1页 共1页
序号 | 费用名称 |  | 计算公式 | 金额 (元) | 备注
1 | 分部分项工程费 |  | ∑(分部分项工程量×综合单价） | 68551.93 | 见表10.2.2-16
1.1 | 其中 | 人工费+机械费 | ∑分部分项（定额人工费+定额机械费） | 14240.77
2 | 措施项目费 |  | （2.1+2.2） | 1346.41
2.1 | 施工技术措施项目费 |  | ∑(技措项目工程量×综合单价） | 371.1 | 见表10.2.2-16
2.1.1 | 其中 | 人工费+机械费 | ∑技措项目（定额人工费+定额机械费） | 80.92
2.2 | 施工组织措施项目费 |  | (1.1+2.1.1)×6.81% | 975.31 | 见表10.2.2-20
2.2.1 | 其中 | 安全文明施工基本费 | (1.1+2.1.1)×6.81% | 975.31 | 见表10.2.2-20
3 | 其他项目费 |  | （3.1+3.2+3.3+3.4） | 3714.25
3.1 | 暂列金额 |  | 3.1.1+3.1.2+3.1.3 | 3714.25 | 见表10.2.2-21
3.1.1 | 其中 | 标化工地增加费 | 按招标文件规定额度列计 |  | 见表10.2.2-22
3.1.2 |  | 优质工程增加费 | 按招标文件规定额度列计 |  | 见表10.2.2-22
3.1.3 |  | 其他暂列金额 | 按招标文件规定额度列计 | 3714.25 | 见表10.2.2-22
3.2 | 暂估价 |  | 3.2.1+3.2.2+3.2.3 |  | 见表10.2.2-21
3.2.1 | 其中 | 材料（工程设备）暂估价 | 按招标文件规定额度列计 (或计入综合单价) |  | 见表10.2.2-23
3.2.2 |  | 专业工程暂估价 | 按招标文件规定额度列计 |  | 见表10.2.2-24
3.2.3 |  | 专项技术措施暂估价 | 按招标文件规定额度列计 |  | 见表10.2.2-25
3.3 | 计日工 |  | ∑计日工(暂估数量×综合单价） |  | 见表10.2.2-21
3.4 | 施工总承包服务费 |  | 3.4.1+3.4.2 |  | 见表10.2.2-21
3.4.1 | 其中 | 专业发包工程管理费 | ∑专业发包工程（暂估金额×费率） |  | 见表10.2.2-27
3.4.2 |  | 甲供材料设备管理费 | 甲供材料暂估金额×费率+甲供设备暂估金额×费率 |  | 见表10.2.2-27
4 | 规费 |  | (1.1+2.1.1)×30.63% | 4386.73
5 | 单列费用 |  | 单列费用
6 | 税金 |  | (1+2+3+4+计税不计费)×9% | 7019.94
7 | 下浮 |  | (1+2+3+4+5+6-不计税不计费不下浮-暂估材料)×0%
其中 | 甲供费（不计入造价） |  | 甲供材料费+甲供主材费+甲供设备费
招标控制价合计 |  |  | 1+2+3+4+5+6-7 | 85019.26

## 5_表10_2_2-16 分部分项工程清单与计价表
【表10.2.2-16】
分部分项工程清单与计价表
单位(专业)工程名称:安装工程-消防工程 | [5 empty] | 标段: |  |  | 第1页 共3页
序号 | 项目编码 | 项目名称 | 项目特征 | 计量 单位 | 工程量 | 金 额 (元) |  |  |  |  | 备注
[6 empty] | 综合单价 | 合价 | 其中
[8 empty] | 人工费 | 机械费 | 暂估价
|  | 消防水 |  |  |  |  | 68551.93 | 14804.2 | 945.86
1 | 030901002001 | 消火栓钢管 | 1.安装部位：室内 2.材质、规格：热镀锌钢管 DN65 3.连接形式：丝扣连接 4.压力试验及冲洗设计要求：按图纸要求 | m | 36.22 | 79.41 | 2876.23 | 763.52 | 28.61
2 | 030901002002 | 消火栓钢管 | 1.安装部位：室内 2.材质、规格：热镀锌钢管 DN100 3.连接形式：丝扣连接 4.压力试验及冲洗设计要求：按图纸要求 | m | 205.68 | 111.82 | 22999.14 | 5207.82 | 170.71
3 | 031003002001 | 螺纹法兰阀门 | 1.阀门类型：闸阀 2.规格、压力等级：DN65 | 个 | 6 | 818.88 | 4913.28 | 287.88 | 6.78
4 | 031003002002 | 螺纹法兰阀门 | 1.阀门类型：闸阀 2.规格、压力等级：DN100 | 个 | 4 | 1156.95 | 4627.8 | 407.08 | 7.04
5 | 031003002003 | 螺纹法兰阀门 | 1.阀门类型：蝶阀 2.规格、压力等级：DN100 | 个 | 2 | 675.95 | 1351.9 | 203.54 | 3.52
6 | 030901010001 | 室内消火栓 | 1.安装方式：明装 2.型号、规格：薄型单栓带灭火器箱组合式消防柜消防柜(15S202/24-单栓)DN65单阀单口 3.附件材质、规格：室内消火栓箱厚180mm,箱内配水枪、L=25米衬胶水带一套,底部配二具MF/ABC3灭火器 | 套 | 9 | 1073.9 | 9665.1 | 1073.88 | 4.86
本页小计 | [6 empty] | 46433.45 | 7943.72 | 221.52
【表10.2.2-16】
分部分项工程清单与计价表
单位(专业)工程名称:安装工程-消防工程 | [5 empty] | 标段: |  |  | 第2页 共3页
序号 | 项目编码 | 项目名称 | 项目特征 | 计量 单位 | 工程量 | 金 额 (元) |  |  |  |  | 备注
[6 empty] | 综合单价 | 合价 | 其中
[8 empty] | 人工费 | 机械费 | 暂估价
7 | 030901010002 | 室内消火栓 | 1.安装方式：明装 2.型号、规格：试验消火栓 3.附件材质、规格：含压力表等附件安装 | 套 | 1 | 272.18 | 272.18 | 90.44 | 0.49
8 | 031002001002 | 管道支吊架 | 1.材 质：钢材 2.管架形式：管道支吊架 | Kg | 69.26 | 15.83 | 1096.39 | 487.59 | 63.03
9 | 031201003002 | 金属结构刷油 | 1.除锈级别：轻锈 2.油漆品种：防锈漆，调和漆 3.涂刷遍数、漆膜厚度：两遍防锈漆，两遍调和漆 | kg | 69.26 | 1.91 | 132.29 | 63.72 | 20.78
10 | 031201001001 | 管道刷油 | 1.除锈级别：轻锈 2.油漆品种：防锈漆，调和漆 3.涂刷遍数、漆膜厚度：两遍防锈漆，两遍调和漆 | m2 | 14.37 | 18.97 | 272.6 | 156.06
11 | 031202008001 | 埋地管道防腐蚀 | 1.除锈级别：轻锈 2.刷缠品种：刷环氧煤沥青三遍 3.刷缠遍数：缠玻璃丝布两层 | m2 | 64.32 | 27.47 | 1766.87 | 915.92
12 | 031002003010 | 套管 | 1.名称、类型：一般穿墙钢套管 2.材 质：钢材 3.规 格：DN80 | 个 | 6 | 64.07 | 384.42 | 162.72 | 6.3
13 | 031002003011 | 套管 | 1.名称、类型：一般穿墙钢套管 2.材 质：钢材 3.规 格：DN150 | 个 | 2 | 121.23 | 242.46 | 104.6 | 2.1
本页小计 | [6 empty] | 4167.21 | 1981.05 | 92.7
【表10.2.2-16】
分部分项工程清单与计价表
单位(专业)工程名称:安装工程-消防工程 | [5 empty] | 标段: |  |  | 第3页 共3页
序号 | 项目编码 | 项目名称 | 项目特征 | 计量 单位 | 工程量 | 金 额 (元) |  |  |  |  | 备注
[6 empty] | 综合单价 | 合价 | 其中
[8 empty] | 人工费 | 机械费 | 暂估价
14 | 040504001003 | 砌筑井 | 1.名称：砖砌阀门井500*500*800，井壁采用MU10普通砖，M7.5水泥砂浆砌筑，井内壁用砖砌原浆勾缝，使用铸铁井盖 | 座 | 10 | 1493.04 | 14930.4 | 3108.9 | 120.8
15 | 040101002004 | 挖沟槽土方 | 1.名称：挖沟槽、基坑土方深度1米以内 | m3 | 92.92 | 9.57 | 889.24 | 359.6 | 340.09
16 | 040103001005 | 回填方 | 1.名称：填土夯实槽、坑 | m3 | 91.48 | 20.64 | 1888.15 | 1306.33 | 152.77
17 | 040103002004 | 余方弃置 | 1.名称：自卸汽车运土方运距自行考虑 | m3 | 1.44 | 13.82 | 19.9 |  | 15.88
18 | 031002003012 | 套管 | 1.名称、类型：一般穿楼板钢套管 2.材 质：钢材 3.规 格：DN150 | 个 | 2 | 111.79 | 223.58 | 104.6 | 2.1
本页小计 | [6 empty] | 17951.27 | 4879.43 | 631.64
合计 | [6 empty] | 68551.93 | 14804.2 | 945.86

## 5_表10_2_2-16 施工技术措施项目清单与计价表
【表10.2.2-16】
施工技术措施项目清单与计价表
单位(专业)工程名称:安装工程-消防工程 | [5 empty] | 标段: |  |  | 第1页 共1页
序号 | 项目编码 | 项目名称 | 项目特征 | 计量 单位 | 工程量 | 金 额 (元) |  |  |  |  | 备注
[6 empty] | 综合单价 | 合价 | 其中
[8 empty] | 人工费 | 机械费 | 暂估价
|  | [请输入分部名称,电子评标勿删] |  |  | 0 |  | 371.1 | 89.06
1 | 031301017003 | 脚手架搭拆 | 脚手架搭拆费第九册 | 项 | 1 | 371.1 | 371.1 | 89.06
本页小计 | [6 empty] | 371.1 | 89.06
合计 | [6 empty] | 371.1 | 89.06

## 5_表10_2_2-21 其他项目清单与计价汇总表
【表10.2.2-21】
其他项目清单与计价汇总表
工程名称:消防工程 |  | 标段: | 第1页 共1页
序号 | 项 目 名 称 | 金额(元) | 备注
1 | 暂列金额 | 3714.25 | 明细详见表10.2.2-22
1.1 | 标化工地增加费 |  | 明细详见表10.2.2-22
1.2 | 优质工程增加费 |  | 明细详见表10.2.2-22
1.3 | 其他暂列金额 | 3714.25 | 明细详见表10.2.2-22
2 | 暂估价
2.1 | 材料（设备）暂估价 |  | 明细详见表10.2.2-23
2.2 | 专业工程暂估价 |  | 明细详见表10.2.2-24
2.3 | 专项技术措施暂估价 |  | 明细详见表10.2.2-25
3 | 计日工 |  | 明细详见表10.2.2-26
4 | 总承包服务费 |  | 明细详见表10.2.2-27
合 计 |  | 3714.25 | 0

## 5_表10_2_2-22 暂列金额明细表
【表10.2.2-22】
暂列金额明细表
工程名称:消防工程 |  |  | 标段: | 第1页 共1页
序号 | 项 目 名 称 | 计量单位 | 暂定金额(元) | 备注
1 | 标化工地增加费 | 项
2 | 优质工程增加费 | 项
3 | 其他暂列金额 | 项 | 3714.25 | 估算比例一般不高于5%
3.1 | 其他暂列金额 | 项 | 3714.25
合计 |  |  | 3714.25 | -

## 5_表10_2_2-29 主要工日一览表
【表10.2.2-29】
主要工日一览表
工程名称:消防工程 |  |  | 标段: |  | 第1页 共1页
序号 | 工日名称（类别） | 单位 | 数 量 | 单价(元) | 合价（元） | 备注
1 | 一类人工 | 工日 | 12.074 | 138 | 1666.21
2 | 二类人工 | 工日 | 88.774 | 149 | 13227.33

## 5_表10_2_2-31 主要材料和工程设备一览表
【表10.2.2-31】
主要材料和工程设备一览表
工程名称:消防工程 |  |  |  | 标段: |  | 第1页 共1页
序号 | 名称、规格、型号 | 单位 | 数量 | 单价(元) | 合价（元） | 备注
1 | 镀锌铁丝φ0.7-1.0 | kg | 0.069 | 4.25 | 0.29
2 | 热轧光圆钢筋HPB300综合 | kg | 1.58 | 4.34 | 6.85
3 | 碎石综合 | t | 2.182 | 126 | 274.93
4 | 非泵送商品混凝土C20 | m3 | 2.121 | 470 | 996.87
5 | 非泵送商品混凝土C25 | m3 | 1.222 | 490 | 598.78
6 | 干混抹灰砂浆DP M20.0 | kg | 2412.564 | 0.38 | 909.54
7 | 干混砌筑砂浆DM M7.5 | kg | 2546.033 | 0.32 | 814.73
8 | 水 | m3 | 20.367 | 5.73 | 116.7
9 | 木模板 | m3 | 0.319 | 1504 | 479.78
10 | 热镀锌钢管DN100 | m | 206.708 | 55.45 | 11461.71
11 | 闸阀DN100 | 个 | 4 | 850 | 3400
12 | 闸阀DN65 | 个 | 6 | 638 | 3828
13 | 薄型单栓带灭火器箱组合式消防柜消防柜室内消火栓箱厚180mm,箱内配水枪、L=25米衬胶水带一套,底部配二具MF/ABC3灭火器 | 套 | 9 | 796 | 7164

## 5_表10_2_2-32 主要机械台班一览表
【表10.2.2-32】
主要机械台班一览表
工程名称:消防工程 |  |  |  | 标段: | 第1页 共1页
序号 | 机械名称、规格、型号 | 单位 | 数 量 | 单价(元) | 合价（元） | 备注
1 | 履带式推土机105kW | 台班 | 0.114 | 1028.46 | 117.24
2 | 履带式单斗液压挖掘机1m3 | 台班 | 0.193 | 1154.69 | 222.86
3 | 电动夯实机250N·m | 台班 | 5.2 | 29.99 | 155.95
4 | 汽车式起重机16t | 台班 | 0.019 | 1034.81 | 19.66
5 | 自卸汽车15t | 台班 | 0.016 | 1009.37 | 16.15
6 | 机动翻斗车1t | 台班 | 0.394 | 232.74 | 91.7
7 | 干混砂浆罐式搅拌机20000L | 台班 | 0.099 | 211.41 | 20.93
8 | 木工圆锯机500mm | 台班 | 0.043 | 30.08 | 1.29
9 | 木工压刨床单面600mm | 台班 | 0.043 | 34.46 | 1.48
10 | 普通车床630×2000mm | 台班 | 0.043 | 75.31 | 3.24
11 | 立式钻床25mm | 台班 | 0.242 | 6.26 | 1.51
12 | 管子切断套丝机159mm | 台班 | 7.835 | 23.15 | 181.38
13 | 电焊条烘干箱60×50×75cm3 | 台班 | 0.056 | 18.35 | 1.03
14 | 砂轮切割机φ500 | 台班 | 0.107 | 47.92 | 5.13
15 | 砂轮切割机 φ400 | 台班 | 0.541 | 26.83 | 14.52
16 | 混凝土振捣器平板式 | 台班 | 0.21 | 13.13 | 2.76
17 | 试压泵3MPa | 台班 | 1.343 | 19.93 | 26.77
18 | 电焊机 （综合） | 台班 | 0.547 | 115 | 62.91