## 表10_2_2-4 招标控制价扉页
【表10.2.2-4】
| 嵊州市绿色共富项目（长乐）-嵊州市长乐镇集镇核心区提升改造项目(环镇路及下曹园区配套道路)下曹园区部分 |  |  |  | 工程
招标控制价
招标控制价 | (小写): | 11310263元
| (大写): | 壹仟壹佰叁拾壹万零贰佰陆拾叁元整
招 标 人: |  |  | 造价咨询人:
| (单位盖章) |  |  | (单位资质专用章)
法定代表人 或其授权人: |  |  | 法定代表人 或其授权人:
| (签字或盖章) |  |  | (签字或盖章)
编 制 人: |  |  | 复 核 人:
| (造价工程师签字盖专用章) |  |  | (造价工程师签字盖专用章)
编制时间: |  |  | 复核时间:

## 表10_2_2-11 编制说明
【表10.2.2-11】
编制说明
工程名称:嵊州市绿色共富项目（长乐）-嵊州市长乐镇集镇核心区提升改造项目(环镇路及下曹园区配套道路)下曹园区部分 | 第1页 共1页
一、工程概况：嵊州市绿色共富项目（长乐）-嵊州市长乐镇集镇核心区提升改造项目(环镇路及下曹园区配套道路)下曹园区部分 二、编制依据： 1.本工程施工图设计单位:华汇工程设计集团股份有限公司，设计内容为《嵊州市绿色共富项目（长乐）-嵊州市长乐镇集镇核心区提升改造项目(环镇路及下曹园区配套道路)下曹园区部分施工图》。 2.《建设工程工程量清单计价规范（GB50500-2013）》、《浙江省建设工程工程量清单计价指引》、《浙江省市政工程预算定额（2018版）》、《浙江省建设工程施工费用定额（2018版）》、浙建建发[2019]92号文件、绍市 建设[2022]31号、浙建建发[2022]37号文件等。 三、编制范围：《嵊州市绿色共富项目（长乐）-嵊州市长乐镇集镇核心区提升改造项目(环镇路及下曹园区配套道路)下曹园区部分工程》范围内道路、排水、绿化、路灯、交安工程等。 四、工程类别与取费：利润、施工组织措施费[只计算安全文明施工费、行车行人干扰增加费]、企业管理费、利润按定额弹性区间值的中值计算，规费及税金按定额标准值计算，并计取工程税前造价5%的暂列金额（预留金）计算。 五、主要材料价格及人工工日工资： 1.人工费：按《绍兴市建设工程造价管理信息》2023年第7期。 2.材料价格：依次按《绍兴市建设工程造价管理信息》2023年第7期、《浙江造价信息》2023年第7期的价格（除税价）计取。 3.部分没有信息价的材料按市场调查价计取。 六、其他相关说明： 1、排水管拆、修及局部交叉口按50万元/项计入专业工程暂估价； 2、苗木养护期按二年计算；

## 表10_2_2-12 招标控制价费用表
【表10.2.2-12】
招标控制价费用表
工程名称:嵊州市绿色共富项目（长乐）-嵊州市长乐镇集镇核心区提升改造项目(环镇路及下曹园区配套道路)下曹园区部分 |  |  |  |  | 第1页 共1页
序号 | 工程名称 | 金额(元) | 其中：（元） |  |  |  | 备注
|  |  | 暂估价 | 安全文明 施工基本费 | 规费 | 税金
1 | 嵊州市绿色共富项目（长乐）-嵊州市长乐镇集镇核心区提升改造项目(环镇路及下曹园区配套道路)下曹园区部分 | 11310263.00 | 500000.00 | 82449.65 | 231454.61 | 933874.93
1.1 | 市政 | 7180598.00 | 500000.00 | 52671.32 | 117569.91 | 592893.44
1.2 | 交安 | 1114262.00 |  | 11604.72 | 25903.40 | 92003.30
1.3 | 园林 | 1840208.00 |  | 9637.77 | 68928.09 | 151943.77
1.4 | 路灯 | 1175195.00 |  | 8535.84 | 19053.21 | 97034.42
合计 |  | 11310263 | 500000.00 | 82449.65 | 231454.61 | 933874.93

## 1_表10_2_2-13 【含单列】单位(专业)工程招标
【表10.2.2-13】
单位（专业）工程招标控制价费用表
工程名称:嵊州市绿色共富项目（长乐）-嵊州市长乐镇集镇核心区提升改造项目(环镇路及下曹园区配套道路)下曹园区部分-市政 |  |  | 标段: | 第1页 共1页
序号 | 费用名称 |  | 计算公式 | 金额 (元) | 备注
1 | 分部分项工程费 |  | ∑(分部分项工程量×综合单价） | 5435002.64 | 见表10.2.2-16
1.1 | 其中 | 人工费+机械费 | ∑分部分项（定额人工费+定额机械费） | 577622.49
2 | 措施项目费 |  | （2.1+2.2） | 221432.13
2.1 | 施工技术措施项目费 |  | ∑(技措项目工程量×综合单价） | 155154.05 | 见表10.2.2-16
2.1.1 | 其中 | 人工费+机械费 | ∑技措项目（定额人工费+定额机械费） | 49417.03
2.2 | 施工组织措施项目费 |  | (1.1+2.1.1)×10.57% | 66278.08 | 见表10.2.2-20
2.2.1 | 其中 | 安全文明施工基本费 | (1.1+2.1.1)×8.4% | 52671.32 | 见表10.2.2-20
3 | 其他项目费 |  | （3.1+3.2+3.3+3.4） | 813700.23
3.1 | 暂列金额 |  | 3.1.1+3.1.2+3.1.3 | 313700.23 | 见表10.2.2-21
3.1.1 | 其中 | 标化工地增加费 | 按招标文件规定额度列计 |  | 见表10.2.2-22
3.1.2 |  | 优质工程增加费 | 按招标文件规定额度列计 |  | 见表10.2.2-22
3.1.3 |  | 其他暂列金额 | 按招标文件规定额度列计 | 313700.23 | 见表10.2.2-22
3.2 | 暂估价 |  | 3.2.1+3.2.2+3.2.3 | 500000.00 | 见表10.2.2-21
3.2.1 | 其中 | 材料（工程设备）暂估价 | 按招标文件规定额度列计 (或计入综合单价) |  | 见表10.2.2-23
3.2.2 |  | 专业工程暂估价 | 按招标文件规定额度列计 | 500000.00 | 见表10.2.2-24
3.2.3 |  | 专项技术措施暂估价 | 按招标文件规定额度列计 |  | 见表10.2.2-25
3.3 | 计日工 |  | ∑计日工(暂估数量×综合单价） |  | 见表10.2.2-21
3.4 | 施工总承包服务费 |  | 3.4.1+3.4.2 |  | 见表10.2.2-21
3.4.1 | 其中 | 专业发包工程管理费 | ∑专业发包工程（暂估金额×费率） |  | 见表10.2.2-27
3.4.2 |  | 甲供材料设备管理费 | 甲供材料暂估金额×费率+甲供设备暂估金额×费率 |  | 见表10.2.2-27
4 | 规费 |  | (1.1+2.1.1)×18.75% | 117569.91
5 | 单列费用 |  | 单列费用
6 | 税金 |  | (1+2+3+4+计税不计费)×9% | 592893.44
7 | 下浮 |  | (1+2+3+4+5+6-不计税不计费不下浮-暂估材料)×0%
其中 | 甲供费（不计入造价） |  | 甲供材料费+甲供主材费+甲供设备费
招标控制价合计 |  |  | 1+2+3+4+5+6-7 | 7180598.00

## 1_表10_2_2-16 分部分项工程清单与计价表
【表10.2.2-16】
分部分项工程清单与计价表
单位(专业)工程名称:嵊州市绿色共富项目（长乐）-嵊州市长乐镇集镇核心区提升改造项目(环镇路及下曹园区配套道路)下曹园区部分-市政 | [5 empty] | 标段: |  |  | 第1页 共4页
序号 | 项目编码 | 项目名称 | 项目特征 | 计量 单位 | 工程量 | 金 额 (元) |  |  |  |  | 备注
[6 empty] | 综合单价 | 合价 | 其中
[8 empty] | 人工费 | 机械费 | 暂估价
|  | 道路 |  |  |  |  | 5257020.64 | 263976.72 | 356122.06
|  | 拆除、修复 |  |  |  |  | 989373.56 | 67279.32 | 182762.23
1 | 04B001 | 切缝 | 锯缝机切缝 | 米 | 1500.00 | 3.78 | 5670.00 | 3015.00 | 345.00
2 | 041001001001 | 拆除路面 | 1.材质：拆除混凝土路面 2.厚度：20cm | m2 | 7089.22 | 25.59 | 181413.14 | 13469.52 | 134411.61
3 | 041001005001 | 拆除侧、平（缘）石 | 1.材质：混凝土侧石100*35*15cm | m | 3965.00 | 3.32 | 13163.80 | 10586.55
4 | 040103002001 | 余方弃置 | 1.废弃料品种：混凝路面拆除物 2.运距：由施工单位自行考虑 | m3 | 1626.01 | 35.20 | 57235.55 | 650.40 | 46162.42
5 | 040203007001 | 水泥混凝土 | 1.混凝土强度等级：现浇C30水泥砼面层 2.厚度：20cm | m2 | 7089.22 | 103.24 | 731891.07 | 39557.85 | 1843.20
|  | 路面 |  |  |  |  | 3345904.96 | 95166.73 | 169262.46
6 | 04B002 | 布置防裂贴 | 布置防裂贴 | m2 | 2363.07 | 15.00 | 35446.05
7 | 040203001001 | 沥青表面处治 | 1.沥青品种：1.5cm 橡胶沥青应力吸收层(SAMI) | m2 | 23154.92 | 26.33 | 609669.04 | 11809.01 | 65759.97
8 | 040201021001 | 土工合成材料 | 1.材料品种、规格：玻纤格栅 | m2 | 23154.92 | 6.05 | 140087.27 | 41678.86
9 | 040203006001 | 沥青混凝土 | 1.沥青品种：AC-20型沥青混凝土 2.厚度：6cm | m2 | 23154.92 | 56.98 | 1319367.34 | 19218.58 | 49319.98
10 | 040203003001 | 透层、粘层 | 1.材料品种：乳化沥青 | m2 | 46309.84 | 2.96 | 137077.13 | 1389.30 | 1852.39
本页小计 | [6 empty] | 3231020.39 | 141375.07 | 299694.57
【表10.2.2-16】
分部分项工程清单与计价表
单位(专业)工程名称:嵊州市绿色共富项目（长乐）-嵊州市长乐镇集镇核心区提升改造项目(环镇路及下曹园区配套道路)下曹园区部分-市政 | [5 empty] | 标段: |  |  | 第2页 共4页
序号 | 项目编码 | 项目名称 | 项目特征 | 计量 单位 | 工程量 | 金 额 (元) |  |  |  |  | 备注
[6 empty] | 综合单价 | 合价 | 其中
[8 empty] | 人工费 | 机械费 | 暂估价
11 | 040203006002 | 沥青混凝土 | 1.沥青品种：AC-13型SBS改性沥青混凝土 2.厚度：4cm | m2 | 23154.92 | 47.69 | 1104258.13 | 21070.98 | 52330.12
|  | 侧平石 |  |  |  |  | 900532.67 | 94580.77 | 3860.51
12 | 040204004001 | 安砌侧（平、缘）石 | 1.材料品种、规格：花岗岩平石100x12x9.5cm 2.基础、垫层：材料品种、厚度：2cm厚M10砂浆 | m | 3965.00 | 41.49 | 164507.85 | 22243.65 | 317.20
13 | 040204004002 | 安砌侧（平、缘）石 | 1.材料品种、规格：花岗岩侧石35*15*100 2.基础、垫层：材料品种、厚度：3cm M10水泥砂浆卧底、C20现浇砼靠背（含模板） | m | 3965.00 | 183.16 | 726229.40 | 66889.55 | 3528.85
14 | 040901001001 | 现浇构件钢筋 | 1.钢筋种类：带肋钢筋 | t | 0.520 | 4705.19 | 2446.70 | 417.15 | 14.46
15 | 040901008001 | 植筋 | 1.材料规格：ф25 | 根 | 194 | 37.88 | 7348.72 | 5030.42
|  | 围墙 |  |  |  |  | 21209.45 | 6949.90 | 236.86
16 | 040101002001 | 挖沟槽土方 | 1.土壤类别：三类土 2.挖土深度：2M 内 | m3 | 23.04 | 3.36 | 77.41 | 9.22 | 53.91
17 | 040103001001 | 回填方 | 1.密实度要求：满足设计要求 2.填方来源、运距：利用方 | m3 | 15.20 | 14.37 | 218.42 | 138.93 | 36.33
18 | 040103002002 | 余方弃置 | 1.废弃料品种：沟槽土方 2.运距：由施工单位自行考虑 | m3 | 2.32 | 17.52 | 40.65 |  | 33.25
本页小计 | [6 empty] | 2005127.28 | 115799.90 | 56314.12
【表10.2.2-16】
分部分项工程清单与计价表
单位(专业)工程名称:嵊州市绿色共富项目（长乐）-嵊州市长乐镇集镇核心区提升改造项目(环镇路及下曹园区配套道路)下曹园区部分-市政 | [5 empty] | 标段: |  |  | 第3页 共4页
序号 | 项目编码 | 项目名称 | 项目特征 | 计量 单位 | 工程量 | 金 额 (元) |  |  |  |  | 备注
[6 empty] | 综合单价 | 合价 | 其中
[8 empty] | 人工费 | 机械费 | 暂估价
19 | 040305003001 | 浆砌块料 | 1.材料品种、规格：片石基础 | m3 | 4.44 | 498.44 | 2213.07 | 512.07 | 16.92
20 | 010401009001 | 实心砖柱 | 1.砖品种、规格、强度等级：M5水泥砂浆砌M7.5蒸压灰砂砖 | m3 | 2.48 | 632.01 | 1567.38 | 554.01 | 16.27
21 | 010401003001 | 实心砖墙 | 1.砖品种、规格、强度等级：M5水泥砂浆砌M7.5蒸压灰砂砖 2.砂浆强度等级、配合比：水泥M7.5 | m3 | 3.26 | 558.18 | 1819.67 | 546.05 | 21.84
22 | 010401001001 | 砖基础 | 1.砖品种、规格、强度等级：M5水泥砂浆砌M7.5蒸压灰砂砖 | m3 | 2.04 | 506.12 | 1032.48 | 263.49 | 13.32
23 | 010503004001 | 圈梁 | 1.混凝土类别：非泵送商品砼C25 | m3 | 1.63 | 591.60 | 964.31 | 179.46 | 1.12
24 | 010507005001 | 扶手、压顶 | 1.混凝土类别：^非泵送商品混凝土C20 | m3 | 3.17 | 647.86 | 2053.72 | 527.49 | 2.19
25 | 011201001001 | 墙面一般抹灰 | 1.墙体类型：外墙 2.面层厚度、砂浆配合比：20厚1:2.5水泥砂浆抹灰 | m2 | 52.00 | 41.52 | 2159.04 | 1313.00 | 34.32
26 | 011407001001 | 墙面喷刷涂料 | 1.涂料品种、喷刷遍数：面涂银灰色高级外墙涂料 | m2 | 70.31 | 35.76 | 2514.29 | 1181.21
27 | 040901001002 | 现浇构件钢筋 | 1.钢筋种类： 圆钢 | t | 0.116 | 5576.77 | 646.91 | 136.89 | 5.08
28 | 040901001003 | 现浇构件钢筋 | 1.钢筋种类：带肋钢筋 | t | 0.083 | 4705.19 | 390.53 | 66.58 | 2.31
29 | 020602007001 | 围墙瓦顶 | 1.铺设类型：琉璃瓦双落水 | m | 17.00 | 203.10 | 3452.70 | 420.92
30 | 020602002001 | 屋面窑制正脊 | 琉璃瓦 | m | 17.00 | 121.11 | 2058.87 | 1100.58
本页小计 | [6 empty] | 20872.97 | 6801.75 | 113.37
【表10.2.2-16】
分部分项工程清单与计价表
单位(专业)工程名称:嵊州市绿色共富项目（长乐）-嵊州市长乐镇集镇核心区提升改造项目(环镇路及下曹园区配套道路)下曹园区部分-市政 | [5 empty] | 标段: |  |  | 第4页 共4页
序号 | 项目编码 | 项目名称 | 项目特征 | 计量 单位 | 工程量 | 金 额 (元) |  |  |  |  | 备注
[6 empty] | 综合单价 | 合价 | 其中
[8 empty] | 人工费 | 机械费 | 暂估价
|  | 排水 |  |  |  |  | 177982.00 | 37192.00 | 14750.00
31 | 040204006001 | 检查井升降 | 1.材料品种：非泵送商品混凝土 C25井圈（D400级自调式球墨铸铁防沉降并盖。利用） 2.检查井规格：D700 | 座 | 120 | 271.34 | 32560.80 | 13932.00 | 20.40
32 | 040204006002 | 检查井升降 | 1.材料品种：非泵送商品混凝土 C25井圈（D400级自调式球墨铸铁防沉降并盖） 2.检查井规格：D700（防坠网） | 座 | 80 | 1168.34 | 93467.20 | 9288.00 | 13.60
33 | 040204006003 | 雨水口升降 | 1.材料品种：非泵送商品混凝土 C25（含模板）（铸铁井箅利用） 2.检查井规格：390*510雨水口 | 座 | 60 | 209.34 | 12560.40 | 6589.20 | 9.60
34 | 040204006004 | 雨水口升降 | 1.材料品种：非泵送商品混凝土 C25（含模板）（铸铁井箅） 2.检查井规格：390*510雨水口 | 座 | 40 | 430.34 | 17213.60 | 4392.80 | 6.40
35 | 04B003 | 排水管(渠)清淤 | 1.清淤方式：联合冲吸车疏通管道 2.运距：由施工单位自行考虑 | 米 | 1000.00 | 22.18 | 22180.00 | 2990.00 | 14700.00
本页小计 | [6 empty] | 177982.00 | 37192.00 | 14750.00
合计 | [6 empty] | 5435002.64 | 301168.72 | 370872.06

## 1_表10_2_2-16 施工技术措施项目清单与计价表
【表10.2.2-16】
施工技术措施项目清单与计价表
单位(专业)工程名称:嵊州市绿色共富项目（长乐）-嵊州市长乐镇集镇核心区提升改造项目(环镇路及下曹园区配套道路)下曹园区部分-市政 | [5 empty] | 标段: |  |  | 第1页 共1页
序号 | 项目编码 | 项目名称 | 项目特征 | 计量 单位 | 工程量 | 金 额 (元) |  |  |  |  | 备注
[6 empty] | 综合单价 | 合价 | 其中
[8 empty] | 人工费 | 机械费 | 暂估价
|  | [请输入分部名称,电子评标勿删] |  |  | 0 |  | 155154.05 | 24073.95 | 33990.30
1 | 041106001001 | 大型机械设备进出场及安拆 | 1.机械设备名称：挖掘机1m3以内、沥青混凝土摊铺机、压路机 | 项 | 1 | 16793.07 | 16793.07 | 2533.00 | 7678.45
2 | 011702008001 | 圈梁 | 复合木模 | m2 | 13.94 | 56.59 | 788.86 | 467.41 | 9.48
3 | 011702025001 | 其他现浇构件 | 1.构件类型：压顶 | m2 | 9.52 | 59.55 | 566.92 | 348.34 | 2.57
4 | 04B004 | 固定式施工围挡 围挡板 | 双面彩钢夹芯板 | m2 | 3420.00 | 40.06 | 137005.20 | 20725.20 | 26299.80
本页小计 | [6 empty] | 155154.05 | 24073.95 | 33990.30
合计 | [6 empty] | 155154.05 | 24073.95 | 33990.30

## 1_表10_2_2-17 综合单价计算表
【表10.2.2-17】
综合单价计算表
单位(专业)工程名称:嵊州市绿色共富项目（长乐）-嵊州市长乐镇集镇核心区提升改造项目(环镇路及下曹园区配套道路)下曹园区部分-市政 | [5 empty] | 标段: |  |  | 第1页 共5页
清单 序号 | 项目编码 (定额编码) | 清单（定额） 项目名称 | 计量 单位 | 数量 | 综 合 单 价 (元) | [5 empty] | 合计 (元)
[5 empty] | 人工费 | 材料 (设备) 费 | 机械费 | 管理费 | 利润 | 小计
|  | 道路 | [8 empty] | 5257020.64
|  | 拆除、修复 | [8 empty] | 989373.56
1 | 04B001 | 切缝 | 米 | 1500.00 | 2.01 | 0.99 | 0.23 | 0.35 | 0.20 | 3.78 | 5670.00
| 2-219 | 锯缝机切缝缝~深（cm）5 | 100m | 15 | 201.15 | 99.24 | 22.52 | 34.54 | 20.25 | 377.70 | 5665.50
2 | 041001001001 | 拆除路面 | m2 | 7089.22 | 1.90 |  | 18.96 | 2.98 | 1.75 | 25.59 | 181413.14
| 1-347+1-348*5换 | 岩石破碎机拆除混凝土类路面层 无筋~厚20(cm) | 100m2 | 70.8922 | 189.53 |  | 1895.99 | 297.84 | 174.62 | 2557.98 | 181340.83
3 | 041001005001 | 拆除侧、平（缘）石 | m | 3965.00 | 2.67 |  |  | 0.41 | 0.24 | 3.32 | 13163.80
| 1-372 | 拆除侧、平石 侧、平石混凝土 | 100m | 39.65 | 267.01 |  |  | 41.22 | 24.17 | 332.40 | 13179.66
4 | 040103002001 | 余方弃置 | m3 | 1626.01 | 0.40 |  | 28.39 | 4.04 | 2.37 | 35.20 | 57235.55
| 1-154 | 履带式液压挖掘机挖碴装车 | 1000m3 | 1.62601 | 397.44 |  | 6606.18 | 990.64 | 580.78 | 8575.04 | 13943.10
| 1-155+1-156*4换 | 自卸汽车运石碴~运距5(km) | 1000m3 | 1.62601 |  |  | 21779.36 | 3052.91 | 1789.82 | 26622.09 | 43287.78
5 | 040203007001 | 水泥混凝土 | m2 | 7089.22 | 5.58 | 95.97 | 0.26 | 0.90 | 0.53 | 103.24 | 731891.07
| 2-213换 | 水泥混凝土路面 道路混凝土~厚度（cm）20^泵送商品混凝土C30 | 100m2 | 70.8922 | 446.66 | 9458.10 | 21.36 | 72.44 | 42.47 | 10041.03 | 711830.71
| 2-226 | 水泥混凝土路面养生 塑料膜养护 | 100m2 | 70.8922 | 71.52 | 119.37 |  | 11.04 | 6.47 | 208.40 | 14773.93
| 2-219 | 锯缝机切缝缝~深（cm）5 | 100m | 14.17844 | 201.15 | 99.24 | 22.52 | 34.54 | 20.25 | 377.70 | 5355.20
|  | 路面 | [8 empty] | 3345904.96
6 | 04B002 | 布置防裂贴 | m2 | 2363.07 |  | 15.00 |  |  |  | 15.00 | 35446.05
| 综合单价 | 布置防裂贴 | m2 | 2363.07 |  | 15.00 |  |  |  | 15.00 | 35446.05
7 | 040203001001 | 沥青表面处治 | m2 | 23154.92 | 0.51 | 22.25 | 2.84 | 0.46 | 0.27 | 26.33 | 609669.04
| 2-172+2-173*5换 | 橡胶沥青应力吸收层（SAMI）~厚度1.5(cm) | 100m2 | 231.5492 | 50.66 | 2224.56 | 283.61 | 45.88 | 26.90 | 2631.61 | 609347.19
8 | 040201021001 | 土工合成材料 | m2 | 23154.92 | 1.80 | 3.81 |  | 0.28 | 0.16 | 6.05 | 140087.27
| 2-62 | 土工合成材料 玻纤格栅 | 100m2 | 231.5492 | 179.99 | 381.10 |  | 27.79 | 16.29 | 605.17 | 140126.63
【表10.2.2-17】
综合单价计算表
单位(专业)工程名称:嵊州市绿色共富项目（长乐）-嵊州市长乐镇集镇核心区提升改造项目(环镇路及下曹园区配套道路)下曹园区部分-市政 | [5 empty] | 标段: |  |  | 第2页 共5页
清单 序号 | 项目编码 (定额编码) | 清单（定额） 项目名称 | 计量 单位 | 数量 | 综 合 单 价 (元) | [5 empty] | 合计 (元)
[5 empty] | 人工费 | 材料 (设备) 费 | 机械费 | 管理费 | 利润 | 小计
9 | 040203006001 | 沥青混凝土 | m2 | 23154.92 | 0.83 | 53.34 | 2.13 | 0.43 | 0.25 | 56.98 | 1319367.34
| 2-202 | 中粒式沥青混凝土路面 机械摊铺~厚度（cm）6 | 100m2 | 231.5492 | 83.29 | 5334.40 | 212.60 | 42.53 | 24.93 | 5697.75 | 1319309.45
10 | 040203003001 | 透层、粘层 | m2 | 46309.84 | 0.03 | 2.87 | 0.04 | 0.01 | 0.01 | 2.96 | 137077.13
| 2-165 | 黏层沥青层乳化沥青0.5L/m2 | 100m2 | 463.0984 | 2.98 | 286.65 | 3.65 | 0.98 | 0.57 | 294.83 | 136535.30
11 | 040203006002 | 沥青混凝土 | m2 | 23154.92 | 0.91 | 43.79 | 2.26 | 0.46 | 0.27 | 47.69 | 1104258.13
| 2-208+2-209*1换 | 细粒式沥青混凝土路面 机械摊铺~厚度4(cm) | 100m2 | 231.5492 | 91.34 | 4378.95 | 225.89 | 45.62 | 26.75 | 4768.55 | 1104153.94
|  | 侧平石 | [8 empty] | 900532.67
12 | 040204004001 | 安砌侧（平、缘）石 | m | 3965.00 | 5.61 | 34.41 | 0.08 | 0.88 | 0.51 | 41.49 | 164507.85
| 2-252换 | 平石石质安砌^水泥砂浆 M10.0 | 100m | 39.65 | 517.37 | 3348.67 | 1.14 | 80.05 | 46.93 | 3994.16 | 158368.44
| 2-248换 | 侧、平石垫层 人工铺装砂浆粘结层^水泥砂浆 M10.0 | m3 | 9.516 | 180.39 | 385.81 | 28.97 | 32.35 | 18.97 | 646.49 | 6152.00
13 | 040204004002 | 安砌侧（平、缘）石 | m | 3965.00 | 16.87 | 161.07 | 0.89 | 2.73 | 1.60 | 183.16 | 726229.40
| 2-250换 | 侧石石质安砌^水泥砂浆 M10.0 | 100m | 39.65 | 960.71 | 14653.17 | 1.99 | 148.63 | 87.14 | 15851.64 | 628517.53
| 2-246换 | 侧、平石垫层 人工铺装混凝土垫层^非泵送商品混凝土 C20 | m3 | 87.23 | 118.90 | 430.50 |  | 18.36 | 10.76 | 578.52 | 50464.30
| 2-248 | 侧、平石垫层 人工铺装砂浆粘结层 | m3 | 17.8425 | 122.33 | 484.43 | 23.26 | 22.52 | 13.20 | 665.74 | 11878.47
| 3-190 | 基础 混凝土基础模板 | 10m2 | 67.405 | 240.78 | 170.11 | 45.13 | 43.33 | 25.40 | 524.75 | 35370.77
14 | 040901001001 | 现浇构件钢筋 | t | 0.520 | 802.22 | 3671.81 | 27.80 | 128.20 | 75.16 | 4705.19 | 2446.70
| 1-269 | 普通钢筋制作、安装 带肋钢筋 | t | 0.52 | 802.22 | 3671.81 | 27.80 | 128.20 | 75.16 | 4705.19 | 2446.70
15 | 040901008001 | 植筋 | 根 | 194 | 25.93 | 5.60 |  | 4.00 | 2.35 | 37.88 | 7348.72
| 1-290 | 植筋增加费 钢筋直径(mm)≤ф25 | 10个 | 19.4 | 259.26 | 55.97 |  | 40.03 | 23.47 | 378.73 | 7347.36
|  | 围墙 | [8 empty] | 21209.45
16 | 040101002001 | 挖沟槽土方 | m3 | 23.04 | 0.40 |  | 2.34 | 0.39 | 0.23 | 3.36 | 77.41
【表10.2.2-17】
综合单价计算表
单位(专业)工程名称:嵊州市绿色共富项目（长乐）-嵊州市长乐镇集镇核心区提升改造项目(环镇路及下曹园区配套道路)下曹园区部分-市政 | [5 empty] | 标段: |  |  | 第3页 共5页
清单 序号 | 项目编码 (定额编码) | 清单（定额） 项目名称 | 计量 单位 | 数量 | 综 合 单 价 (元) | [5 empty] | 合计 (元)
[5 empty] | 人工费 | 材料 (设备) 费 | 机械费 | 管理费 | 利润 | 小计
| 1-69 | 挖掘机挖土 不装车三类土 | 1000m3 | 0.02304 | 397.44 |  | 2337.99 | 391.55 | 229.55 | 3356.53 | 77.33
17 | 040103001001 | 回填方 | m3 | 15.20 | 9.14 |  | 2.39 | 1.79 | 1.05 | 14.37 | 218.42
| 1-116 | 机械 填土夯实槽、坑 | 100m3 | 0.152 | 914.11 |  | 239.32 | 179.21 | 105.06 | 1437.70 | 218.53
18 | 040103002002 | 余方弃置 | m3 | 2.32 |  |  | 14.33 | 2.01 | 1.18 | 17.52 | 40.65
| 1-94+1-95*4换 | 自卸汽车运土方~运距5(km) | m3 | 2.32 |  |  | 14.33 | 2.01 | 1.18 | 17.52 | 40.65
19 | 040305003001 | 浆砌块料 | m3 | 4.44 | 115.33 | 350.11 | 3.81 | 18.40 | 10.79 | 498.44 | 2213.07
| A4-69 | 片石基础 浆砌^DM M5 | 10m3 | 0.444 | 1153.26 | 3501.10 | 38.05 | 184.00 | 107.87 | 4984.28 | 2213.02
20 | 010401009001 | 实心砖柱 | m3 | 2.48 | 223.39 | 345.73 | 6.56 | 35.51 | 20.82 | 632.01 | 1567.38
| A4-10换 | 混凝土实心砖 方柱^水泥砂浆 M7.5 | 10m3 | 0.248 | 2233.87 | 3457.26 | 65.62 | 355.07 | 208.17 | 6319.99 | 1567.36
21 | 010401003001 | 实心砖墙 | m3 | 3.26 | 167.50 | 341.31 | 6.70 | 26.90 | 15.77 | 558.18 | 1819.67
| A4-6换 | 混凝土实心砖 墙厚1砖^水泥砂浆 M7.5 | m3 | 3.26 | 167.50 | 341.31 | 6.70 | 26.90 | 15.77 | 558.18 | 1819.67
22 | 010401001001 | 砖基础 | m3 | 2.04 | 129.16 | 337.18 | 6.53 | 20.96 | 12.29 | 506.12 | 1032.48
| A4-1换 | 混凝土实心砖基础 墙厚1砖^水泥砂浆 M7.5 | 10m3 | 0.204 | 1291.62 | 3371.78 | 65.33 | 209.55 | 122.86 | 5061.14 | 1032.47
23 | 010503004001 | 圈梁 | m3 | 1.63 | 110.10 | 453.67 | 0.69 | 17.11 | 10.03 | 591.60 | 964.31
| A5-10 | 现浇混凝土 圈梁、过梁、拱形梁^非泵送商品砼C25 | 10m3 | 0.163 | 1100.96 | 4536.74 | 6.91 | 171.05 | 100.28 | 5915.94 | 964.30
24 | 010507005001 | 扶手、压顶 | m3 | 3.17 | 166.40 | 439.85 | 0.69 | 25.80 | 15.12 | 647.86 | 2053.72
| A5-27换 | 现浇混凝土 扶手、压顶^非泵送商品混凝土C20 | m3 | 3.17 | 166.40 | 439.85 | 0.69 | 25.80 | 15.12 | 647.86 | 2053.72
25 | 011201001001 | 墙面一般抹灰 | m2 | 52.00 | 25.25 | 9.26 | 0.66 | 4.00 | 2.35 | 41.52 | 2159.04
| A12-2换 | 外墙砂浆抹灰 14+6mm厚^水泥砂浆 1:2.5 | m2 | 52 | 25.25 | 9.26 | 0.66 | 4.00 | 2.35 | 41.52 | 2159.04
26 | 011407001001 | 墙面喷刷涂料 | m2 | 70.31 | 16.80 | 14.85 |  | 2.59 | 1.52 | 35.76 | 2514.29
| A14-147 | 外墙涂料 弹性涂料 | 100m2 | 0.7031 | 1679.73 | 1485.37 |  | 259.45 | 152.10 | 3576.65 | 2514.74
27 | 040901001002 | 现浇构件钢筋 | t | 0.116 | 1180.08 | 4052.97 | 43.79 | 189.08 | 110.85 | 5576.77 | 646.91
| 1-268 | 普通钢筋制作、安装 圆钢 | t | 0.116 | 1180.08 | 4052.97 | 43.79 | 189.08 | 110.85 | 5576.77 | 646.91
【表10.2.2-17】
综合单价计算表
单位(专业)工程名称:嵊州市绿色共富项目（长乐）-嵊州市长乐镇集镇核心区提升改造项目(环镇路及下曹园区配套道路)下曹园区部分-市政 | [5 empty] | 标段: |  |  | 第4页 共5页
清单 序号 | 项目编码 (定额编码) | 清单（定额） 项目名称 | 计量 单位 | 数量 | 综 合 单 价 (元) | [5 empty] | 合计 (元)
[5 empty] | 人工费 | 材料 (设备) 费 | 机械费 | 管理费 | 利润 | 小计
28 | 040901001003 | 现浇构件钢筋 | t | 0.083 | 802.22 | 3671.81 | 27.80 | 128.20 | 75.16 | 4705.19 | 390.53
| 1-269 | 普通钢筋制作、安装 带肋钢筋 | t | 0.083 | 802.22 | 3671.81 | 27.80 | 128.20 | 75.16 | 4705.19 | 390.53
29 | 020602007001 | 围墙瓦顶 | m | 17.00 | 24.76 | 172.28 |  | 3.82 | 2.24 | 203.10 | 3452.70
| E11-158+11-160*-4换 | 粘土筒瓦围墙瓦顶双落水宽~宽48(cm) | 10m | 1.7 | 247.61 | 1722.79 |  | 38.24 | 22.42 | 2031.06 | 3452.80
30 | 020602002001 | 屋面窑制正脊 | m | 17.00 | 64.74 | 40.51 |  | 10.00 | 5.86 | 121.11 | 2058.87
| E11-122+11-123*-3换 | 小青瓦叠脊~层数2(层) | 10延长米 | 1.7 | 647.41 | 405.07 |  | 100.00 | 58.62 | 1211.10 | 2058.87
|  | 排水 | [8 empty] | 177982.00
31 | 040204006001 | 检查井升降 | 座 | 120 | 116.10 | 126.60 | 0.17 | 17.95 | 10.52 | 271.34 | 32560.80
| 6-275 | 检查井盖铸铁井盖安装（主材不计） | 10套 | 12 | 440.15 | 198.10 |  | 67.95 | 39.84 | 746.04 | 8952.48
| 6-275 | 检查井盖铸铁井盖拆除 | 10套 | 12 | 440.15 | 1.47 |  | 67.95 | 39.84 | 549.41 | 6592.92
| 补 | 防坠网 | 套 | 120 |  | 50.00 |  |  |  | 50.00 | 6000.00
| 6-272换 | 井圈制作^非泵送商品混凝土 C25 | 10m3 | 0.978193 | 897.43 | 4603.94 | 7.73 | 139.81 | 81.97 | 5730.88 | 5605.91
| 6-1168 | 预制混凝土模板 井圈木模 | 10m3 | 0.978193 | 2546.26 | 2344.97 | 13.10 | 395.15 | 231.67 | 5531.15 | 5410.53
32 | 040204006002 | 检查井升降 | 座 | 80 | 116.10 | 1023.60 | 0.17 | 17.95 | 10.52 | 1168.34 | 93467.20
| 6-272换 | 井圈制作^非泵送商品混凝土 C25 | 10m3 | 0.652128 | 897.43 | 4603.94 | 7.73 | 139.81 | 81.97 | 5730.88 | 3737.27
| 6-275 | 检查井盖铸铁井盖拆除 | 10套 | 8 | 440.15 | 1.47 |  | 67.95 | 39.84 | 549.41 | 4395.28
| 6-275 | 检查井盖铸铁井盖安装 | 10套 | 8 | 440.15 | 9168.10 |  | 67.95 | 39.84 | 9716.04 | 77728.32
| 补 | 防坠网 | 套 | 80 |  | 50.00 |  |  |  | 50.00 | 4000.00
| 6-1168 | 预制混凝土模板 井圈木模 | 10m3 | 0.652128 | 2546.26 | 2344.97 | 13.10 | 395.15 | 231.67 | 5531.15 | 3607.02
33 | 040204006003 | 雨水口升降 | 座 | 60 | 109.82 | 72.42 | 0.16 | 16.98 | 9.96 | 209.34 | 12560.40
| 6-272换 | 井圈制作^非泵送商品混凝土 C25 | 10m3 | 0.457056 | 897.43 | 4603.94 | 7.73 | 139.81 | 81.97 | 5730.88 | 2619.33
| 6-279 | 雨水井箅铸铁井箅安装（主材不计） | 10套 | 6 | 417.95 | 193.39 |  | 64.53 | 37.83 | 713.70 | 4282.20
| 6-279 | 雨水井箅铸铁井箅拆除 | 10套 | 6 | 417.95 | 1.47 |  | 64.53 | 37.83 | 521.78 | 3130.68
【表10.2.2-17】
综合单价计算表
单位(专业)工程名称:嵊州市绿色共富项目（长乐）-嵊州市长乐镇集镇核心区提升改造项目(环镇路及下曹园区配套道路)下曹园区部分-市政 | [5 empty] | 标段: |  |  | 第5页 共5页
清单 序号 | 项目编码 (定额编码) | 清单（定额） 项目名称 | 计量 单位 | 数量 | 综 合 单 价 (元) | [5 empty] | 合计 (元)
[5 empty] | 人工费 | 材料 (设备) 费 | 机械费 | 管理费 | 利润 | 小计
| 6-1168 | 预制混凝土模板 井圈木模 | 10m3 | 0.457056 | 2546.26 | 2344.97 | 13.10 | 395.15 | 231.67 | 5531.15 | 2528.05
34 | 040204006004 | 雨水口升降 | 座 | 40 | 109.82 | 293.42 | 0.16 | 16.98 | 9.96 | 430.34 | 17213.60
| 6-272换 | 井圈制作^非泵送商品混凝土 C25 | 10m3 | 0.304704 | 897.43 | 4603.94 | 7.73 | 139.81 | 81.97 | 5730.88 | 1746.22
| 6-279 | 雨水井箅铸铁井箅安装 | 10套 | 4 | 417.95 | 2403.39 |  | 64.53 | 37.83 | 2923.70 | 11694.80
| 6-279 | 雨水井箅铸铁井箅拆除 | 10套 | 4 | 417.95 | 1.47 |  | 64.53 | 37.83 | 521.78 | 2087.12
| 6-1168 | 预制混凝土模板 井圈木模 | 10m3 | 0.304704 | 2546.26 | 2344.97 | 13.10 | 395.15 | 231.67 | 5531.15 | 1685.36
35 | 04B003 | 排水管(渠)清淤 | 米 | 1000.00 | 2.99 | 0.16 | 14.70 | 2.73 | 1.60 | 22.18 | 22180.00
| F5-20 | 联合冲吸车疏通管道 管道直径＜φ600 | 100m | 10 | 299.19 | 15.72 | 828.86 | 185.84 | 108.95 | 1438.56 | 14385.60
| F1-11 | 污泥车运输 ~运距（km） 5 | 100m3 | 1.96375 |  |  | 3263.51 | 442.63 | 259.50 | 3965.64 | 7787.53
合计 | [10 empty] | 5435002.64

## 1_表10_2_2-17 综合单价计算表(技术措施)
【表10.2.2-17】
综合单价计算表
单位(专业)工程名称:嵊州市绿色共富项目（长乐）-嵊州市长乐镇集镇核心区提升改造项目(环镇路及下曹园区配套道路)下曹园区部分-市政 | [5 empty] | 标段: |  |  | 第1页 共1页
清单 序号 | 项目编码 (定额编码) | 清单（定额） 项目名称 | 计量 单位 | 数量 | 综 合 单 价 (元) | [5 empty] | 合计 (元)
[5 empty] | 人工费 | 材料 (设备) 费 | 机械费 | 管理费 | 利润 | 小计
|  | [请输入分部名称,电子评标勿删] | [8 empty] | 155154.05
1 | 041106001001 | 大型机械设备进出场及安拆 | 项 | 1 | 2533.00 | 4186.98 | 7678.45 | 1509.61 | 885.03 | 16793.07 | 16793.07
| 3001 | 履带式挖掘机1m3以内 | 台次 | 1 | 596.00 | 1169.14 | 1810.23 | 352.47 | 206.64 | 4134.48 | 4134.48
| 3012 | 沥青混凝土摊铺机 | 台次 | 1 | 894.00 | 1154.49 | 2626.32 | 531.13 | 311.38 | 5517.32 | 5517.32
| 3010 | 压路机 | 台次 | 1 | 447.00 | 1047.69 | 1537.20 | 290.33 | 170.21 | 3492.43 | 3492.43
| 3003 | 履带式推土机90kW以内 | 台次 | 1 | 596.00 | 815.66 | 1704.70 | 335.68 | 196.80 | 3648.84 | 3648.84
2 | 011702008001 | 圈梁 | m2 | 13.94 | 33.53 | 14.02 | 0.68 | 5.27 | 3.09 | 56.59 | 788.86
| A5-140 | 现浇混凝土 直形圈过梁 复合木模 | 100m2 | 0.1394 | 3352.65 | 1401.52 | 68.35 | 527.14 | 309.04 | 5658.70 | 788.82
3 | 011702025001 | 其他现浇构件 | m2 | 9.52 | 36.59 | 13.67 | 0.27 | 5.69 | 3.33 | 59.55 | 566.92
| A5-179 | 现浇混凝土单独扶手压顶 复合模板 | 100m2 | 0.0952 | 3659.14 | 1366.80 | 27.30 | 568.62 | 333.37 | 5955.23 | 566.94
4 | 04B004 | 固定式施工围挡 围挡板 | m2 | 3420.00 | 6.06 | 23.16 | 7.69 | 1.99 | 1.16 | 40.06 | 137005.20
| 1-596 | 固定式施工围挡 围挡板 | 100m2 | 34.2 | 606.43 | 2315.82 | 768.85 | 198.50 | 116.37 | 4005.97 | 137004.17
合计 | [10 empty] | 155154.05

## 1_表10_2_2-21 其他项目清单与计价汇总表
【表10.2.2-21】
其他项目清单与计价汇总表
工程名称:市政 |  | 标段: | 第1页 共1页
序号 | 项 目 名 称 | 金额(元) | 备注
1 | 暂列金额 | 313700.23 | 明细详见表10.2.2-22
1.1 | 标化工地增加费 |  | 明细详见表10.2.2-22
1.2 | 优质工程增加费 |  | 明细详见表10.2.2-22
1.3 | 其他暂列金额 | 313700.23 | 明细详见表10.2.2-22
2 | 暂估价 | 500000.00
2.1 | 材料（设备）暂估价 |  | 明细详见表10.2.2-23
2.2 | 专业工程暂估价 | 500000.00 | 明细详见表10.2.2-24
2.3 | 专项技术措施暂估价 |  | 明细详见表10.2.2-25
3 | 计日工 |  | 明细详见表10.2.2-26
4 | 总承包服务费 |  | 明细详见表10.2.2-27
合 计 |  | 813700.23 | -

## 1_表10_2_2-22 暂列金额明细表
【表10.2.2-22】
暂列金额明细表
工程名称:市政 |  |  | 标段: | 第1页 共1页
序号 | 项 目 名 称 | 计量单位 | 暂定金额(元) | 备注
1 | 标化工地增加费 | 项
2 | 优质工程增加费 | 项
3 | 其他暂列金额 | 项 | 313700.23 | 估算比例一般不高于5%
3.1 | 其他暂列金额 | 项 | 313700.23
合计 |  |  | 313700.23 | -

## 1_表10_2_2-31 主要材料和工程设备一览表
【表10.2.2-31】
主要材料和工程设备一览表
工程名称:市政 |  |  |  | 标段: |  | 第1页 共2页
序号 | 名称、规格、型号 | 单位 | 数量 | 单价(元) | 合价（元） | 备注
1 | 热轧带肋钢筋HRB400综合 | t | 0.615 | 3573.00 | 2197.40
2 | 镀锌铁丝φ0.7-1.0 | kg | 4.162 | 4.25 | 17.69
3 | 镀锌铁丝综合 | kg | 17.000 | 4.25 | 72.25
4 | 热轧光圆钢筋综合 | t | 0.118 | 3931.00 | 463.86
5 | 双面彩钢夹芯板0.4×0.3×75 | m2 | 1318.410 | 58.00 | 76467.78
6 | 草袋 | 个 | 50.000 | 4.25 | 212.50
7 | 圆钉 | kg | 26.478 | 4.25 | 112.53
8 | 低碳钢焊条综合 | kg | 1.056 | 6.81 | 7.19
9 | 镀锌铁丝14# | kg | 79.344 | 4.25 | 337.21
10 | 镀锌铁丝22# | kg | 0.025 | 4.25 | 0.11
11 | 复合硅酸盐水泥PC 32.5R综合 | kg | 0.418 | 0.35 | 0.15
12 | 普通硅酸盐水泥PO 42.5综合 | kg | 4248.910 | 0.42 | 1784.54
13 | 黄砂净砂 | t | 26.156 | 180.00 | 4708.08
14 | 碎石5-15 | t | 655.747 | 126.00 | 82624.12
15 | 片石 | t | 7.681 | 107.00 | 821.87
16 | 混凝土实心砖240×115×53 MU10 | 千块 | 4.167 | 477.90 | 1991.41
17 | 泵送商品混凝土C30 | m3 | 1432.022 | 464.00 | 664458.21
18 | 非泵送商品混凝土C20 | m3 | 91.304 | 423.00 | 38621.59
19 | 非泵送商品混凝土C25 | m3 | 25.806 | 441.00 | 11380.45
20 | 干混抹灰砂浆DP M20.0 | kg | 14136.938 | 0.34 | 4778.29
21 | 干混砌筑砂浆DM M5.0 | kg | 2637.360 | 0.28 | 727.91
22 | 干混砌筑砂浆DM M7.5 | kg | 30028.928 | 0.29 | 8558.24
23 | AC-13C型SBS改性沥青混凝土 | m3 | 935.459 | 1071.00 | 1001876.59
24 | AC-20C型沥青混凝土 | m3 | 1403.188 | 872.00 | 1223579.94
25 | 枕木 | m3 | 0.320 | 1416.00 | 453.12
26 | 弹性涂料底涂 | kg | 7.312 | 13.54 | 99.00
27 | 弹性涂料面涂 | kg | 14.624 | 14.69 | 214.83
28 | 弹性涂料中涂 | kg | 48.753 | 14.69 | 716.18
29 | 柴油0# | kg | 1620.845 | 7.70 | 12480.51
【表10.2.2-31】
主要材料和工程设备一览表
工程名称:市政 |  |  |  | 标段: |  | 第2页 共2页
序号 | 名称、规格、型号 | 单位 | 数量 | 单价(元) | 合价（元） | 备注
30 | 钢支撑 | kg | 169.187 | 4.60 | 778.26
31 | 电 | kW·h | 14.938 | 0.88 | 13.15
32 | 水 | m3 | 680.237 | 5.73 | 3897.76
33 | 复合模板综合 | m2 | 4.109 | 42.48 | 174.55
34 | 工具式钢模板 | kg | 429.370 | 5.04 | 2164.02
35 | 木模板 | m3 | 5.698 | 1504.00 | 8569.79
36 | D400级自调式球墨铸铁防沉降并盖。 | 套 | 80.000 | 897.00 | 71760.00
37 | 玻纤格栅 | m2 | 23618.018 | 3.67 | 86678.13
38 | 花岗岩侧石35*15*100 | m | 4004.650 | 144.59 | 579012.32
39 | 铸铁平箅260×420 | 套 | 40.000 | 221.00 | 8840.00
40 | 花岗岩平石100x12x9.5cm | m | 4004.650 | 32.68 | 130887.18
41 | 布置防裂贴 | m2 | 2363.070 | 15.00 | 35446.05
42 | 防坠网 | 套 | 200.000 | 50.00 | 10000.00

## 1_表10_2_2-32 主要机械台班一览表
【表10.2.2-32】
主要机械台班一览表
工程名称:市政 |  |  |  | 标段: | 第1页 共2页
序号 | 机械名称、规格、型号 | 单位 | 数 量 | 单价(元) | 合价（元） | 备注
1 | 履带式推土机75kW | 台班 | 0.648 | 791.07 | 512.61
2 | 履带式推土机90kW | 台班 | 0.500 | 891.34 | 445.67
3 | 履带式推土机105kW | 台班 | 3.454 | 978.00 | 3378.01
4 | 履带式单斗液压挖掘机1m3 | 台班 | 7.228 | 1102.40 | 7968.15
5 | 钢轮内燃压路机12t | 台班 | 46.347 | 556.34 | 25784.69
6 | 钢轮内燃压路机15t | 台班 | 45.847 | 667.33 | 30595.08
7 | 轮胎压路机26t | 台班 | 57.655 | 1011.23 | 58302.47
8 | 电动夯实机250N·m | 台班 | 1.213 | 29.99 | 36.38
9 | 车载式碎石撒布机3000mm | 台班 | 52.099 | 492.30 | 25648.34
10 | 汽车式沥青喷洒机4000L | 台班 | 9.030 | 729.66 | 6588.83
11 | 沥青混凝土摊铺机8t | 台班 | 22.923 | 970.56 | 22248.15
12 | 沥青混凝土摊铺机15t | 台班 | 0.500 | 2734.58 | 1367.29
13 | 载货汽车2t | 台班 | 1.240 | 381.32 | 472.84
14 | 载货汽车4t | 台班 | 47.760 | 466.05 | 22258.55
15 | 自卸汽车5t | 台班 | 10.094 | 572.41 | 5777.91
16 | 自卸汽车15t | 台班 | 36.715 | 965.44 | 35446.13
17 | 平板拖车组40t | 台班 | 4.000 | 1259.03 | 5036.12
18 | 洒水车8000L | 台班 | 0.196 | 602.74 | 118.14
19 | 灰浆搅拌机200L | 台班 | 2.853 | 170.09 | 485.27
20 | 混凝土切缝机7.5kW | 台班 | 18.237 | 36.03 | 657.08
21 | 干混砂浆罐式搅拌机20000L | 台班 | 2.043 | 211.41 | 431.91
22 | 钢筋调直机14mm | 台班 | 0.017 | 39.74 | 0.68
23 | 钢筋切断机40mm | 台班 | 0.067 | 46.85 | 3.14
24 | 钢筋弯曲机40mm | 台班 | 0.167 | 27.99 | 4.67
25 | 木工圆锯机500mm | 台班 | 0.553 | 30.08 | 16.63
26 | 木工压刨床单面600mm | 台班 | 0.486 | 34.46 | 16.75
27 | 直流弧焊机32kW | 台班 | 0.126 | 106.95 | 13.48
28 | 水泥混凝土真空吸水机 | 台班 | 24.670 | 16.92 | 417.42
29 | 履带式单头岩石破碎机105kW | 台班 | 90.742 | 1481.24 | 134410.68
30 | 混凝土振捣器平板式 | 台班 | 48.197 | 13.13 | 632.83
【表10.2.2-32】
主要机械台班一览表
工程名称:市政 |  |  |  | 标段: | 第2页 共2页
序号 | 机械名称、规格、型号 | 单位 | 数 量 | 单价(元) | 合价（元） | 备注
31 | 混凝土振捣器插入式 | 台班 | 95.649 | 5.08 | 485.90
32 | 汽车式起重机5t | 台班 | 15.982 | 443.54 | 7088.66
33 | 联合冲吸车 | 台班 | 4.940 | 1582.14 | 7815.77

## 2_表10_2_2-13 【含单列】单位(专业)工程招标
【表10.2.2-13】
单位（专业）工程招标控制价费用表
工程名称:嵊州市绿色共富项目（长乐）-嵊州市长乐镇集镇核心区提升改造项目(环镇路及下曹园区配套道路)下曹园区部分-交安 |  |  | 标段: | 第1页 共1页
序号 | 费用名称 |  | 计算公式 | 金额 (元) | 备注
1 | 分部分项工程费 |  | ∑(分部分项工程量×综合单价） | 933073.92 | 见表10.2.2-16
1.1 | 其中 | 人工费+机械费 | ∑分部分项（定额人工费+定额机械费） | 138151.45
2 | 措施项目费 |  | （2.1+2.2） | 14602.61
2.1 | 施工技术措施项目费 |  | ∑(技措项目工程量×综合单价） |  | 见表10.2.2-16
2.1.1 | 其中 | 人工费+机械费 | ∑技措项目（定额人工费+定额机械费）
2.2 | 施工组织措施项目费 |  | (1.1+2.1.1)×10.57% | 14602.61 | 见表10.2.2-20
2.2.1 | 其中 | 安全文明施工基本费 | (1.1+2.1.1)×8.4% | 11604.72 | 见表10.2.2-20
3 | 其他项目费 |  | （3.1+3.2+3.3+3.4） | 48679.00
3.1 | 暂列金额 |  | 3.1.1+3.1.2+3.1.3 | 48679.00 | 见表10.2.2-21
3.1.1 | 其中 | 标化工地增加费 | 按招标文件规定额度列计 |  | 见表10.2.2-22
3.1.2 |  | 优质工程增加费 | 按招标文件规定额度列计 |  | 见表10.2.2-22
3.1.3 |  | 其他暂列金额 | 按招标文件规定额度列计 | 48679.00 | 见表10.2.2-22
3.2 | 暂估价 |  | 3.2.1+3.2.2+3.2.3 |  | 见表10.2.2-21
3.2.1 | 其中 | 材料（工程设备）暂估价 | 按招标文件规定额度列计 (或计入综合单价) |  | 见表10.2.2-23
3.2.2 |  | 专业工程暂估价 | 按招标文件规定额度列计 |  | 见表10.2.2-24
3.2.3 |  | 专项技术措施暂估价 | 按招标文件规定额度列计 |  | 见表10.2.2-25
3.3 | 计日工 |  | ∑计日工(暂估数量×综合单价） |  | 见表10.2.2-21
3.4 | 施工总承包服务费 |  | 3.4.1+3.4.2 |  | 见表10.2.2-21
3.4.1 | 其中 | 专业发包工程管理费 | ∑专业发包工程（暂估金额×费率） |  | 见表10.2.2-27
3.4.2 |  | 甲供材料设备管理费 | 甲供材料暂估金额×费率+甲供设备暂估金额×费率 |  | 见表10.2.2-27
4 | 规费 |  | (1.1+2.1.1)×18.75% | 25903.40
5 | 单列费用 |  | 单列费用
6 | 税金 |  | (1+2+3+4+计税不计费)×9% | 92003.30
7 | 下浮 |  | (1+2+3+4+5+6-不计税不计费不下浮-暂估材料)×0%
其中 | 甲供费（不计入造价） |  | 甲供材料费+甲供主材费+甲供设备费
招标控制价合计 |  |  | 1+2+3+4+5+6-7 | 1114262.00

## 2_表10_2_2-16 分部分项工程清单与计价表
【表10.2.2-16】
分部分项工程清单与计价表
单位(专业)工程名称:嵊州市绿色共富项目（长乐）-嵊州市长乐镇集镇核心区提升改造项目(环镇路及下曹园区配套道路)下曹园区部分-交安 | [5 empty] | 标段: |  |  | 第1页 共5页
序号 | 项目编码 | 项目名称 | 项目特征 | 计量 单位 | 工程量 | 金 额 (元) |  |  |  |  | 备注
[6 empty] | 综合单价 | 合价 | 其中
[8 empty] | 人工费 | 机械费 | 暂估价
|  | 土方 |  |  |  |  | 13831.77 | 4380.57 | 6846.35
1 | 040101003001 | 挖基坑土方 | 1.土壤类别：三类土 2.挖土深度：2米以内 | m3 | 509.73 | 7.38 | 3761.81 | 1972.66 | 1070.43
2 | 040101002002 | 挖沟槽土方 | 1.土壤类别：三类土 2.挖土深度：2M 内 | m3 | 67.20 | 7.38 | 495.94 | 260.06 | 141.12
3 | 040103001002 | 回填方 | 1.密实度要求：满足设计要求 2.填方材料品种：基坑挖方 | m3 | 221.38 | 14.37 | 3181.23 | 2023.41 | 529.10
4 | 040103002003 | 余方弃置 | 1.废弃料品种：余方 2.运距：由施工单位自行考虑 | m3 | 355.55 | 17.98 | 6392.79 | 124.44 | 5105.70
|  | 标杆 |  |  |  |  | 655828.80 | 73364.73 | 17649.79
5 | 040205003001 | 标杆 | 1.形式：单柱式 2.规格尺寸：Φ114*4.5*3500 3.基础、垫层：材料品种、厚度：80*80*100C25砼基础（含模板） | 根 | 16 | 1218.66 | 19498.56 | 3100.00 | 615.68
6 | 040205003002 | 标杆 | 1.形式：单柱式 2.规格尺寸：Φ114*4.5*4300 3.基础、垫层：材料品种、厚度：80*80*100C25砼基础（含模板） | 根 | 8 | 1293.71 | 10349.68 | 1550.00 | 307.84
本页小计 | [6 empty] | 43680.01 | 9030.57 | 7769.87
【表10.2.2-16】
分部分项工程清单与计价表
单位(专业)工程名称:嵊州市绿色共富项目（长乐）-嵊州市长乐镇集镇核心区提升改造项目(环镇路及下曹园区配套道路)下曹园区部分-交安 | [5 empty] | 标段: |  |  | 第2页 共5页
序号 | 项目编码 | 项目名称 | 项目特征 | 计量 单位 | 工程量 | 金 额 (元) |  |  |  |  | 备注
[6 empty] | 综合单价 | 合价 | 其中
[8 empty] | 人工费 | 机械费 | 暂估价
7 | 040205003003 | 标杆 | 1.形式：悬臂式 2.规格尺寸：立柱Φ273×13×8200 横梁Φ 140×10×4943、Φ 140×10×4943 3.基础、垫层：材料品种、厚度：100厚C10细石混凝土垫层、1800×1800×2400 C25砼基础（含模板） | 根 | 17 | 16753.20 | 284804.40 | 29629.81 | 7830.37
8 | 040205003004 | 标杆 | 1.形式：悬臂式 2.规格尺寸：立柱Φ219×12×7300 横梁Φ133×8×3800、Φ133×8×669 3.基础、垫层：材料品种、厚度：100厚C10细石混凝土垫层、1600*1600*2200 C25砼基础（含模板） | 根 | 25 | 12266.69 | 306667.25 | 32644.00 | 8555.25
9 | 040901001004 | 现浇构件钢筋 | 1.钢筋种类：带肋钢筋 | t | 6.684 | 4705.19 | 31449.49 | 5362.04 | 185.82
10 | 040901009001 | 预埋铁件 | 1.材料种类：预埋铁件 | t | 0.350 | 8741.20 | 3059.42 | 1078.88 | 154.83
|  | 标牌 |  |  |  |  | 148880.41 | 8341.02 | 7533.18
11 | 040205004001 | 标志板 | 1.类型：禁令标志牌 2.材质：铝板 3.规格尺寸：△900+Φ800 4.板面反光膜等级：IV类 | 块 | 8 | 475.25 | 3802.00 | 536.40 | 472.00
本页小计 | [6 empty] | 629782.56 | 69251.13 | 17198.27
【表10.2.2-16】
分部分项工程清单与计价表
单位(专业)工程名称:嵊州市绿色共富项目（长乐）-嵊州市长乐镇集镇核心区提升改造项目(环镇路及下曹园区配套道路)下曹园区部分-交安 | [5 empty] | 标段: |  |  | 第3页 共5页
序号 | 项目编码 | 项目名称 | 项目特征 | 计量 单位 | 工程量 | 金 额 (元) |  |  |  |  | 备注
[6 empty] | 综合单价 | 合价 | 其中
[8 empty] | 人工费 | 机械费 | 暂估价
12 | 040205004002 | 标志板 | 1.类型：禁令标志牌 2.材质：铝板 3.规格尺寸：Φ800+Φ800 4.板面反光膜等级：IV类 | 块 | 22 | 540.20 | 11884.40 | 1573.44 | 1298.00
13 | 040205004003 | 标志板 | 1.类型：指示标志牌 2.材质：铝板 3.规格尺寸：800×800×2 4.板面反光膜等级：IV类 | 块 | 16 | 307.64 | 4922.24 | 572.16 | 472.00
14 | 040205004004 | 标志板 | 1.类型：指路标志牌 2.材质：铝板 3.规格尺寸：4000×2400×3 4.板面反光膜等级：V类 | 块 | 17 | 7316.62 | 124382.54 | 5471.28 | 4983.38
15 | 040205004005 | 标志板 | 1.类型：指路标志牌 2.材质：铝板 3.规格尺寸：2000×800×3 4.板面反光膜等级：V类 | 块 | 3 | 1296.41 | 3889.23 | 187.74 | 307.80
|  | 标记、标线 |  |  |  |  | 90363.34 | 19436.48 | 12911.76
16 | 040205007001 | 标记 | 1.材料品种：热熔型 2.类型：直行 3.规格尺寸：6米 | 个 | 21 | 135.51 | 2845.71 | 713.37 | 496.44
17 | 040205007002 | 标记 | 1.材料品种：热熔型 2.类型：直行转弯 3.规格尺寸：6米 | 个 | 4 | 230.65 | 922.60 | 231.84 | 159.24
本页小计 | [6 empty] | 148846.72 | 8749.83 | 7716.86
【表10.2.2-16】
分部分项工程清单与计价表
单位(专业)工程名称:嵊州市绿色共富项目（长乐）-嵊州市长乐镇集镇核心区提升改造项目(环镇路及下曹园区配套道路)下曹园区部分-交安 | [5 empty] | 标段: |  |  | 第4页 共5页
序号 | 项目编码 | 项目名称 | 项目特征 | 计量 单位 | 工程量 | 金 额 (元) |  |  |  |  | 备注
[6 empty] | 综合单价 | 合价 | 其中
[8 empty] | 人工费 | 机械费 | 暂估价
18 | 040205007003 | 标记 | 1.材料品种：热熔型 2.类型：双向转弯 3.规格尺寸：6米 | 个 | 8 | 259.16 | 2073.28 | 520.88 | 358.32
19 | 040205007004 | 标记 | 1.材料品种：热熔型 2.类型：非机动车标线 | 个 | 29 | 148.17 | 4296.93 | 1078.51 | 744.72
20 | 040205007005 | 标记 | 1.材料品种：热熔型 2.类型：人行道预告 | 个 | 40 | 277.83 | 11113.20 | 2789.20 | 1926.00
21 | 040205007006 | 标记 | 1.材料品种：热熔型 2.类型：减速让行 | 个 | 6 | 222.26 | 1333.56 | 334.74 | 231.12
22 | 040205006001 | 标线 | 1.材料品种：热熔型地面标线 | m2 | 600.00 | 44.25 | 26550.00 | 4434.00 | 3768.00
23 | 040205006002 | 标线 | 1.材料品种：横道线 热熔型 | m2 | 763.20 | 54.02 | 41228.06 | 9333.94 | 5227.92
|  | 其他 |  |  |  |  | 24169.60 | 5661.92 | 152.32
24 | 040804001001 | 配管 | 1.材质：镀锌钢管 2.规格：DN89 | m | 240.00 | 66.78 | 16027.20 | 3892.80 | 72.00
25 | 040205001001 | 人(手)孔井 | 1.材料品种：MU10砖砌人(手)孔井 2.规格尺寸：400*400，井深0.85米 3.盖板材质、规格：复合盖板 4.基础、垫层：材料品种、厚度：200厚非泵送商品混凝土 C25（含模板）、 5.井圈：5厚非泵送商品混凝土 C25（含模板） | 座 | 16 | 508.90 | 8142.40 | 1769.12 | 80.32
本页小计 | [6 empty] | 110764.63 | 24153.19 | 12408.40
【表10.2.2-16】
分部分项工程清单与计价表
单位(专业)工程名称:嵊州市绿色共富项目（长乐）-嵊州市长乐镇集镇核心区提升改造项目(环镇路及下曹园区配套道路)下曹园区部分-交安 | [5 empty] | 标段: |  |  | 第5页 共5页
序号 | 项目编码 | 项目名称 | 项目特征 | 计量 单位 | 工程量 | 金 额 (元) |  |  |  |  | 备注
[6 empty] | 综合单价 | 合价 | 其中
[8 empty] | 人工费 | 机械费 | 暂估价
合计 | [6 empty] | 933073.92 | 111184.72 | 45093.40

## 2_表10_2_2-16 施工技术措施项目清单与计价表
【表10.2.2-16】
施工技术措施项目清单与计价表
单位(专业)工程名称:嵊州市绿色共富项目（长乐）-嵊州市长乐镇集镇核心区提升改造项目(环镇路及下曹园区配套道路)下曹园区部分-交安 | [5 empty] | 标段: |  |  | 第1页 共1页
序号 | 项目编码 | 项目名称 | 项目特征 | 计量 单位 | 工程量 | 金 额 (元) |  |  |  |  | 备注
[6 empty] | 综合单价 | 合价 | 其中
[8 empty] | 人工费 | 机械费 | 暂估价
|  | [请输入分部名称,电子评标勿删] |  |  | 0
本页小计
合计

## 2_表10_2_2-17 综合单价计算表
【表10.2.2-17】
综合单价计算表
单位(专业)工程名称:嵊州市绿色共富项目（长乐）-嵊州市长乐镇集镇核心区提升改造项目(环镇路及下曹园区配套道路)下曹园区部分-交安 | [5 empty] | 标段: |  |  | 第1页 共4页
清单 序号 | 项目编码 (定额编码) | 清单（定额） 项目名称 | 计量 单位 | 数量 | 综 合 单 价 (元) | [5 empty] | 合计 (元)
[5 empty] | 人工费 | 材料 (设备) 费 | 机械费 | 管理费 | 利润 | 小计
|  | 土方 | [8 empty] | 13831.77
1 | 040101003001 | 挖基坑土方 | m3 | 509.73 | 3.87 |  | 2.10 | 0.89 | 0.52 | 7.38 | 3761.81
| 1-69 | 挖掘机挖土 不装车三类土 | 1000m3 | 0.458757 | 397.44 |  | 2337.99 | 391.55 | 229.55 | 3356.53 | 1539.83
| 1-17*J1.25换 | 人工挖沟槽、基坑土方 三类土深度在(m以内)2`人工辅助开挖（包括切边、修整底边） | 100m3 | 0.50973 | 3510.72 |  |  | 541.87 | 317.68 | 4370.27 | 2227.66
2 | 040101002002 | 挖沟槽土方 | m3 | 67.20 | 3.87 |  | 2.10 | 0.89 | 0.52 | 7.38 | 495.94
| 1-69 | 挖掘机挖土 不装车三类土 | 1000m3 | 0.06048 | 397.44 |  | 2337.99 | 391.55 | 229.55 | 3356.53 | 203.00
| 1-17*J1.25换 | 人工挖沟槽、基坑土方 三类土深度在(m以内)2`人工辅助开挖（包括切边、修整底边） | 100m3 | 0.0672 | 3510.72 |  |  | 541.87 | 317.68 | 4370.27 | 293.68
3 | 040103001002 | 回填方 | m3 | 221.38 | 9.14 |  | 2.39 | 1.79 | 1.05 | 14.37 | 3181.23
| 1-116 | 机械 填土夯实槽、坑 | 100m3 | 2.2138 | 914.11 |  | 239.32 | 179.21 | 105.06 | 1437.70 | 3182.78
4 | 040103002003 | 余方弃置 | m3 | 355.55 | 0.35 |  | 14.36 | 2.06 | 1.21 | 17.98 | 6392.79
| 1-94+1-95*4换 | 自卸汽车运土方~运距5(km) | 1000m3 | 0.316483 |  |  | 14333.89 | 2009.24 | 1177.95 | 17521.08 | 5545.12
| 1-88 | 装载机装松散土 | 1000m3 | 0.316483 | 397.44 |  | 1804.31 | 300.22 | 176.01 | 2677.98 | 847.54
|  | 标杆 | [8 empty] | 655828.80
5 | 040205003001 | 标杆 | 根 | 16 | 193.75 | 930.50 | 38.48 | 35.26 | 20.67 | 1218.66 | 19498.56
| 2-289 | 标志杆 单柱式（单位：mm）Φ114×3500 | 根 | 16 | 49.17 | 594.10 | 24.23 | 10.86 | 6.37 | 684.73 | 10955.68
| 2-374换 | 混凝土基础^非泵送商品混凝土 C25 | m3 | 10.24 | 111.90 | 460.48 | 0.66 | 17.38 | 10.19 | 600.61 | 6150.25
| 2-375 | 模板 | m2 | 51.2 | 22.80 | 13.03 | 4.32 | 4.15 | 2.43 | 46.73 | 2392.58
6 | 040205003002 | 标杆 | 根 | 8 | 193.75 | 1005.55 | 38.48 | 35.26 | 20.67 | 1293.71 | 10349.68
| 2-289 | 标志杆 单柱式（单位：mm）Φ114×4300 | 根 | 8 | 49.17 | 669.15 | 24.23 | 10.86 | 6.37 | 759.78 | 6078.24
| 2-374换 | 混凝土基础^非泵送商品混凝土 C25 | m3 | 5.12 | 111.90 | 460.48 | 0.66 | 17.38 | 10.19 | 600.61 | 3075.12
| 2-375 | 模板 | m2 | 25.6 | 22.80 | 13.03 | 4.32 | 4.15 | 2.43 | 46.73 | 1196.29
【表10.2.2-17】
综合单价计算表
单位(专业)工程名称:嵊州市绿色共富项目（长乐）-嵊州市长乐镇集镇核心区提升改造项目(环镇路及下曹园区配套道路)下曹园区部分-交安 | [5 empty] | 标段: |  |  | 第2页 共4页
清单 序号 | 项目编码 (定额编码) | 清单（定额） 项目名称 | 计量 单位 | 数量 | 综 合 单 价 (元) | [5 empty] | 合计 (元)
[5 empty] | 人工费 | 材料 (设备) 费 | 机械费 | 管理费 | 利润 | 小计
7 | 040205003003 | 标杆 | 根 | 17 | 1742.93 | 14018.51 | 460.61 | 334.88 | 196.27 | 16753.20 | 284804.40
| 2-374 | 混凝土基础^非泵送商品混凝土 C25 | m3 | 132.192 | 111.90 | 460.48 | 0.66 | 17.38 | 10.19 | 600.61 | 79395.84
| 6-249换 | 井 垫层混凝土^非泵送商品混凝土C10 | 10m3 | 0.68 | 922.68 | 4024.33 | 7.77 | 143.72 | 84.26 | 5182.76 | 3524.28
| 2-293 | 悬臂式F杆 | t | 23.018 | 312.90 | 7416.00 | 278.48 | 87.85 | 51.50 | 8146.73 | 187521.43
| 2-375 | 模板 | m2 | 307.36 | 22.80 | 13.03 | 4.32 | 4.15 | 2.43 | 46.73 | 14362.93
8 | 040205003004 | 标杆 | 根 | 25 | 1305.76 | 10221.42 | 342.21 | 250.49 | 146.81 | 12266.69 | 306667.25
| 2-374 | 混凝土基础^非泵送商品混凝土 C25 | m3 | 140.8 | 111.90 | 460.48 | 0.66 | 17.38 | 10.19 | 600.61 | 84565.89
| 2-293 | 悬臂式F杆 | t | 24.625 | 312.90 | 7416.00 | 278.48 | 87.85 | 51.50 | 8146.73 | 200613.23
| 6-249换 | 井 垫层混凝土^非泵送商品混凝土C10 | 10m3 | 0.81 | 922.68 | 4024.33 | 7.77 | 143.72 | 84.26 | 5182.76 | 4198.04
| 2-375 | 模板 | m2 | 370 | 22.80 | 13.03 | 4.32 | 4.15 | 2.43 | 46.73 | 17290.10
9 | 040901001004 | 现浇构件钢筋 | t | 6.684 | 802.22 | 3671.81 | 27.80 | 128.20 | 75.16 | 4705.19 | 31449.49
| 1-269 | 普通钢筋制作、安装 带肋钢筋 | t | 6.684 | 802.22 | 3671.81 | 27.80 | 128.20 | 75.16 | 4705.19 | 31449.49
10 | 040901009001 | 预埋铁件 | t | 0.350 | 3082.51 | 4352.81 | 442.38 | 544.36 | 319.14 | 8741.20 | 3059.42
| 1-279 | 铁件制安预埋铁件 | t | 0.35 | 3082.51 | 4352.81 | 442.38 | 544.36 | 319.14 | 8741.20 | 3059.42
|  | 标牌 | [8 empty] | 148880.41
11 | 040205004001 | 标志板 | 块 | 8 | 67.05 | 319.99 | 59.00 | 18.41 | 10.80 | 475.25 | 3802.00
| 2-263 | 标志牌 三角形（单位：cm)△90 | 块 | 8 | 31.29 | 130.30 | 29.50 | 8.86 | 5.20 | 205.15 | 1641.20
| 2-267 | 标志牌 圆形（单位：cm）Φ80 | 块 | 8 | 35.76 | 189.69 | 29.50 | 9.55 | 5.60 | 270.10 | 2160.80
12 | 040205004002 | 标志板 | 块 | 22 | 71.52 | 379.38 | 59.00 | 19.10 | 11.20 | 540.20 | 11884.40
| 2-267 | 标志牌 圆形（单位：cm）Φ80反光膜V类 | 块 | 44 | 35.76 | 189.69 | 29.50 | 9.55 | 5.60 | 270.10 | 11884.40
13 | 040205004003 | 标志板 | 块 | 16 | 35.76 | 227.23 | 29.50 | 9.55 | 5.60 | 307.64 | 4922.24
| 2-271 | 标志牌 正方形（单位:cm）80×80 | 块 | 16 | 35.76 | 227.23 | 29.50 | 9.55 | 5.60 | 307.64 | 4922.24
14 | 040205004004 | 标志板 | 块 | 17 | 321.84 | 6556.80 | 293.14 | 91.31 | 53.53 | 7316.62 | 124382.54
【表10.2.2-17】
综合单价计算表
单位(专业)工程名称:嵊州市绿色共富项目（长乐）-嵊州市长乐镇集镇核心区提升改造项目(环镇路及下曹园区配套道路)下曹园区部分-交安 | [5 empty] | 标段: |  |  | 第3页 共4页
清单 序号 | 项目编码 (定额编码) | 清单（定额） 项目名称 | 计量 单位 | 数量 | 综 合 单 价 (元) | [5 empty] | 合计 (元)
[5 empty] | 人工费 | 材料 (设备) 费 | 机械费 | 管理费 | 利润 | 小计
| 2-283 | 标志牌 标志牌面积12m2以内 | 块 | 17 | 321.84 |  | 293.14 | 91.31 | 53.53 | 759.82 | 12916.94
| 补 | 标志牌4000×2400×3 | m2 | 163.2 |  | 683.00 |  |  |  | 683.00 | 111465.60
15 | 040205004005 | 标志板 | 块 | 3 | 62.58 | 1092.80 | 102.60 | 24.23 | 14.20 | 1296.41 | 3889.23
| 2-279 | 标志牌 标志牌面积1.5-3m2以内 | 块 | 3 | 62.58 |  | 102.60 | 24.23 | 14.20 | 203.61 | 610.83
| 补 | 标志牌2000×800×3 | m2 | 4.8 |  | 683.00 |  |  |  | 683.00 | 3278.40
|  | 标记、标线 | [8 empty] | 90363.34
16 | 040205007001 | 标记 | 个 | 21 | 33.97 | 64.29 | 23.64 | 8.58 | 5.03 | 135.51 | 2845.71
| 2-308 | 标记 箭头 直行（6m）热熔型 | 个 | 21 | 33.97 | 64.29 | 23.64 | 8.58 | 5.03 | 135.51 | 2845.71
17 | 040205007002 | 标记 | 个 | 4 | 57.96 | 109.77 | 39.81 | 14.57 | 8.54 | 230.65 | 922.60
| 2-320 | 标记 箭头 直行转弯（6m）热熔型 | 个 | 4 | 57.96 | 109.77 | 39.81 | 14.57 | 8.54 | 230.65 | 922.60
18 | 040205007003 | 标记 | 个 | 8 | 65.11 | 123.28 | 44.79 | 16.38 | 9.60 | 259.16 | 2073.28
| 2-332 | 标记 箭头 转弯掉头（6m）热熔型 | 个 | 8 | 65.11 | 123.28 | 44.79 | 16.38 | 9.60 | 259.16 | 2073.28
19 | 040205007004 | 标记 | 个 | 29 | 37.19 | 70.44 | 25.68 | 9.37 | 5.49 | 148.17 | 4296.93
| 2-338 | 字符、图型 热熔型 | 10m2 | 6.96 | 154.96 | 293.51 | 106.99 | 39.04 | 22.89 | 617.39 | 4297.03
20 | 040205007005 | 标记 | 个 | 40 | 69.73 | 132.08 | 48.15 | 17.57 | 10.30 | 277.83 | 11113.20
| 2-338 | 字符、图型 热熔型 | 10m2 | 18 | 154.96 | 293.51 | 106.99 | 39.04 | 22.89 | 617.39 | 11113.02
21 | 040205007006 | 标记 | 个 | 6 | 55.79 | 105.66 | 38.52 | 14.05 | 8.24 | 222.26 | 1333.56
| 2-338 | 字符、图型 热熔型 | 10m2 | 2.16 | 154.96 | 293.51 | 106.99 | 39.04 | 22.89 | 617.39 | 1333.56
22 | 040205006001 | 标线 | m2 | 600.00 | 7.39 | 27.39 | 6.28 | 2.01 | 1.18 | 44.25 | 26550.00
| 2-298 | 热熔型地面标线 | 10m2 | 60 | 73.90 | 273.93 | 62.82 | 20.14 | 11.81 | 442.60 | 26556.00
23 | 040205006002 | 标线 | m2 | 763.20 | 12.23 | 30.43 | 6.85 | 2.84 | 1.67 | 54.02 | 41228.06
| 2-303 | 横道线 热熔型 | 10m2 | 76.32 | 122.33 | 304.27 | 68.53 | 28.41 | 16.66 | 540.20 | 41228.06
|  | 其他 | [8 empty] | 24169.60
24 | 040804001001 | 配管 | m | 240.00 | 16.22 | 46.21 | 0.30 | 2.55 | 1.50 | 66.78 | 16027.20
【表10.2.2-17】
综合单价计算表
单位(专业)工程名称:嵊州市绿色共富项目（长乐）-嵊州市长乐镇集镇核心区提升改造项目(环镇路及下曹园区配套道路)下曹园区部分-交安 | [5 empty] | 标段: |  |  | 第4页 共4页
清单 序号 | 项目编码 (定额编码) | 清单（定额） 项目名称 | 计量 单位 | 数量 | 综 合 单 价 (元) | [5 empty] | 合计 (元)
[5 empty] | 人工费 | 材料 (设备) 费 | 机械费 | 管理费 | 利润 | 小计
| 8-259 | 镀锌钢管地埋敷设 钢管公称直径 （mm 以内）100 | 100m | 2.4 | 1622.46 | 4620.80 | 30.02 | 255.34 | 149.70 | 6678.32 | 16027.97
25 | 040205001001 | 人(手)孔井 | 座 | 16 | 110.57 | 365.03 | 5.02 | 17.83 | 10.45 | 508.90 | 8142.40
| 6-250 | 井 底板混凝土^非泵送商品混凝土 C25 | 10m3 | 0.2384 | 728.91 | 4541.72 | 9.32 | 114.05 | 66.87 | 5460.87 | 1301.87
| 6-252换 | 井砌筑 砖砌矩形^水泥砂浆 M10.0 | 10m3 | 0.32 | 1107.41 | 3498.05 | 140.54 | 192.22 | 112.69 | 5050.91 | 1616.29
| 6-260换 | 砖墙 抹灰井壁^水泥砂浆 M10.0 | 100m2 | 0.2048 | 2192.31 | 827.96 | 133.26 | 358.62 | 210.24 | 3722.39 | 762.35
| 6-277 | 检查井盖高强模塑料井盖安装 | 10套 | 1.6 | 395.45 | 2010.17 |  | 61.05 | 35.79 | 2502.46 | 4003.94
| 6-1090 | 现浇混凝土模板 混凝土基础垫层木模 | 100m2 | 0.10752 | 1098.28 | 1574.95 | 51.99 | 176.68 | 103.58 | 3005.48 | 323.15
| 6-272换 | 井圈制作^非泵送商品混凝土 C25 | 10m3 | 0.01196 | 897.43 | 4603.94 | 7.73 | 139.81 | 81.97 | 5730.88 | 68.54
| 6-1168 | 预制混凝土模板 井圈木模 | 10m3 | 0.01196 | 2546.26 | 2344.97 | 13.10 | 395.15 | 231.67 | 5531.15 | 66.15
合计 | [10 empty] | 933073.92

## 2_表10_2_2-17 综合单价计算表(技术措施)
【表10.2.2-17】
综合单价计算表
单位(专业)工程名称:嵊州市绿色共富项目（长乐）-嵊州市长乐镇集镇核心区提升改造项目(环镇路及下曹园区配套道路)下曹园区部分-交安 | [5 empty] | 标段: |  |  | 第1页 共1页
清单 序号 | 项目编码 (定额编码) | 清单（定额） 项目名称 | 计量 单位 | 数量 | 综 合 单 价 (元) | [5 empty] | 合计 (元)
[5 empty] | 人工费 | 材料 (设备) 费 | 机械费 | 管理费 | 利润 | 小计
[请输入分部名称,电子评标勿删]
合计

## 2_表10_2_2-21 其他项目清单与计价汇总表
【表10.2.2-21】
其他项目清单与计价汇总表
工程名称:交安 |  | 标段: | 第1页 共1页
序号 | 项 目 名 称 | 金额(元) | 备注
1 | 暂列金额 | 48679.00 | 明细详见表10.2.2-22
1.1 | 标化工地增加费 |  | 明细详见表10.2.2-22
1.2 | 优质工程增加费 |  | 明细详见表10.2.2-22
1.3 | 其他暂列金额 | 48679.00 | 明细详见表10.2.2-22
2 | 暂估价
2.1 | 材料（设备）暂估价 |  | 明细详见表10.2.2-23
2.2 | 专业工程暂估价 |  | 明细详见表10.2.2-24
2.3 | 专项技术措施暂估价 |  | 明细详见表10.2.2-25
3 | 计日工 |  | 明细详见表10.2.2-26
4 | 总承包服务费 |  | 明细详见表10.2.2-27
合 计 |  | 48679.00 | -

## 2_表10_2_2-22 暂列金额明细表
【表10.2.2-22】
暂列金额明细表
工程名称:交安 |  |  | 标段: | 第1页 共1页
序号 | 项 目 名 称 | 计量单位 | 暂定金额(元) | 备注
1 | 标化工地增加费 | 项
2 | 优质工程增加费 | 项
3 | 其他暂列金额 | 项 | 48679.00 | 估算比例一般不高于5%
3.1 | 其他暂列金额 | 项 | 48679.00
合计 |  |  | 48679.00 | -

## 2_表10_2_2-31 主要材料和工程设备一览表
【表10.2.2-31】
主要材料和工程设备一览表
工程名称:交安 |  |  |  | 标段: |  | 第1页 共2页
序号 | 名称、规格、型号 | 单位 | 数量 | 单价(元) | 合价（元） | 备注
1 | 热轧带肋钢筋HRB400综合 | t | 6.818 | 3573.00 | 24360.71
2 | 镀锌铁丝φ0.7-1.0 | kg | 28.096 | 4.25 | 119.41
3 | 镀锌铁丝φ1.2-1.8 | kg | 0.960 | 4.25 | 4.08
4 | 热轧光圆钢筋综合 | t | 0.085 | 3931.00 | 334.14
5 | 型钢综合 | kg | 48.650 | 3.86 | 187.69
6 | 中厚钢板综合 | t | 0.236 | 3858.00 | 910.49
7 | 圆钉 | kg | 11.974 | 4.25 | 50.89
8 | 低碳钢焊条综合 | kg | 19.520 | 6.81 | 132.93
9 | 普通硅酸盐水泥PO 42.5综合 | kg | 282.421 | 0.42 | 118.62
10 | 黄砂净砂 | t | 1.783 | 180.00 | 320.94
11 | 混凝土实心砖240×115×53 MU10 | 千块 | 1.744 | 477.90 | 833.46
12 | 非泵送商品混凝土C10 | m3 | 15.049 | 390.00 | 5869.11
13 | 非泵送商品混凝土C25 | m3 | 293.764 | 441.00 | 129549.92
14 | 干混抹灰砂浆DP M20.0 | kg | 752.284 | 0.34 | 254.27
15 | 溶剂汽油 | kg | 1.922 | 9.31 | 17.89
16 | 钢模支撑 | kg | 377.834 | 4.60 | 1738.04
17 | 水 | m3 | 65.660 | 5.73 | 376.23
18 | 钢模板 | kg | 480.399 | 5.04 | 2421.21
19 | 木模板 | m3 | 0.123 | 1504.00 | 184.99
20 | 复合材料检查井盖500*500 | 套 | 16.000 | 185.00 | 2960.00
21 | 标志杆F杆 | t | 47.643 | 7416.00 | 353320.49
22 | 反光玻璃珠 | kg | 648.117 | 3.98 | 2579.51
23 | 反光膜IV类 | m2 | 24.536 | 142.00 | 3484.11
24 | 反光膜V类 | m2 | 33.000 | 142.00 | 4686.00
25 | 矩形标志牌800×800mm | 块 | 16.000 | 100.00 | 1600.00
26 | 热熔涂料 | kg | 8402.793 | 5.22 | 43862.58
27 | 三角形标志牌△900mm | 块 | 8.000 | 55.75 | 446.00
28 | 松板枋材模板 | m3 | 3.016 | 1450.44 | 4374.53
29 | 圆形标志牌φ800mm | 块 | 52.000 | 83.19 | 4325.88
【表10.2.2-31】
主要材料和工程设备一览表
工程名称:交安 |  |  |  | 标段: |  | 第2页 共2页
序号 | 名称、规格、型号 | 单位 | 数量 | 单价(元) | 合价（元） | 备注
30 | 标志牌2000×800×3 | m2 | 4.800 | 683.00 | 3278.40
31 | 标志牌4000×2400×3 | m2 | 163.200 | 683.00 | 111465.60
32 | 镀锌对缝钢管φ89 | m | 247.200 | 40.77 | 10078.10
33 | 标志杆Φ114*4.5*3500（含配件） | 根 | 16.000 | 594.10 | 9505.53
34 | 标志杆Φ114*4.5*4300（含配件） | 根 | 8.000 | 669.15 | 5353.17

## 2_表10_2_2-32 主要机械台班一览表
【表10.2.2-32】
主要机械台班一览表
工程名称:交安 |  |  |  | 标段: | 第1页 共1页
序号 | 机械名称、规格、型号 | 单位 | 数 量 | 单价(元) | 合价（元） | 备注
1 | 履带式推土机105kW | 台班 | 0.088 | 978.00 | 86.06
2 | 轮胎式装载机1.5m3 | 台班 | 0.747 | 764.54 | 571.11
3 | 履带式单斗液压挖掘机1m3 | 台班 | 1.023 | 1102.40 | 1127.76
4 | 电动夯实机250N·m | 台班 | 17.666 | 29.99 | 529.80
5 | 路面标线热熔涂料涂敷机 | 台班 | 11.027 | 676.07 | 7455.02
6 | 汽车式起重机8t | 台班 | 16.451 | 755.36 | 12426.43
7 | 汽车式起重机8t | 台班 | 0.252 | 755.36 | 190.35
8 | 载货汽车4t | 台班 | 10.927 | 466.05 | 5092.53
9 | 载货汽车4t | 台班 | 23.366 | 466.05 | 10889.72
10 | 载货汽车5t | 台班 | 0.011 | 481.98 | 5.30
11 | 自卸汽车15t | 台班 | 4.699 | 965.44 | 4536.60
12 | 机动翻斗车1t | 台班 | 0.170 | 227.73 | 38.71
13 | 灰浆搅拌机200L | 台班 | 0.196 | 170.09 | 33.34
14 | 钢筋切断机40mm | 台班 | 0.623 | 46.85 | 29.19
15 | 钢筋弯曲机40mm | 台班 | 1.417 | 27.99 | 39.66
16 | 木工圆锯机500mm | 台班 | 35.462 | 30.08 | 1066.70
17 | 木工压刨床单面600mm | 台班 | 0.002 | 34.46 | 0.07
18 | 管子切断机150mm | 台班 | 0.252 | 31.45 | 7.93
19 | 电动弯管机108mm | 台班 | 0.756 | 84.82 | 64.12
20 | 直流弧焊机32kW | 台班 | 2.542 | 106.95 | 271.87
21 | 液压升降机 9m | 台班 | 4.560 | 25.57 | 116.60
22 | 手推式热熔底漆车 | 台班 | 3.148 | 102.00 | 321.10
23 | 混凝土振捣器平板式 | 台班 | 9.132 | 13.13 | 119.90
24 | 混凝土振捣器插入式 | 台班 | 16.437 | 5.08 | 83.50

## 3_表10_2_2-13 【含单列】单位(专业)工程招标
【表10.2.2-13】
单位（专业）工程招标控制价费用表
工程名称:嵊州市绿色共富项目（长乐）-嵊州市长乐镇集镇核心区提升改造项目(环镇路及下曹园区配套道路)下曹园区部分-园林 |  |  | 标段: | 第1页 共1页
序号 | 费用名称 |  | 计算公式 | 金额 (元) | 备注
1 | 分部分项工程费 |  | ∑(分部分项工程量×综合单价） | 1515973.19 | 见表10.2.2-16
1.1 | 其中 | 人工费+机械费 | ∑分部分项（定额人工费+定额机械费） | 223965.76
2 | 措施项目费 |  | （2.1+2.2） | 22969.28
2.1 | 施工技术措施项目费 |  | ∑(技措项目工程量×综合单价） | 10899.54 | 见表10.2.2-16
2.1.1 | 其中 | 人工费+机械费 | ∑技措项目（定额人工费+定额机械费） | 1215.84
2.2 | 施工组织措施项目费 |  | (1.1+2.1.1)×5.36% | 12069.74 | 见表10.2.2-20
2.2.1 | 其中 | 安全文明施工基本费 | (1.1+2.1.1)×4.28% | 9637.77 | 见表10.2.2-20
3 | 其他项目费 |  | （3.1+3.2+3.3+3.4） | 80393.53
3.1 | 暂列金额 |  | 3.1.1+3.1.2+3.1.3 | 80393.53 | 见表10.2.2-21
3.1.1 | 其中 | 标化工地增加费 | 按招标文件规定额度列计 |  | 见表10.2.2-22
3.1.2 |  | 优质工程增加费 | 按招标文件规定额度列计 |  | 见表10.2.2-22
3.1.3 |  | 其他暂列金额 | 按招标文件规定额度列计 | 80393.53 | 见表10.2.2-22
3.2 | 暂估价 |  | 3.2.1+3.2.2+3.2.3 |  | 见表10.2.2-21
3.2.1 | 其中 | 材料（工程设备）暂估价 | 按招标文件规定额度列计 (或计入综合单价) |  | 见表10.2.2-23
3.2.2 |  | 专业工程暂估价 | 按招标文件规定额度列计 |  | 见表10.2.2-24
3.2.3 |  | 专项技术措施暂估价 | 按招标文件规定额度列计 |  | 见表10.2.2-25
3.3 | 计日工 |  | ∑计日工(暂估数量×综合单价） |  | 见表10.2.2-21
3.4 | 施工总承包服务费 |  | 3.4.1+3.4.2 |  | 见表10.2.2-21
3.4.1 | 其中 | 专业发包工程管理费 | ∑专业发包工程（暂估金额×费率） |  | 见表10.2.2-27
3.4.2 |  | 甲供材料设备管理费 | 甲供材料暂估金额×费率+甲供设备暂估金额×费率 |  | 见表10.2.2-27
4 | 规费 |  | (1.1+2.1.1)×30.61% | 68928.09
5 | 单列费用 |  | 单列费用
6 | 税金 |  | (1+2+3+4+计税不计费)×9% | 151943.77
7 | 下浮 |  | (1+2+3+4+5+6-不计税不计费不下浮-暂估材料)×0%
其中 | 甲供费（不计入造价） |  | 甲供材料费+甲供主材费+甲供设备费
招标控制价合计 |  |  | 1+2+3+4+5+6-7 | 1840208.00

## 3_表10_2_2-16 分部分项工程清单与计价表
【表10.2.2-16】
分部分项工程清单与计价表
单位(专业)工程名称:嵊州市绿色共富项目（长乐）-嵊州市长乐镇集镇核心区提升改造项目(环镇路及下曹园区配套道路)下曹园区部分-园林 | [5 empty] | 标段: |  |  | 第1页 共3页
序号 | 项目编码 | 项目名称 | 项目特征 | 计量 单位 | 工程量 | 金 额 (元) |  |  |  |  | 备注
[6 empty] | 综合单价 | 合价 | 其中
[8 empty] | 人工费 | 机械费 | 暂估价
|  | 上层植物苗木 |  |  |  |  | 210566.49 | 35199.20 | 8604.61
1 | 050102001001 | 栽植乔木 | 1.种类：桂花 2.胸径或干径：φ8cm 3.株高、冠径：H300,P200 4.养护期：二年 | 株 | 23 | 527.62 | 12135.26 | 2056.66 | 515.43
2 | 050102001002 | 栽植乔木 | 1.种类：杜英 2.胸径或干径：φ12cm 3.株高、冠径：H550,P300 4.养护期：二年 | 株 | 32 | 559.40 | 17900.80 | 6178.88 | 1027.84
3 | 050102001003 | 栽植乔木 | 1.种类：黄山栾树 2.胸径或干径：φ15cm 3.株高、冠径：H600,P400 4.养护期：二年 | 株 | 37 | 1406.45 | 52038.65 | 9390.23 | 2427.57
4 | 050102001004 | 栽植乔木 | 1.种类：晚樱 2.地径：φ8cm 3.株高、冠径：H250,P200 4.养护期：二年 | 株 | 48 | 354.64 | 17022.72 | 4511.52 | 1146.24
5 | 050102001005 | 栽植乔木 | 1.种类：鸡爪槭 2.地径：D10cm 3.株高、冠径：H350,P300 4.养护期：二年 | 株 | 31 | 702.08 | 21764.48 | 2913.69 | 740.28
6 | 050102001006 | 栽植乔木 | 1.种类：苏铁 2.地径：D10cm 3.株高、冠径：H150,P200 4.养护期：二年 | 株 | 61 | 640.74 | 39085.14 | 5454.62 | 1367.01
本页小计 | [6 empty] | 159947.05 | 30505.60 | 7224.37
【表10.2.2-16】
分部分项工程清单与计价表
单位(专业)工程名称:嵊州市绿色共富项目（长乐）-嵊州市长乐镇集镇核心区提升改造项目(环镇路及下曹园区配套道路)下曹园区部分-园林 | [5 empty] | 标段: |  |  | 第2页 共3页
序号 | 项目编码 | 项目名称 | 项目特征 | 计量 单位 | 工程量 | 金 额 (元) |  |  |  |  | 备注
[6 empty] | 综合单价 | 合价 | 其中
[8 empty] | 人工费 | 机械费 | 暂估价
7 | 050102002001 | 栽植灌木 | 1.种类：茶梅球 2.规格：H100 P120 3.养护期：二年 | 株 | 108 | 345.14 | 37275.12 | 2663.28 | 855.36
8 | 050102001007 | 栽植乔木 | 1.种类：大晚樱 2.地径：φ15cm 3.株高、冠径：H500,P400 4.养护期：二年 | 株 | 8 | 1668.04 | 13344.32 | 2030.32 | 524.88
|  | 下层植物苗木 |  |  |  |  | 1208912.46 | 157651.08 | 39182.76
9 | 050102007001 | 栽植色带 | 1.苗木、花卉种类：红叶石楠(毛球） 2.株高或蓬径：H50P40 3.单位面积株数：36株/平米 4.养护期：二年 | m2 | 2692.00 | 175.60 | 472715.20 | 45602.48 | 14859.84
10 | 050102007002 | 栽植色带 | 1.苗木、花卉种类：杜鹃(毛球） 2.株高或蓬径：H40P35 3.单位面积株数：49株/平米 4.养护期：二年 | m2 | 2574.00 | 212.52 | 547026.48 | 52947.18 | 14208.48
11 | 050102007003 | 栽植色带 | 1.苗木、花卉种类：大叶黄杨(毛球） 2.株高或蓬径：H50P35 3.单位面积株数：36株/平米 4.养护期：二年 | m2 | 1379.00 | 90.28 | 124496.12 | 23360.26 | 7612.08
12 | 050102008001 | 栽植花卉 | 1.花卉种类：细叶麦冬 2.养护期：二年 | m2 | 756.00 | 32.88 | 24857.28 | 4656.96 | 2502.36
13 | 050101010001 | 整理绿化用地 | 绿地细平整 | m2 | 7401.00 | 5.38 | 39817.38 | 31084.20
本页小计 | [6 empty] | 1259531.90 | 162344.68 | 40563.00
【表10.2.2-16】
分部分项工程清单与计价表
单位(专业)工程名称:嵊州市绿色共富项目（长乐）-嵊州市长乐镇集镇核心区提升改造项目(环镇路及下曹园区配套道路)下曹园区部分-园林 | [5 empty] | 标段: |  |  | 第3页 共3页
序号 | 项目编码 | 项目名称 | 项目特征 | 计量 单位 | 工程量 | 金 额 (元) |  |  |  |  | 备注
[6 empty] | 综合单价 | 合价 | 其中
[8 empty] | 人工费 | 机械费 | 暂估价
|  | 土方 |  |  |  |  | 96494.24 | 1842.85 | 11878.61
14 | 050101009001 | 种植土回（换）填 | 1.回填土质要求：种植土 | m3 | 2220.30 | 43.46 | 96494.24 | 1842.85 | 11878.61
本页小计 | [6 empty] | 96494.24 | 1842.85 | 11878.61
合计 | [6 empty] | 1515973.19 | 194693.13 | 59665.98

## 3_表10_2_2-16 施工技术措施项目清单与计价表
【表10.2.2-16】
施工技术措施项目清单与计价表
单位(专业)工程名称:嵊州市绿色共富项目（长乐）-嵊州市长乐镇集镇核心区提升改造项目(环镇路及下曹园区配套道路)下曹园区部分-园林 | [5 empty] | 标段: |  |  | 第1页 共1页
序号 | 项目编码 | 项目名称 | 项目特征 | 计量 单位 | 工程量 | 金 额 (元) |  |  |  |  | 备注
[6 empty] | 综合单价 | 合价 | 其中
[8 empty] | 人工费 | 机械费 | 暂估价
|  | [请输入分部名称,电子评标勿删] |  |  | 0 |  | 10899.54 | 1341.16
1 | 050403001001 | 树木支撑架 | 1、支撑类型、材质：树棍支撑四脚桩 | 株 | 179 | 55.06 | 9855.74 | 805.50
2 | 050403002001 | 草绳绕树干 | 1.胸径（干径）：15内 2.草绳所绕树干高度：1.2米 | 株 | 77 | 6.80 | 523.60 | 260.26
3 | 050403002002 | 草绳绕树干 | 1.胸径（干径）：10内 2.草绳所绕树干高度：1.2米 | 株 | 102 | 5.10 | 520.20 | 275.40
本页小计 | [6 empty] | 10899.54 | 1341.16
合计 | [6 empty] | 10899.54 | 1341.16

## 3_表10_2_2-17 综合单价计算表
【表10.2.2-17】
综合单价计算表
单位(专业)工程名称:嵊州市绿色共富项目（长乐）-嵊州市长乐镇集镇核心区提升改造项目(环镇路及下曹园区配套道路)下曹园区部分-园林 | [5 empty] | 标段: |  |  | 第1页 共3页
清单 序号 | 项目编码 (定额编码) | 清单（定额） 项目名称 | 计量 单位 | 数量 | 综 合 单 价 (元) | [5 empty] | 合计 (元)
[5 empty] | 人工费 | 材料 (设备) 费 | 机械费 | 管理费 | 利润 | 小计
|  | 上层植物苗木 | [8 empty] | 210566.49
1 | 050102001001 | 栽植乔木 | 株 | 23 | 89.42 | 384.93 | 22.41 | 17.75 | 13.11 | 527.62 | 12135.26
| 1-108 | 栽植乔木（带土球）胸径（cm）9以内 | 10株 | 2.3 | 437.18 | 8.60 | 134.84 | 90.78 | 67.03 | 738.43 | 1698.39
| 1-250*J1.7换 | 乔木养护 常绿乔木胸径（cm）10以内`实际养护期为两年时 | 10株 | 2.3 | 457.00 | 43.09 | 89.28 | 86.71 | 64.02 | 740.10 | 1702.23
| 补 | 桂花 φ8cm H300,P200 | 株 | 23 |  | 379.76 |  |  |  | 379.76 | 8734.48
2 | 050102001002 | 栽植乔木 | 株 | 32 | 193.09 | 271.64 | 32.12 | 35.98 | 26.57 | 559.40 | 17900.80
| 1-110 | 栽植乔木（带土球）胸径（cm）14以内 | 10株 | 3.2 | 1026.72 | 22.92 | 221.77 | 199.16 | 147.06 | 1617.63 | 5176.42
| 1-251*J1.7换 | 乔木养护 常绿乔木胸径（cm）20以内`实际养护期为两年时 | 10株 | 3.2 | 904.15 | 57.41 | 99.40 | 160.60 | 118.59 | 1340.15 | 4288.48
| 补 | 杜英 φ12cm H550,P300 | 株 | 32 |  | 263.61 |  |  |  | 263.61 | 8435.52
3 | 050102001003 | 栽植乔木 | 株 | 37 | 253.79 | 998.28 | 65.61 | 51.06 | 37.71 | 1406.45 | 52038.65
| 1-111 | 栽植乔木（带土球）胸径（cm）17以内 | 10株 | 3.7 | 1543.39 | 28.65 | 540.08 | 333.05 | 245.93 | 2691.10 | 9957.07
| 1-257*J1.7换 | 乔木养护 落叶乔木胸径（cm）20以内`实际养护期为两年时 | 10株 | 3.7 | 994.47 | 56.18 | 115.97 | 177.59 | 131.13 | 1475.34 | 5458.76
| 补 | 黄山栾树 φ15cm H600,P400 | 株 | 37 |  | 989.80 |  |  |  | 989.80 | 36622.60
4 | 050102001004 | 栽植乔木 | 株 | 48 | 93.99 | 204.26 | 23.88 | 18.70 | 13.81 | 354.64 | 17022.72
| 1-108 | 栽植乔木（带土球）胸径（cm）9以内 | 10株 | 4.8 | 437.18 | 8.60 | 134.84 | 90.78 | 67.03 | 738.43 | 3544.46
| 1-256*J1.7换 | 乔木养护 落叶乔木胸径（cm）10以内`实际养护期为两年时 | 10株 | 4.8 | 502.75 | 44.25 | 104.00 | 96.21 | 71.04 | 818.25 | 3927.60
| 补 | 晚樱 φ8cm H250,P200 | 株 | 48 |  | 198.97 |  |  |  | 198.97 | 9550.56
5 | 050102001005 | 栽植乔木 | 株 | 31 | 93.99 | 551.70 | 23.88 | 18.70 | 13.81 | 702.08 | 21764.48
| 1-108 | 栽植乔木（带土球）胸径（cm）9以内 | 10株 | 3.1 | 437.18 | 8.60 | 134.84 | 90.78 | 67.03 | 738.43 | 2289.13
| 1-256*J1.7换 | 乔木养护 落叶乔木胸径（cm）10以内`实际养护期为两年时 | 10株 | 3.1 | 502.75 | 44.25 | 104.00 | 96.21 | 71.04 | 818.25 | 2536.58
【表10.2.2-17】
综合单价计算表
单位(专业)工程名称:嵊州市绿色共富项目（长乐）-嵊州市长乐镇集镇核心区提升改造项目(环镇路及下曹园区配套道路)下曹园区部分-园林 | [5 empty] | 标段: |  |  | 第2页 共3页
清单 序号 | 项目编码 (定额编码) | 清单（定额） 项目名称 | 计量 单位 | 数量 | 综 合 单 价 (元) | [5 empty] | 合计 (元)
[5 empty] | 人工费 | 材料 (设备) 费 | 机械费 | 管理费 | 利润 | 小计
| 补 | 鸡爪槭D10cm H350,P300 | 株 | 31 |  | 546.41 |  |  |  | 546.41 | 16938.71
6 | 050102001006 | 栽植乔木 | 株 | 61 | 89.42 | 498.05 | 22.41 | 17.75 | 13.11 | 640.74 | 39085.14
| 1-108 | 栽植乔木（带土球）胸径（cm）9以内 | 10株 | 6.1 | 437.18 | 8.60 | 134.84 | 90.78 | 67.03 | 738.43 | 4504.42
| 1-250*J1.7换 | 乔木养护 常绿乔木胸径（cm）10以内`实际养护期为两年时 | 10株 | 6.1 | 457.00 | 43.09 | 89.28 | 86.71 | 64.02 | 740.10 | 4514.61
| 补 | 苏铁D10cm H150,P200 | 株 | 61 |  | 492.88 |  |  |  | 492.88 | 30065.68
7 | 050102002001 | 栽植灌木 | 株 | 108 | 24.66 | 303.66 | 7.92 | 5.12 | 3.78 | 345.14 | 37275.12
| 1-144 | 栽植灌木、藤本（带土球）土球直径（cm）40以内 | 10株 | 10.8 | 56.30 | 2.87 |  | 9.12 | 6.74 | 75.03 | 810.32
| 1-307*J1.7换 | 球形植物养护 球形植物蓬径（cm）150以内`实际养护期为两年时 | 10株 | 10.8 | 190.26 | 44.09 | 79.15 | 42.05 | 31.05 | 386.60 | 4175.28
| 补 | 茶梅球 H100 P120 | 株 | 108 |  | 298.96 |  |  |  | 298.96 | 32287.68
8 | 050102001007 | 栽植乔木 | 株 | 8 | 253.79 | 1259.87 | 65.61 | 51.06 | 37.71 | 1668.04 | 13344.32
| 1-111 | 栽植乔木（带土球）胸径（cm）17以内 | 10株 | 0.8 | 1543.39 | 28.65 | 540.08 | 333.05 | 245.93 | 2691.10 | 2152.88
| 1-257*J1.7换 | 乔木养护 落叶乔木胸径（cm）20以内`实际养护期为两年时 | 10株 | 0.8 | 994.47 | 56.18 | 115.97 | 177.59 | 131.13 | 1475.34 | 1180.27
| 补 | 大晚樱 φ15cm H500,P400 | 株 | 8 |  | 1251.39 |  |  |  | 1251.39 | 10011.12
|  | 下层植物苗木 | [8 empty] | 1208912.46
9 | 050102007001 | 栽植色带 | m2 | 2692.00 | 16.94 | 147.00 | 5.52 | 3.53 | 2.61 | 175.60 | 472715.20
| 1-163 | 灌木、藤本片植（苗高50cm以内）种植密度（株／m2）36以内 | 10m2 | 269.2 | 100.19 | 3.72 |  | 16.24 | 11.99 | 132.14 | 35572.09
| 1-288*J1.7换 | 灌木养护 片植灌木`实际养护期为两年时 | 10m2 | 269.2 | 69.21 | 44.29 | 55.22 | 19.04 | 14.06 | 201.82 | 54329.94
| 补 | 红叶石楠(毛球）H50P40 | 株 | 96912 |  | 3.95 |  |  |  | 3.95 | 382802.40
10 | 050102007002 | 栽植色带 | m2 | 2574.00 | 20.57 | 179.27 | 5.52 | 4.12 | 3.04 | 212.52 | 547026.48
| 1-164 | 灌木、藤本片植（苗高50cm以内）种植密度（株／m2）49以内 | 10m2 | 257.4 | 136.48 | 4.01 |  | 22.12 | 16.33 | 178.94 | 46059.16
【表10.2.2-17】
综合单价计算表
单位(专业)工程名称:嵊州市绿色共富项目（长乐）-嵊州市长乐镇集镇核心区提升改造项目(环镇路及下曹园区配套道路)下曹园区部分-园林 | [5 empty] | 标段: |  |  | 第3页 共3页
清单 序号 | 项目编码 (定额编码) | 清单（定额） 项目名称 | 计量 单位 | 数量 | 综 合 单 价 (元) | [5 empty] | 合计 (元)
[5 empty] | 人工费 | 材料 (设备) 费 | 机械费 | 管理费 | 利润 | 小计
| 1-288*J1.7换 | 灌木养护 片植灌木`实际养护期为两年时 | 10m2 | 257.4 | 69.21 | 44.29 | 55.22 | 19.04 | 14.06 | 201.82 | 51948.47
| 补 | 杜鹃(毛球）H40P35 | 株 | 126126 |  | 3.56 |  |  |  | 3.56 | 449008.56
11 | 050102007003 | 栽植色带 | m2 | 1379.00 | 16.94 | 61.68 | 5.52 | 3.53 | 2.61 | 90.28 | 124496.12
| 1-163 | 灌木、藤本片植（苗高50cm以内）种植密度（株／m2）36以内 | 10m2 | 137.9 | 100.19 | 3.72 |  | 16.24 | 11.99 | 132.14 | 18222.11
| 1-288*J1.7换 | 灌木养护 片植灌木`实际养护期为两年时 | 10m2 | 137.9 | 69.21 | 44.29 | 55.22 | 19.04 | 14.06 | 201.82 | 27830.98
| 补 | 大叶黄杨(毛球）H50P35 | 株 | 49644 |  | 1.58 |  |  |  | 1.58 | 78437.52
12 | 050102008001 | 栽植花卉 | m2 | 756.00 | 6.16 | 20.86 | 3.31 | 1.47 | 1.08 | 32.88 | 24857.28
| 1-189 | 地被植物片植[丛（株）/m2]36以内 | 10m2 | 75.6 | 50.09 | 3.72 |  | 8.12 | 5.99 | 67.92 | 5134.75
| 1-316*J1.7换 | 地被植物`实际养护期为两年时 | 10m2 | 75.6 | 11.50 | 32.06 | 33.13 | 6.56 | 4.84 | 88.09 | 6659.60
| 补 | 细叶麦冬 | 株 | 27216 |  | 0.48 |  |  |  | 0.48 | 13063.68
13 | 050101010001 | 整理绿化用地 | m2 | 7401.00 | 4.20 |  |  | 0.68 | 0.50 | 5.38 | 39817.38
| 1-31 | 绿地细平整 | 10m2 | 740.1 | 41.95 |  |  | 6.80 | 5.02 | 53.77 | 39795.18
|  | 土方 | [8 empty] | 96494.24
14 | 050101009001 | 种植土回（换）填 | m3 | 2220.30 | 0.83 | 35.70 | 5.35 | 0.91 | 0.67 | 43.46 | 96494.24
| 1-6 | 机械回填种植土 | 10m3 | 222.03 | 8.28 | 357.00 | 53.48 | 9.05 | 6.68 | 434.49 | 96469.81
合计 | [10 empty] | 1515973.19

## 3_表10_2_2-17 综合单价计算表(技术措施)
【表10.2.2-17】
综合单价计算表
单位(专业)工程名称:嵊州市绿色共富项目（长乐）-嵊州市长乐镇集镇核心区提升改造项目(环镇路及下曹园区配套道路)下曹园区部分-园林 | [5 empty] | 标段: |  |  | 第1页 共1页
清单 序号 | 项目编码 (定额编码) | 清单（定额） 项目名称 | 计量 单位 | 数量 | 综 合 单 价 (元) | [5 empty] | 合计 (元)
[5 empty] | 人工费 | 材料 (设备) 费 | 机械费 | 管理费 | 利润 | 小计
|  | [请输入分部名称,电子评标勿删] | [8 empty] | 10899.54
1 | 050403001001 | 树木支撑架 | 株 | 179 | 4.50 | 49.29 |  | 0.73 | 0.54 | 55.06 | 9855.74
| 1-334 | 树棍支撑四脚桩 | 10株 | 17.9 | 44.99 | 492.85 |  | 7.29 | 5.38 | 550.51 | 9854.13
2 | 050403002001 | 草绳绕树干 | 株 | 77 | 3.38 | 2.47 |  | 0.55 | 0.40 | 6.80 | 523.60
| 1-343 | 草绳绕树杆胸径（cm）15以内 | 10m | 9.24 | 28.15 | 20.56 |  | 4.56 | 3.37 | 56.64 | 523.35
3 | 050403002002 | 草绳绕树干 | 株 | 102 | 2.70 | 1.64 |  | 0.44 | 0.32 | 5.10 | 520.20
| 1-342 | 草绳绕树杆胸径（cm）10以内 | 10m | 12.24 | 22.49 | 13.70 |  | 3.65 | 2.69 | 42.53 | 520.57
合计 | [10 empty] | 10899.54

## 3_表10_2_2-21 其他项目清单与计价汇总表
【表10.2.2-21】
其他项目清单与计价汇总表
工程名称:园林 |  | 标段: | 第1页 共1页
序号 | 项 目 名 称 | 金额(元) | 备注
1 | 暂列金额 | 80393.53 | 明细详见表10.2.2-22
1.1 | 标化工地增加费 |  | 明细详见表10.2.2-22
1.2 | 优质工程增加费 |  | 明细详见表10.2.2-22
1.3 | 其他暂列金额 | 80393.53 | 明细详见表10.2.2-22
2 | 暂估价
2.1 | 材料（设备）暂估价 |  | 明细详见表10.2.2-23
2.2 | 专业工程暂估价 |  | 明细详见表10.2.2-24
2.3 | 专项技术措施暂估价 |  | 明细详见表10.2.2-25
3 | 计日工 |  | 明细详见表10.2.2-26
4 | 总承包服务费 |  | 明细详见表10.2.2-27
合 计 |  | 80393.53 | -

## 3_表10_2_2-22 暂列金额明细表
【表10.2.2-22】
暂列金额明细表
工程名称:园林 |  |  | 标段: | 第1页 共1页
序号 | 项 目 名 称 | 计量单位 | 暂定金额(元) | 备注
1 | 标化工地增加费 | 项
2 | 优质工程增加费 | 项
3 | 其他暂列金额 | 项 | 80393.53 | 估算比例一般不高于5%
3.1 | 其他暂列金额 | 项 | 80393.53
合计 |  |  | 80393.53 | -

## 3_表10_2_2-31 主要材料和工程设备一览表
【表10.2.2-31】
主要材料和工程设备一览表
工程名称:园林 |  |  |  | 标段: |  | 第1页 共1页
序号 | 名称、规格、型号 | 单位 | 数量 | 单价(元) | 合价（元） | 备注
1 | 镀锌铁丝12# | kg | 17.900 | 4.25 | 76.08
2 | 水 | m3 | 4409.497 | 5.73 | 25266.42
3 | 大叶黄杨(毛球）H50P35 | 株 | 52126.200 | 1.50 | 78189.30
4 | 大晚樱 φ15cm H500,P400 | 株 | 8.080 | 1239.00 | 10011.12
5 | 晚樱 φ8cm H250,P200 | 株 | 48.480 | 197.00 | 9550.56
6 | 杜英 φ12cm H550,P300 | 株 | 32.320 | 261.00 | 8435.52
7 | 杜鹃(毛球）H40P35 | 株 | 132432.300 | 3.39 | 448945.50
8 | 桂花 φ8cm H300,P200 | 株 | 23.230 | 376.00 | 8734.48
9 | 红叶石楠(毛球）H50P40 | 株 | 101757.600 | 3.76 | 382608.58
10 | 细叶麦冬 | 株 | 28576.800 | 0.46 | 13116.75
11 | 苏铁D10cm H150,P200 | 株 | 61.610 | 488.00 | 30065.68
12 | 茶梅球 H100 P120 | 株 | 109.080 | 296.00 | 32287.68
13 | 鸡爪槭D10cm H350,P300 | 株 | 31.310 | 541.00 | 16938.71
14 | 黄山栾树 φ15cm H600,P400 | 株 | 37.370 | 980.00 | 36622.60
15 | 种植土 | m3 | 2264.706 | 35.00 | 79264.71

## 3_表10_2_2-32 主要机械台班一览表
【表10.2.2-32】
主要机械台班一览表
工程名称:园林 |  |  |  | 标段: | 第1页 共1页
序号 | 机械名称、规格、型号 | 单位 | 数 量 | 单价(元) | 合价（元） | 备注
1 | 履带式推土机90kW | 台班 | 13.322 | 891.34 | 11874.43
2 | 汽车式起重机8t | 台班 | 3.218 | 755.36 | 2430.75
3 | 洒水车4000L | 台班 | 78.440 | 541.41 | 42468.20
4 | 汽车式起重机5t | 台班 | 6.554 | 443.54 | 2906.96

## 4_表10_2_2-13 【含单列】单位(专业)工程招标
【表10.2.2-13】
单位（专业）工程招标控制价费用表
工程名称:嵊州市绿色共富项目（长乐）-嵊州市长乐镇集镇核心区提升改造项目(环镇路及下曹园区配套道路)下曹园区部分-路灯 |  |  | 标段: | 第1页 共1页
序号 | 费用名称 |  | 计算公式 | 金额 (元) | 备注
1 | 分部分项工程费 |  | ∑(分部分项工程量×综合单价） | 997025.15 | 见表10.2.2-16
1.1 | 其中 | 人工费+机械费 | ∑分部分项（定额人工费+定额机械费） | 101617.11
2 | 措施项目费 |  | （2.1+2.2） | 10740.93
2.1 | 施工技术措施项目费 |  | ∑(技措项目工程量×综合单价） |  | 见表10.2.2-16
2.1.1 | 其中 | 人工费+机械费 | ∑技措项目（定额人工费+定额机械费）
2.2 | 施工组织措施项目费 |  | (1.1+2.1.1)×10.57% | 10740.93 | 见表10.2.2-20
2.2.1 | 其中 | 安全文明施工基本费 | (1.1+2.1.1)×8.4% | 8535.84 | 见表10.2.2-20
3 | 其他项目费 |  | （3.1+3.2+3.3+3.4） | 51340.96
3.1 | 暂列金额 |  | 3.1.1+3.1.2+3.1.3 | 51340.96 | 见表10.2.2-21
3.1.1 | 其中 | 标化工地增加费 | 按招标文件规定额度列计 |  | 见表10.2.2-22
3.1.2 |  | 优质工程增加费 | 按招标文件规定额度列计 |  | 见表10.2.2-22
3.1.3 |  | 其他暂列金额 | 按招标文件规定额度列计 | 51340.96 | 见表10.2.2-22
3.2 | 暂估价 |  | 3.2.1+3.2.2+3.2.3 |  | 见表10.2.2-21
3.2.1 | 其中 | 材料（工程设备）暂估价 | 按招标文件规定额度列计 (或计入综合单价) |  | 见表10.2.2-23
3.2.2 |  | 专业工程暂估价 | 按招标文件规定额度列计 |  | 见表10.2.2-24
3.2.3 |  | 专项技术措施暂估价 | 按招标文件规定额度列计 |  | 见表10.2.2-25
3.3 | 计日工 |  | ∑计日工(暂估数量×综合单价） |  | 见表10.2.2-21
3.4 | 施工总承包服务费 |  | 3.4.1+3.4.2 |  | 见表10.2.2-21
3.4.1 | 其中 | 专业发包工程管理费 | ∑专业发包工程（暂估金额×费率） |  | 见表10.2.2-27
3.4.2 |  | 甲供材料设备管理费 | 甲供材料暂估金额×费率+甲供设备暂估金额×费率 |  | 见表10.2.2-27
4 | 规费 |  | (1.1+2.1.1)×18.75% | 19053.21
5 | 单列费用 |  | 单列费用
6 | 税金 |  | (1+2+3+4+计税不计费)×9% | 97034.42
7 | 下浮 |  | (1+2+3+4+5+6-不计税不计费不下浮-暂估材料)×0%
其中 | 甲供费（不计入造价） |  | 甲供材料费+甲供主材费+甲供设备费
招标控制价合计 |  |  | 1+2+3+4+5+6-7 | 1175195.00

## 4_表10_2_2-16 分部分项工程清单与计价表
【表10.2.2-16】
分部分项工程清单与计价表
单位(专业)工程名称:嵊州市绿色共富项目（长乐）-嵊州市长乐镇集镇核心区提升改造项目(环镇路及下曹园区配套道路)下曹园区部分-路灯 | [5 empty] | 标段: |  |  | 第1页 共2页
序号 | 项目编码 | 项目名称 | 项目特征 | 计量 单位 | 工程量 | 金 额 (元) |  |  |  |  | 备注
[6 empty] | 综合单价 | 合价 | 其中
[8 empty] | 人工费 | 机械费 | 暂估价
1 | 040101002003 | 挖沟槽土方 | 1.土壤类别：三类土 2.挖土深度：2M 内 | m3 | 1298.80 | 7.40 | 9611.12 | 5026.36 | 2740.47
2 | 040103001003 | 回填方 | 1.密实度要求：满足设计要求 2.填方来源、运距：沟槽余方 | m3 | 1209.42 | 14.37 | 17379.37 | 11054.10 | 2890.51
3 | 040103001004 | 回填方 | 1.沟槽回填 细砂 | m3 | 89.39 | 331.86 | 29664.97 | 2772.88 | 43.80
4 | 040804001002 | 配管 | 1.材质：塑料电线管地埋敷设 2.规格： PE63 | m | 3114.97 | 14.79 | 46070.41 | 12709.08 | 3737.96
5 | 040804001003 | 配管 | 1、镀锌钢管地埋敷设 SC100 | m | 595.90 | 78.84 | 46980.76 | 9665.50 | 178.77
6 | 040803001001 | 电缆 | 1.规格：YJV-1KV-5*16 2.材质：铜芯电力电缆敷设 | m | 3918.87 | 58.50 | 229253.90 | 7367.48 | 195.94
7 | 040803001002 | 电缆 | 1.规格：YJV-0.6/1KV-4*35+1*16 2.材质：铜芯电力电缆敷设 | m | 100.00 | 113.03 | 11303.00 | 470.00 | 12.00
8 | 040805001001 | 常规照明灯 | 1.名称：LED路灯 2.型号：（1*120W）H=10m（含底板法兰盘、螺丝、杆内配线等）安装 3.灯杆编号：路灯设施编号 4.垫层、基础：厚度、材料品种、强度等级：C25钢筋混凝土，C20混凝土保护帽 5.接线端子材质、规格： 圆钢接地极 6.1接地要求：供电系统、接地装置调试 路灯柱接地测试一柱、一独立接地、一测 | 套 | 104 | 5200.62 | 540864.48 | 31596.24 | 7573.28
本页小计 | [6 empty] | 931128.01 | 80661.64 | 17372.73
【表10.2.2-16】
分部分项工程清单与计价表
单位(专业)工程名称:嵊州市绿色共富项目（长乐）-嵊州市长乐镇集镇核心区提升改造项目(环镇路及下曹园区配套道路)下曹园区部分-路灯 | [5 empty] | 标段: |  |  | 第2页 共2页
序号 | 项目编码 | 项目名称 | 项目特征 | 计量 单位 | 工程量 | 金 额 (元) |  |  |  |  | 备注
[6 empty] | 综合单价 | 合价 | 其中
[8 empty] | 人工费 | 机械费 | 暂估价
9 | 040803005001 | 电缆终端头 | 1.干包式电力电缆终端头制作、安装 1kV 以下（截面mm2以内）35`25mm2及以下 铜芯 三芯及以上电缆头制安 | 个 | 104 | 38.93 | 4048.72 | 1394.64
10 | 040803005002 | 电缆终端头 | 1.干包式电力电缆终端头制作、安装 1kV 以下（截面mm2以内）35`35mm2及以上 铜芯 三芯及以上电缆头制安 | 个 | 2 | 95.81 | 191.62 | 67.06
11 | 040807003001 | 接地装置调试 | 1.供电系统、接地装置调试 独立接地装置6根接地极内 | 系统 | 1 | 102.46 | 102.46 | 64.37 | 16.38
12 | 040205001002 | 人(手)孔井 | 1.材料品种：MU10砖砌 2.规格尺寸：600*600井深0.65米 3.盖板材质、规格：复合树脂井盖板 4.基础、垫层：材料品种、厚度：150厚C20混凝土 | 座 | 75 | 638.16 | 47862.00 | 11259.00 | 414.00
13 | 040801010002 | 落地式配电箱 | 1.名称：路灯终端控制箱 2.基础形式、材质、规格：C30混凝土基础，含模板，钢筋及铁件等 | 台 | 2 | 6846.17 | 13692.34 | 1140.22 | 246.88
本页小计 | [6 empty] | 65897.14 | 13925.29 | 677.26
合计 | [6 empty] | 997025.15 | 94586.93 | 18049.99

## 4_表10_2_2-16 施工技术措施项目清单与计价表
【表10.2.2-16】
施工技术措施项目清单与计价表
单位(专业)工程名称:嵊州市绿色共富项目（长乐）-嵊州市长乐镇集镇核心区提升改造项目(环镇路及下曹园区配套道路)下曹园区部分-路灯 | [5 empty] | 标段: |  |  | 第1页 共1页
序号 | 项目编码 | 项目名称 | 项目特征 | 计量 单位 | 工程量 | 金 额 (元) |  |  |  |  | 备注
[6 empty] | 综合单价 | 合价 | 其中
[8 empty] | 人工费 | 机械费 | 暂估价
|  | [请输入分部名称,电子评标勿删] |  |  | 0
本页小计
合计

## 4_表10_2_2-17 综合单价计算表
【表10.2.2-17】
综合单价计算表
单位(专业)工程名称:嵊州市绿色共富项目（长乐）-嵊州市长乐镇集镇核心区提升改造项目(环镇路及下曹园区配套道路)下曹园区部分-路灯 | [5 empty] | 标段: |  |  | 第1页 共3页
清单 序号 | 项目编码 (定额编码) | 清单（定额） 项目名称 | 计量 单位 | 数量 | 综 合 单 价 (元) | [5 empty] | 合计 (元)
[5 empty] | 人工费 | 材料 (设备) 费 | 机械费 | 管理费 | 利润 | 小计
1 | 040101002003 | 挖沟槽土方 | m3 | 1298.80 | 3.87 |  | 2.11 | 0.89 | 0.53 | 7.40 | 9611.12
| 1-69 | 挖掘机挖土 不装车三类土 | m3 | 1168.92 | 0.40 |  | 2.34 | 0.39 | 0.23 | 3.36 | 3927.57
| 1-17*J1.25换 | 人工挖沟槽、基坑土方 三类土深度在(m以内)2`人工辅助开挖（包括切边、修整底边） | m3 | 129.88 | 35.11 |  |  | 5.42 | 3.18 | 43.71 | 5677.05
2 | 040103001003 | 回填方 | m3 | 1209.42 | 9.14 |  | 2.39 | 1.79 | 1.05 | 14.37 | 17379.37
| 1-116 | 机械 填土夯实槽、坑 | m3 | 1209.42 | 9.14 |  | 2.39 | 1.79 | 1.05 | 14.37 | 17379.37
3 | 040103001004 | 回填方 | m3 | 89.39 | 31.02 | 292.63 | 0.49 | 4.87 | 2.85 | 331.86 | 29664.97
| 6-306 | 沟槽回填 黄砂 | 10m3 | 8.939 | 310.22 | 2926.25 | 4.86 | 48.68 | 28.54 | 3318.55 | 29664.52
4 | 040804001002 | 配管 | m | 3114.97 | 4.08 | 8.24 | 1.20 | 0.80 | 0.47 | 14.79 | 46070.41
| 8-284 | 塑料管地埋敷设 塑料管公称直径 （mm 以内）70 | m | 3114.97 | 4.08 | 8.24 | 1.20 | 0.80 | 0.47 | 14.79 | 46070.41
5 | 040804001003 | 配管 | m | 595.90 | 16.22 | 58.27 | 0.30 | 2.55 | 1.50 | 78.84 | 46980.76
| 8-259 | 镀锌钢管地埋敷设 钢管公称直径 （mm 以内）100 | m | 595.9 | 16.22 | 58.27 | 0.30 | 2.55 | 1.50 | 78.84 | 46980.76
6 | 040803001001 | 电缆 | m | 3918.87 | 1.88 | 56.10 | 0.05 | 0.30 | 0.17 | 58.50 | 229253.90
| 8-196*J0.4换 | 铜芯电力电缆敷设 水平电缆（截面mm2以内）35`25mm2及以下 铜芯铝芯 三芯及以上电力电缆敷设 | m | 3918.87 | 1.88 | 56.10 | 0.05 | 0.30 | 0.17 | 58.50 | 229253.90
7 | 040803001002 | 电缆 | m | 100.00 | 4.70 | 107.03 | 0.12 | 0.74 | 0.44 | 113.03 | 11303.00
| 8-196*J1换 | 铜芯电力电缆敷设 水平电缆（截面mm2以内）35`35mm2及以上 铜芯铝芯 三芯及以上电力电缆敷设 | 100m | 1 | 470.24 | 10702.68 | 12.37 | 74.36 | 43.59 | 11303.24 | 11303.24
8 | 040805001001 | 常规照明灯 | 套 | 104 | 303.81 | 4731.67 | 72.82 | 58.20 | 34.12 | 5200.62 | 540864.48
| 8-171换 | C20 钢筋混凝土基础 制作^非泵送商品混凝土 C25 | m3 | 99.84 | 134.40 | 571.26 | 6.22 | 21.66 | 12.70 | 746.24 | 74504.60
| 8-171换 | C20 钢筋混凝土基础 制作^非泵送商品混凝土 C20 | m3 | 9.984 | 134.40 | 553.26 | 6.22 | 21.66 | 12.70 | 728.24 | 7270.75
【表10.2.2-17】
综合单价计算表
单位(专业)工程名称:嵊州市绿色共富项目（长乐）-嵊州市长乐镇集镇核心区提升改造项目(环镇路及下曹园区配套道路)下曹园区部分-路灯 | [5 empty] | 标段: |  |  | 第2页 共3页
清单 序号 | 项目编码 (定额编码) | 清单（定额） 项目名称 | 计量 单位 | 数量 | 综 合 单 价 (元) | [5 empty] | 合计 (元)
[5 empty] | 人工费 | 材料 (设备) 费 | 机械费 | 管理费 | 利润 | 小计
| 8-383 | 安装成套型 双臂悬挑灯架非对称式臂长（m以下）5m以上 | 10套 | 10.4 | 1171.14 | 41021.69 | 517.10 | 261.01 | 153.02 | 43123.96 | 448489.18
| 8-170 | 路灯设施编号 钉或粘路灯号牌 | 个 | 104 | 2.01 | 10.11 |  | 0.31 | 0.18 | 12.61 | 1311.44
| 8-496 | 接地极（板）制作、安装 圆钢接地极普通土 | 根（块） | 104 | 26.67 | 16.35 | 10.45 | 5.74 | 3.36 | 62.57 | 6507.28
| 8-511 | 供电系统、接地装置调试 路灯柱接地测试一柱、一独立接地、一测 | 系统 | 104 | 16.09 | 1.52 | 4.09 | 3.18 | 1.87 | 26.75 | 2782.00
9 | 040803005001 | 电缆终端头 | 个 | 104 | 13.41 | 22.24 |  | 2.07 | 1.21 | 38.93 | 4048.72
| 8-206*J0.4换 | 干包式电力电缆终端头制作、安装 1kV 以下（截面mm2以内）35`25mm2及以下 铜芯 三芯及以上电缆头制安 | 个 | 104 | 13.41 | 22.24 |  | 2.07 | 1.21 | 38.93 | 4048.72
10 | 040803005002 | 电缆终端头 | 个 | 2 | 33.53 | 54.07 |  | 5.18 | 3.03 | 95.81 | 191.62
| 8-206*J1换 | 干包式电力电缆终端头制作、安装 1kV 以下（截面mm2以内）35`35mm2及以上 铜芯 三芯及以上电缆头制安 | 个 | 2 | 33.53 | 54.07 |  | 5.18 | 3.03 | 95.81 | 191.62
11 | 040807003001 | 接地装置调试 | 系统 | 1 | 64.37 | 1.52 | 16.38 | 12.73 | 7.46 | 102.46 | 102.46
| 8-510 | 供电系统、接地装置调试 独立接地装置6根接地极内 | 系统 | 1 | 64.37 | 1.52 | 16.38 | 12.73 | 7.46 | 102.46 | 102.46
12 | 040205001002 | 人(手)孔井 | 座 | 75 | 150.12 | 444.46 | 5.52 | 23.99 | 14.07 | 638.16 | 47862.00
| 6-252 | 井砌筑 砖砌矩形 | m3 | 16.848 | 97.73 | 371.91 | 9.32 | 16.48 | 9.66 | 505.10 | 8509.92
| 6-260换 | 砖墙 抹灰井壁^水泥砂浆 1∶2.5 | m2 | 280.8 | 20.69 | 8.74 | 0.88 | 3.32 | 1.95 | 35.58 | 9990.86
| 6-249换 | 井 垫层混凝土^非泵送商品混凝土 C20 | 10m3 | 1.224912 | 683.46 | 4357.63 | 7.77 | 106.78 | 62.60 | 5218.24 | 6391.88
| 6-277 | 检查井盖高强模塑料井盖安装 | 套 | 75 | 39.54 | 257.02 |  | 6.11 | 3.58 | 306.25 | 22968.75
13 | 040801010002 | 落地式配电箱 | 台 | 2 | 570.11 | 5984.30 | 123.44 | 106.11 | 62.21 | 6846.17 | 13692.34
| 8-171 | C20 钢筋混凝土基础 制作^非泵送商品混凝土 C30 | m3 | 1.128 | 134.40 | 589.26 | 6.22 | 21.66 | 12.70 | 764.24 | 862.06
| 8-62 | 成套配电箱安装 落地式 | 台 | 2 | 277.44 | 5516.36 | 93.72 | 56.34 | 33.03 | 5976.89 | 11953.78
【表10.2.2-17】
综合单价计算表
单位(专业)工程名称:嵊州市绿色共富项目（长乐）-嵊州市长乐镇集镇核心区提升改造项目(环镇路及下曹园区配套道路)下曹园区部分-路灯 | [5 empty] | 标段: |  |  | 第3页 共3页
清单 序号 | 项目编码 (定额编码) | 清单（定额） 项目名称 | 计量 单位 | 数量 | 综 合 单 价 (元) | [5 empty] | 合计 (元)
[5 empty] | 人工费 | 材料 (设备) 费 | 机械费 | 管理费 | 利润 | 小计
| 8-55 | 一般铁构件制作 | 100kg | 0.5 | 521.35 | 496.23 | 57.91 | 89.52 | 52.48 | 1217.49 | 608.75
| 8-56 | 一般铁构件安装 | 100kg | 0.5 | 338.98 | 21.66 | 46.69 | 59.57 | 34.92 | 501.82 | 250.91
| 1-268 | 普通钢筋制作、安装 圆钢 | t | 0.003021 | 1180.08 | 4052.97 | 43.79 | 189.08 | 110.85 | 5576.77 | 16.85
合计 | [10 empty] | 997025.15

## 4_表10_2_2-17 综合单价计算表(技术措施)
【表10.2.2-17】
综合单价计算表
单位(专业)工程名称:嵊州市绿色共富项目（长乐）-嵊州市长乐镇集镇核心区提升改造项目(环镇路及下曹园区配套道路)下曹园区部分-路灯 | [5 empty] | 标段: |  |  | 第1页 共1页
清单 序号 | 项目编码 (定额编码) | 清单（定额） 项目名称 | 计量 单位 | 数量 | 综 合 单 价 (元) | [5 empty] | 合计 (元)
[5 empty] | 人工费 | 材料 (设备) 费 | 机械费 | 管理费 | 利润 | 小计
[请输入分部名称,电子评标勿删]
合计

## 4_表10_2_2-21 其他项目清单与计价汇总表
【表10.2.2-21】
其他项目清单与计价汇总表
工程名称:路灯 |  | 标段: | 第1页 共1页
序号 | 项 目 名 称 | 金额(元) | 备注
1 | 暂列金额 | 51340.96 | 明细详见表10.2.2-22
1.1 | 标化工地增加费 |  | 明细详见表10.2.2-22
1.2 | 优质工程增加费 |  | 明细详见表10.2.2-22
1.3 | 其他暂列金额 | 51340.96 | 明细详见表10.2.2-22
2 | 暂估价
2.1 | 材料（设备）暂估价 |  | 明细详见表10.2.2-23
2.2 | 专业工程暂估价 |  | 明细详见表10.2.2-24
2.3 | 专项技术措施暂估价 |  | 明细详见表10.2.2-25
3 | 计日工 |  | 明细详见表10.2.2-26
4 | 总承包服务费 |  | 明细详见表10.2.2-27
合 计 |  | 51340.96 | -

## 4_表10_2_2-22 暂列金额明细表
【表10.2.2-22】
暂列金额明细表
工程名称:路灯 |  |  | 标段: | 第1页 共1页
序号 | 项 目 名 称 | 计量单位 | 暂定金额(元) | 备注
1 | 标化工地增加费 | 项
2 | 优质工程增加费 | 项
3 | 其他暂列金额 | 项 | 51340.96 | 估算比例一般不高于5%
3.1 | 其他暂列金额 | 项 | 51340.96
合计 |  |  | 51340.96 | -

## 4_表10_2_2-31 主要材料和工程设备一览表
【表10.2.2-31】
主要材料和工程设备一览表
工程名称:路灯 |  |  |  | 标段: |  | 第1页 共2页
序号 | 名称、规格、型号 | 单位 | 数量 | 单价(元) | 合价（元） | 备注
1 | 热轧带肋钢筋HRB400综合 | t | 3.329 | 3573.00 | 11894.52
2 | 镀锌铁丝φ0.7-1.0 | kg | 0.022 | 4.25 | 0.09
3 | 镀锌铁丝φ1.2-1.8 | kg | 2.384 | 4.25 | 10.13
4 | 热轧光圆钢筋综合 | t | 0.003 | 3931.00 | 11.79
5 | 扁钢Q235B 4×45 | kg | 10.816 | 3.95 | 42.69
6 | 镀锌扁钢综合 | kg | 3.600 | 3.95 | 14.21
7 | 镀锌铁丝8# | kg | 14.424 | 4.25 | 61.30
8 | 水泥钉 | kg | 0.220 | 4.25 | 0.94
9 | 圆钉 | kg | 11.095 | 4.25 | 47.15
10 | 低碳钢焊条J422 综合 | kg | 0.360 | 6.81 | 2.45
11 | 低碳钢焊条综合 | kg | 0.006 | 6.81 | 0.04
12 | 电焊条 | kg | 22.359 | 6.81 | 152.26
13 | 镀锌铁丝16# | kg | 10.499 | 4.25 | 44.62
14 | 镀锌铁丝20# | kg | 19.971 | 4.25 | 84.88
15 | 普通硅酸盐水泥PO 42.5综合 | kg | 2399.105 | 0.42 | 1007.62
16 | 黄砂细砂 | t | 158.042 | 165.00 | 26076.93
17 | 黄砂净砂 | t | 7.783 | 180.00 | 1400.94
18 | 混凝土实心砖240×115×53 MU10 | 千块 | 9.180 | 477.90 | 4387.12
19 | 非泵送商品混凝土C20 | m3 | 22.356 | 423.00 | 9456.59
20 | 非泵送商品混凝土C25 | m3 | 99.840 | 441.00 | 44029.44
21 | 非泵送商品混凝土C30 | m3 | 1.128 | 459.00 | 517.75
22 | 干混抹灰砂浆DP M20.0 | kg | 3514.500 | 0.34 | 1187.90
23 | 干混砌筑砂浆DM M7.5 | kg | 6354.897 | 0.29 | 1811.15
24 | 溶剂汽油 | kg | 4.989 | 9.31 | 46.45
25 | 汽油综合 | kg | 20.469 | 9.31 | 190.57
26 | 钢支撑 | kg | 43.272 | 4.60 | 199.05
27 | 水 | m3 | 32.947 | 5.73 | 188.79
28 | 钢模板 | kg | 108.732 | 5.04 | 548.01
29 | 木模板 | m3 | 0.555 | 1504.00 | 834.72
【表10.2.2-31】
主要材料和工程设备一览表
工程名称:路灯 |  |  |  | 标段: |  | 第2页 共2页
序号 | 名称、规格、型号 | 单位 | 数量 | 单价(元) | 合价（元） | 备注
30 | 复合树脂盖板600*600 | 套 | 75.000 | 241.00 | 18075.00
31 | 热轧带肋钢筋HRB400φ10 以内 | kg | 4.000 | 3.66 | 14.66
32 | 扁钢Q235B 4×30 | kg | 11.000 | 3.95 | 43.42
33 | 角钢Q235B 40×40×5 | kg | 37.500 | 3.86 | 144.68
34 | 镀锌钢管SC100 | m | 613.777 | 52.47 | 32206.78
35 | PE管DN63 | m | 3301.868 | 7.74 | 25556.46
36 | 成套灯具H=10m P=120W | 套 | 105.040 | 4056.00 | 426042.24
37 | 路灯号牌 | 个 | 105.040 | 10.00 | 1050.40
38 | 铜芯电缆YJV-0.6/1KV-4*35+1*16 | m | 101.000 | 105.53 | 10658.13
39 | 铜芯电缆YJV-1KV-5*16 | m | 3958.059 | 55.37 | 219153.77
40 | 电缆终端盒 | 套 | 108.120 | 1.00 | 108.12
41 | Φ18圆钢长1.8m | 根（块） | 104.000 | 14.63 | 1521.94

## 4_表10_2_2-32 主要机械台班一览表
【表10.2.2-32】
主要机械台班一览表
工程名称:路灯 |  |  |  | 标段: | 第1页 共1页
序号 | 机械名称、规格、型号 | 单位 | 数 量 | 单价(元) | 合价（元） | 备注
1 | 接地电阻测试仪 DET-3/2 | 台班 | 0.400 | 40.94 | 16.38
2 | 接地电阻测试仪 DET-3/2 | 台班 | 10.400 | 40.94 | 425.78
3 | 履带式推土机105kW | 台班 | 0.199 | 978.00 | 194.62
4 | 履带式单斗液压挖掘机1m3 | 台班 | 2.303 | 1102.40 | 2538.83
5 | 电动夯实机250N·m | 台班 | 96.512 | 29.99 | 2894.39
6 | 汽车式起重机8t | 台班 | 0.487 | 755.36 | 367.86
7 | 汽车式起重机8t | 台班 | 0.181 | 755.36 | 136.72
8 | 载货汽车4t | 台班 | 11.327 | 466.05 | 5278.95
9 | 载货汽车4t | 台班 | 0.439 | 466.05 | 204.60
10 | 载货汽车5t | 台班 | 0.010 | 481.98 | 4.82
11 | 载货汽车5t | 台班 | 0.157 | 481.98 | 75.67
12 | 机动翻斗车1t | 台班 | 1.441 | 227.73 | 328.16
13 | 干混砂浆罐式搅拌机20000L | 台班 | 0.362 | 211.41 | 76.53
14 | 钢筋调直机14mm | 台班 | 0.999 | 39.74 | 39.70
15 | 钢筋切断机40mm | 台班 | 0.999 | 46.85 | 46.80
16 | 钢筋弯曲机40mm | 台班 | 1.000 | 27.99 | 27.99
17 | 联合冲剪机16mm | 台班 | 0.050 | 63.42 | 3.17
18 | 管子切断机150mm | 台班 | 0.626 | 31.45 | 19.69
19 | 电动弯管机108mm | 台班 | 1.877 | 84.82 | 159.21
20 | 交流弧焊机21kV·A | 台班 | 16.505 | 69.68 | 1150.07
21 | 交流弧焊机32kV·A | 台班 | 0.222 | 102.85 | 22.83
22 | 直流弧焊机32kW | 台班 | 0.889 | 106.95 | 95.08
23 | 电动空气压缩机0.6m3/min | 台班 | 23.362 | 35.76 | 835.43
24 | 高架车13m | 台班 | 9.360 | 326.00 | 3051.36
25 | 混凝土振捣器平板式 | 台班 | 4.032 | 13.13 | 52.94