## 表10_2_2-2 招标工程量清单扉页格式
【表10.2.2-2】
| 嵊州市马寅初初级中学食堂、综合楼改扩建工程 |  |  | 工程
招标工程量清单
招 标 人: |  | 造价咨询人:
| (单位盖章) |  | (单位资质专用章)
法定代表人 或其授权人: |  | 法定代表人 或其授权人:
| (签字或盖章) |  | (签字或盖章)
编 制 人: |  | 复 核 人:
| (造价工程师签字盖专用章) |  | (造价工程师签字盖专用章)
编制时间: |  | 复核时间:

## 1_表10_2_2-16 分部分项工程清单与计价表
【表10.2.2-16】
分部分项工程清单与计价表
单位(专业)工程名称:主体工程-建筑 | [5 empty] | 标段: |  |  | 第1页 共18页
序号 | 项目编码 | 项目名称 | 项目特征 | 计量 单位 | 工程量 | 金 额 (元) |  |  |  |  | 备注
[6 empty] | 综合单价 | 合价 | 其中
[8 empty] | 人工费 | 机械费 | 暂估价
| A.1 | A 土石方工程 |  |  | 0
1 | 010101003001 | 挖沟槽土方 | 1.土壤类别；三类土 2.挖土深度；3M内 | m3 | 954.13
2 | 010101003002 | 挖沟槽土方 | 1.土壤类别；三类土 2.挖土深度；5M内 | m3 | 1610.50
3 | 010101004001 | 挖基坑土方 | 1.土壤类别；三类土 2.挖土深度；3M内 | m3 | 1438.92
4 | 010103001001 | 回填方 | 1.密实度要求；达到设计要求 2.填土方法；原土 3.填方粒径要求；达到设计要求 4.填方来源、运距；施工方自行考虑 | m3 | 3161.96
5 | 010103002001 | 余方弃置 | 1.废弃料品种；原土 2.运距；施工方自行考虑 | m3 | 841.64
6 | 01B001 | 湿土排水 | 1.湿土排水 | m3 | 2355.60
| A.3 | C 桩基工程 |  |  | 0
7 | 010301004001 | 截（凿）桩头 | 1.凿（凿）桩 灌注桩 2.建筑垃圾弃置，运距施工单位自理。 | m3 | 28.39
本页小计
【表10.2.2-16】
分部分项工程清单与计价表
单位(专业)工程名称:主体工程-建筑 | [5 empty] | 标段: |  |  | 第2页 共18页
序号 | 项目编码 | 项目名称 | 项目特征 | 计量 单位 | 工程量 | 金 额 (元) |  |  |  |  | 备注
[6 empty] | 综合单价 | 合价 | 其中
[8 empty] | 人工费 | 机械费 | 暂估价
8 | 010302003001 | 泥浆护壁成孔灌注桩 | 1.地层情况详见地勘报告。穿越圆砾、强风化泥质岩、中风化泥质粉砂岩 2.旋挖桩机成孔 桩径800mm，设计桩长13m，加灌长度500mm. 3.钢护筒埋设、拆除 桩径800mm，暂定长度2m. 4.灌注混凝土旋挖桩^非泵送商品砼C30 5.余方弃置，运距施工单位自理。 6、详见桩基设计图纸及节点做法说明 | m3 | 520.41
9 | 010302001001 | 泥浆护壁成孔灌注桩（试桩） | 1.地层情况详见地勘报告。穿越圆砾、强风化泥质岩、中风化泥质粉砂岩 2.旋挖桩机成孔 桩径800mm，设计桩长13m，加灌长度500mm. 3.钢护筒埋设、拆除 桩径800mm，暂定长度2m. 4.灌注混凝土旋挖桩^非泵送商品砼C35 5.余方弃置，运距施工单位自理。 6、详见桩基设计图纸及节点做法说明 | m3 | 25.64
本页小计
【表10.2.2-16】
分部分项工程清单与计价表
单位(专业)工程名称:主体工程-建筑 | [5 empty] | 标段: |  |  | 第3页 共18页
序号 | 项目编码 | 项目名称 | 项目特征 | 计量 单位 | 工程量 | 金 额 (元) |  |  |  |  | 备注
[6 empty] | 综合单价 | 合价 | 其中
[8 empty] | 人工费 | 机械费 | 暂估价
10 | 010302003002 | 泥浆护壁成孔灌注桩 | 1.地层情况详见地勘报告。穿越圆砾、强风化泥质岩、中风化泥质粉砂岩 2.旋挖桩机成孔 桩径900mm，设计桩长13m，加灌长度500mm. 3.钢护筒埋设、拆除 桩径900mm，暂定长度2m. 4.灌注混凝土旋挖桩^非泵送商品砼C30 5.余方弃置，运距施工单位自理。 6、详见桩基设计图纸及节点做法说明 | m3 | 254.01
11 | 010302003003 | 泥浆护壁成孔灌注桩 | 1.地层情况详见地勘报告。穿越圆砾、强风化泥质岩、中风化泥质粉砂岩 2.旋挖桩机成孔 桩径1000mm，设计桩长13m，加灌长度500mm. 3.钢护筒埋设、拆除 桩径1000mm，暂定长度2m. 4.灌注混凝土旋挖桩^非泵送商品砼C30 5.余方弃置，运距施工单位自理。 6、详见桩基设计图纸及节点做法说明 | m3 | 53.59
12 | 010515004001 | 钢筋笼 | 1.混凝土灌注桩钢筋笼 | t | 17.470
|  | D 砌筑工程 |  |  | 0
本页小计
【表10.2.2-16】
分部分项工程清单与计价表
单位(专业)工程名称:主体工程-建筑 | [5 empty] | 标段: |  |  | 第4页 共18页
序号 | 项目编码 | 项目名称 | 项目特征 | 计量 单位 | 工程量 | 金 额 (元) |  |  |  |  | 备注
[6 empty] | 综合单价 | 合价 | 其中
[8 empty] | 人工费 | 机械费 | 暂估价
13 | 010401001001 | 砖基础 | 1.砖的品种规格及强度等级:MU20混凝土实心砖 2.墙体类别:240厚砖基础 3.砂浆强度M10水泥砂浆 | m3 | 111.50
14 | 010401001002 | 砖基础 | 1.砖的品种规格及强度等级:MU20混凝土实心砖~砖胎膜 2.墙体类别:120厚砖基础 3.砂浆强度M10水泥砂浆 | m3 | 60.15
15 | 010402001001 | 砌块墙 | 1.砖的品种规格及强度等级:BO7 A5.0加气混凝土砌块 2.墙体类型:240厚外墙 3.砂浆强度等级:专用粘结剂砌筑 | m3 | 685.08
16 | 010402001002 | 砌块墙 | 1.砖的品种规格及强度等级:BO7 A5.0加气混凝土砌块 2.墙体类型:340厚外墙 3.砂浆强度等级:专用粘结剂砌筑 | m3 | 91.55
17 | 010402001003 | 砌块墙 | 1.砖的品种规格及强度等级:BO6 A3.5加气混凝土砌块 2.墙体类型:240厚内墙 3.砂浆强度等级:专用粘结剂砌筑 | m3 | 526.96
18 | Z010518009001 | PC普通内墙板 | 1、240厚蒸压加气混凝土墙板(ALC)，预埋件，钢筋等高度~3.6m以内 2、二次深化设计 | m3 | 164.50
19 | Z010518009002 | PC普通内墙板 | 1、240厚蒸压加气混凝土墙板(ALC)，预埋件，钢筋等高度~3.6~4.2m以内 2、二次深化设计 | m3 | 362.47
本页小计
【表10.2.2-16】
分部分项工程清单与计价表
单位(专业)工程名称:主体工程-建筑 | [5 empty] | 标段: |  |  | 第5页 共18页
序号 | 项目编码 | 项目名称 | 项目特征 | 计量 单位 | 工程量 | 金 额 (元) |  |  |  |  | 备注
[6 empty] | 综合单价 | 合价 | 其中
[8 empty] | 人工费 | 机械费 | 暂估价
20 | 010402001004 | 砌块墙 | 1.砖的品种规格及强度等级:BO6 A3.5加气混凝土砌块 2.墙体类型:120厚内墙 3.砂浆强度等级:专用粘结剂砌筑 | m3 | 15.78
21 | Z010518009003 | PC普通内墙板 | 1、120厚蒸压加气混凝土墙板(ALC)，预埋件，钢筋等高度~3.6~4.2m以内 2、二次深化设计 | m3 | 7.88
22 | Z010518009004 | PC普通内墙板 | 1、120厚蒸压加气混凝土墙板(ALC)，预埋件，钢筋等高度~3.6以内 2、二次深化设计 | m3 | 7.88
23 | 010401004001 | 多孔砖墙 | 1.砖的品种规格及强度等级:MU10烧结页岩多孔砖 2.墙体类型:240厚女儿墙 3.砂浆强度等级:M7.5预拌混合砂浆 | m3 | 17.55
24 | 011101001001 | 碎石垫层 | 1.150厚碎石夯实 | m3 | 352.98
|  | E 混凝土及钢筋混凝土工程 |  |  | 0
25 | 010501001001 | 垫层 | 1.混凝土类种类:非泵送商品混凝土; 2.混凝土强度等级:C15 | m3 | 98.34
26 | 010501001002 | 垫层 | 1.混凝土类种类:非泵送商品混凝土; 2.混凝土强度等级:C20 | m3 | 282.40
27 | 010501005001 | 桩承台基础 | 1.混凝土类种类:商品砼; 2.混凝土强度等级:C30 | m3 | 250.93
本页小计
【表10.2.2-16】
分部分项工程清单与计价表
单位(专业)工程名称:主体工程-建筑 | [5 empty] | 标段: |  |  | 第6页 共18页
序号 | 项目编码 | 项目名称 | 项目特征 | 计量 单位 | 工程量 | 金 额 (元) |  |  |  |  | 备注
[6 empty] | 综合单价 | 合价 | 其中
[8 empty] | 人工费 | 机械费 | 暂估价
28 | 010503001001 | 基础梁 | 1.混凝土类种类:商品砼; 2.混凝土强度等级:C30 | m3 | 146.81
29 | 010501004001 | 满堂基础 | 1.混凝土类种类:商品砼; 2.混凝土强度等级:C30/P6 | m3 | 115.13
30 | 010502001001 | 矩形柱 | 1.混凝土类种类:商品砼; 2.混凝土强度等级:C30 | m3 | 235.15
31 | 010502001002 | 矩形柱 | 1.混凝土类种类:商品砼; 2.混凝土强度等级:C35 | m3 | 80.37
32 | 010504001001 | 直形墙 | 1.混凝土类种类:商品砼; 2.混凝土强度等级:C35 | m3 | 12.10
33 | 010502001003 | 矩形柱 | 1.混凝土类种类:商品砼; 2.混凝土强度等级:C40 | m3 | 59.69
34 | 010502002001 | 构造柱 | 1.混凝土类种类:非泵送商品混凝土; 2.混凝土强度等级:C30 | m3 | 166.22
35 | 010503002001 | 矩形梁 | 1.混凝土类种类:商品砼; 2.混凝土强度等级:C30 | m3 | 720.20
36 | 010503002002 | 矩形梁 | 1.混凝土类种类:商品砼; 2.混凝土强度等级:C30/P6 | m3 | 358.10
37 | 010503004001 | 圈梁 | 1.混凝土类种类:非泵送商品混凝土; 2.混凝土强度等级:C25 | m3 | 30.92
38 | 010503004002 | 过梁 | 1.混凝土类种类:非泵送商品混凝土; 2.混凝土强度等级:C25 | m3 | 21.55
本页小计
【表10.2.2-16】
分部分项工程清单与计价表
单位(专业)工程名称:主体工程-建筑 | [5 empty] | 标段: |  |  | 第7页 共18页
序号 | 项目编码 | 项目名称 | 项目特征 | 计量 单位 | 工程量 | 金 额 (元) |  |  |  |  | 备注
[6 empty] | 综合单价 | 合价 | 其中
[8 empty] | 人工费 | 机械费 | 暂估价
39 | 010505003001 | 斜板 | 1.混凝土类种类:商品砼;坡度30以内 2.混凝土强度等级:C30 | m3 | 82.23
40 | 010505003002 | 平板 | 1.混凝土类种类:商品砼 2.混凝土强度等级:C30 | m3 | 119.25
41 | 010505003003 | 平板 | 1.混凝土类种类:商品砼 2.混凝土强度等级:C30/P6 | m3 | 189.55
42 | 010512001001 | 预制板 | 1.预制混凝土C30盖板 工作内容；制作、运输、安装、模板及钢筋等相关内容 | m3 | 14.55
43 | Z010518017001 | PC叠合梁、板后浇混凝土 | 1.混凝土类种类:商品砼; 2.混凝土强度等级:C30 | m3 | 481.69
44 | Z010518006001 | PC叠合楼板 | 1.装配式混凝土构件 叠合板 2.含钢量150KG/m3 3.高度3.6m以内 | m3 | 135.54
45 | Z010518006002 | PC叠合楼板 | 1.装配式混凝土构件 叠合板 2.含钢量150KG/m3 3.高度3.9~4.2m | m3 | 365.55
46 | 010505006001 | 栏板 | 1.混凝土类种类:商品砼; 2.混凝土强度等级:C30 | m3 | 70.31
47 | 010507005001 | 反坎 | 1.混凝土类种类:非泵送商品混凝土; 2.混凝土强度等级:C30 | m3 | 20.53
48 | 010507005002 | 扶手、压顶 | 1.混凝土类种类:商品砼; 2.混凝土强度等级:C30 | m3 | 2.38
本页小计
【表10.2.2-16】
分部分项工程清单与计价表
单位(专业)工程名称:主体工程-建筑 | [5 empty] | 标段: |  |  | 第8页 共18页
序号 | 项目编码 | 项目名称 | 项目特征 | 计量 单位 | 工程量 | 金 额 (元) |  |  |  |  | 备注
[6 empty] | 综合单价 | 合价 | 其中
[8 empty] | 人工费 | 机械费 | 暂估价
49 | 010504001002 | 直形墙 | 1.混凝土类种类:商品砼; 2.混凝土强度等级:C30/P6 | m3 | 91.09
50 | 010504001003 | 直形墙 | 1.混凝土类种类:商品砼; 2.混凝土强度等级:C30 | m3 | 1.52
51 | 010506001001 | 直形楼梯 | 现浇混凝土 楼梯 直形^非泵送商品混凝土C30 | m2 | 330.84
52 | 010507007001 | 其他构件 | 楼梯挡沿，非泵送商品混凝土C25 | m3 | 0.10
53 | Z010518012001 | PC楼梯 | 装配式混凝土构件 直行梯段 固支 | m3 | 45.39
54 | 010507001001 | 散水 | 1、详见图集 05J909-SW12-1A | m2 | 157.65
55 | 010507001002 | 坡道 | 1、详见图集 05J909-SW18-1A | m2 | 41.41
56 | 010507004001 | 台阶 | 1.混凝土台阶^非泵送商品砼C15 | m2 | 10.23
57 | 010515001001 | 现浇构件钢筋 | 1、箍筋 带肋钢筋 HRB400E 直径 6~10mm | t | 72.494
58 | 010515001002 | 现浇构件钢筋 | 1.现浇构件带肋钢筋 HRB400E 直径 10mm以内 | t | 124.475
59 | 010515001003 | 现浇构件钢筋 | 1.现浇构件带肋钢筋 HRB400E 直径12~14mm | t | 82.372
60 | 010515001004 | 现浇构件钢筋 | 1.现浇构件带肋钢筋 HRB400E 直径16~18mm | t | 79.799
61 | 010515001005 | 现浇构件钢筋 | 1.现浇构件带肋钢筋 HRB400E 直径20~25mm | t | 125.219
本页小计
【表10.2.2-16】
分部分项工程清单与计价表
单位(专业)工程名称:主体工程-建筑 | [5 empty] | 标段: |  |  | 第9页 共18页
序号 | 项目编码 | 项目名称 | 项目特征 | 计量 单位 | 工程量 | 金 额 (元) |  |  |  |  | 备注
[6 empty] | 综合单价 | 合价 | 其中
[8 empty] | 人工费 | 机械费 | 暂估价
62 | Z010515011001 | 钢筋连接 | 1、电渣压力焊接 直径（mm以内）16~20 | 个 | 3974
63 | Z010515011002 | 钢筋连接 | 1.直螺纹钢筋接头 直径（mm以内）16~25 | 个 | 2757
64 | 010516001001 | 螺栓 | 1.装配式楼梯预埋螺栓 | t | 0.023
|  | F 金属结构工程 |  |  | 0
65 | 010607005001 | 砌块墙钢丝网加固 | 1、墙面挂钢丝网 | m2 | 824.95
66 | 010607005002 | 墙面贴玻璃纤维网格布 | 1.墙面贴玻璃纤维网格布 | m2 | 1523.05
67 | 010607005003 | 砌块墙钢丝网加固 | 1、墙面挂钢丝网（楼梯间） | m2 | 1676.42
|  | H 门窗工程 |  |  | 0
68 | 010807001001 | 金属（塑钢、断桥）窗 | 1.80系列1.8厚 5中透光单银LOW-E+12AR+5,注胶隔热铝合金推拉窗 2.具体详见图纸 | m2 | 1327.23
69 | 010807001002 | 金属（塑钢、断桥）窗 | 1.50系列1.8厚 5中透光单银LOW-E+12AR+5,注胶隔热铝合金平开窗 2.具体详见图纸 | m2 | 39.47
70 | 010807001003 | 金属（塑钢、断桥）窗 | 1.85系列1.8厚 5中透光单银LOW-E+12AR+5,注胶隔热铝合金固定窗 2.具体详见图纸 | m2 | 138.88
本页小计
【表10.2.2-16】
分部分项工程清单与计价表
单位(专业)工程名称:主体工程-建筑 | [5 empty] | 标段: |  |  | 第10页 共18页
序号 | 项目编码 | 项目名称 | 项目特征 | 计量 单位 | 工程量 | 金 额 (元) |  |  |  |  | 备注
[6 empty] | 综合单价 | 合价 | 其中
[8 empty] | 人工费 | 机械费 | 暂估价
71 | 011209002001 | 全玻(无框玻璃)幕墙 | 1.55系列1.8厚 5中透光单银LOW-E+12AR+5,注胶隔热铝合金幕墙 2.具体详见图纸 | m2 | 122.50
72 | 010807001004 | 防火窗 | 1.钢制防火窗 2.具体详见图纸 | m2 | 29.10
73 | 010801004001 | 木质防火门 | 1、丙级木质防火木门；尺寸800*1600 明装闭门器、防火合页等五金配件 | 樘 | 10
74 | 010801004002 | 木质防火门 | 1、丙级木质防火木门；尺寸1000*1600 明装闭门器、防火合页等五金配件 | 樘 | 2
75 | 010801004003 | 木质防火门 | 1、丙级木质防火木门；尺寸1200*1600 明装闭门器、防火合页等五金配件 | 樘 | 1
76 | 010801004004 | 木质防火门 | 1、甲级木质防火木门;尺寸；900*2100 明装闭门器、防火合页等五金配件 | 樘 | 2
77 | 010801004005 | 木质防火门 | 1、甲级木质防火木门;尺寸；1200*2100 明装闭门器、防火合页等五金配件 | 樘 | 5
78 | 010801004006 | 木质防火门 | 1、甲级木质防火木门;尺寸；1500*2100 明装闭门器、防火合页等五金配件 | 樘 | 2
79 | 010801004007 | 木质防火门 | 1、甲级木质防火木门;尺寸；1800*2300 明装闭门器、防火合页等五金配件 | 樘 | 1
本页小计
【表10.2.2-16】
分部分项工程清单与计价表
单位(专业)工程名称:主体工程-建筑 | [5 empty] | 标段: |  |  | 第11页 共18页
序号 | 项目编码 | 项目名称 | 项目特征 | 计量 单位 | 工程量 | 金 额 (元) |  |  |  |  | 备注
[6 empty] | 综合单价 | 合价 | 其中
[8 empty] | 人工费 | 机械费 | 暂估价
80 | 010801004008 | 木质防火门 | 1、乙级木质防火木门；尺寸；1000*2100 明装闭门器、防火合页等五金配件 | 樘 | 5
81 | 010801004009 | 木质防火门 | 1、乙级木质防火木门；尺寸；1200*2100 明装闭门器、防火合页等五金配件 | 樘 | 9
82 | 010801004010 | 木质防火门 | 1、乙级木质防火木门；尺寸；1400*2100 明装闭门器、防火合页等五金配件 | 樘 | 3
83 | 010801004011 | 木质防火门 | 1、乙级木质防火木门；尺寸；1350*2100 明装闭门器、防火合页等五金配件 | 樘 | 7
84 | 010801004012 | 木质防火门 | 1、乙级木质防火木门；尺寸；1500*2100 明装闭门器、防火合页等五金配件 | 樘 | 3
85 | 010801004013 | 木质防火门 | 1、乙级木质防火木门；尺寸；2100*2100 明装闭门器、防火合页等五金配件 | 樘 | 3
86 | 010801004014 | 木质防火门 | 1、乙级木质防火木门；尺寸；1800*2100 明装闭门器、防火合页等五金配件 | 樘 | 1
87 | 010801002001 | 木质门 | 1、成品木质门制作及安装，带五金及门套。 | m2 | 225.46
88 | 010803002001 | 防火卷帘（闸）门 | 1.双层双轨特级电动防火卷帘 | m2 | 19.69
本页小计
【表10.2.2-16】
分部分项工程清单与计价表
单位(专业)工程名称:主体工程-建筑 | [5 empty] | 标段: |  |  | 第12页 共18页
序号 | 项目编码 | 项目名称 | 项目特征 | 计量 单位 | 工程量 | 金 额 (元) |  |  |  |  | 备注
[6 empty] | 综合单价 | 合价 | 其中
[8 empty] | 人工费 | 机械费 | 暂估价
89 | 010802001001 | 金属（塑钢）门 | 1.55系列2.0厚 隔热断桥铝合金平开门安装-5中透光单银LOW-E+12AR+5, | m2 | 26.49
90 | 010802001002 | 金属（塑钢）门（卫生间） | 1.铝合金平开门~80系2.0厚6厚钢化玻璃 | m2 | 48.09
91 | 010802001003 | 金属（塑钢）门 | 1.铝合金地弹门安装-5中透光单银LOW-E+12AR+5,隔热条34厚 2.包含地锁及五金配件 | m2 | 7.76
92 | 01B002 | 消防救援窗 | 1.消防救援窗 | m2 | 30.55
93 | 01B003 | 手摇开启扇 | 1.手摇开启扇 | 套 | 9
94 | 010902002001 | 屋面涂膜防水 | 1.2厚LJP防水涂料15%<坡度≤25% | m2 | 505.58
|  | J 屋面及防水工程 |  |  | 0
95 | 010902001001 | 屋面卷材防水 | 1.4厚自粘型防水卷材15%<坡度≤25% | m2 | 505.58
96 | 010902001002 | 屋面卷材防水 | 1.4厚自粘型耐根穿刺 | m2 | 1783.23
97 | 010902001003 | 屋面卷材防水 | 1.4厚自粘型防水卷材 | m2 | 1066.84
98 | 010902002002 | 屋面涂膜防水 | 1.2厚LJP防水涂料 | m2 | 3083.85
99 | 010903002001 | 墙面涂膜防水 | 1.1.5厚聚氨酯防水层（卫生间） | m2 | 1074.50
100 | 010902003001 | 屋面刚性层(非上人） | 1.20厚1：2水泥砂浆找平层 2.轻集料混凝土找坡2%最薄处30厚 | m2 | 797.46
本页小计
【表10.2.2-16】
分部分项工程清单与计价表
单位(专业)工程名称:主体工程-建筑 | [5 empty] | 标段: |  |  | 第13页 共18页
序号 | 项目编码 | 项目名称 | 项目特征 | 计量 单位 | 工程量 | 金 额 (元) |  |  |  |  | 备注
[6 empty] | 综合单价 | 合价 | 其中
[8 empty] | 人工费 | 机械费 | 暂估价
101 | 010902003002 | 屋面刚性层(上人） | 1.20厚1：2水泥砂浆找平层 2.轻集料混凝土找坡2%最薄处30厚 3.10厚1：3水泥砂浆隔离层 4.50厚C20细石混凝土找平层（内配Φ4@150*150钢筋网） | m2 | 480.90
102 | 010902003003 | 屋面刚性层(种植） | 1.20厚1：2水泥砂浆找平层 2.轻集料混凝土找坡2%最薄处30厚 3.10厚1：3水泥砂浆隔离层 4.50厚C20细石混凝土找平层（内配Φ4@150*150钢筋网） | m2 | 1455.33
103 | 010901001001 | 瓦屋面 | 1.彩色水泥瓦 2.挂瓦条30*30；顺水条30*30，中距@500 3.50厚C25细石混凝土随捣随抹平（内配6@150双向） 4.10厚1：3水泥砂浆隔离层 5.20厚1：2水泥砂浆找平层 | m2 | 352.82
104 | 010902007001 | 屋面天沟、檐沟 | 1.20厚1:3水泥砂浆找平 | m2 | 170.64
105 | 010401014001 | 种植屋面地沟 | 1.混凝土砖水沟 2.地沟复合盖板 | m | 60.25
106 | 010903003001 | 墙面砂浆防水(防潮） | 1.立面防水砂浆防潮层 2.砖基础上防水砂浆防潮层 | m2 | 960.42
K 保温、隔热、防腐工程
本页小计
【表10.2.2-16】
分部分项工程清单与计价表
单位(专业)工程名称:主体工程-建筑 | [5 empty] | 标段: |  |  | 第14页 共18页
序号 | 项目编码 | 项目名称 | 项目特征 | 计量 单位 | 工程量 | 金 额 (元) |  |  |  |  | 备注
[6 empty] | 综合单价 | 合价 | 其中
[8 empty] | 人工费 | 机械费 | 暂估价
107 | 011001001001 | 保温隔热屋面 | 1.40厚挤塑聚苯保温板 | m2 | 1126.36
108 | 011001001002 | 保温隔热屋面 | 1.100厚挤塑聚苯保温板 | m2 | 480.90
109 | 011001001003 | 保温隔热屋面 | 1.110厚挤塑聚苯保温板 | m2 | 1455.33
110 | 011001002001 | 保温隔热天棚 | 架空层、车库、非机动车库 1.55厚岩棉板 | m2 | 1499.86
111 | 011001003001 | 保温隔热墙面 | 1.真石漆面层35厚岩棉一体板双向锚栓固定 | m2 | 5436.12
|  | L 楼地面装饰工程 |  |  | 0
112 | 010507004002 | 台阶 | 1.砖砌台阶^DP M15 | m2 | 5.25
113 | 011101001002 | 水泥砂浆楼地面 | 1.30厚1:2.5水泥砂浆找平 | m2 | 334.94
114 | 011101003001 | 消防泵房垫层上 | 消防泵房 1.20厚1:3水泥砂浆找平 2.4厚SBS自粘防水卷材上翻300 3.50厚C20细石混凝土保护 | m2 | 255.50
115 | 011101003002 | 消防泵房地面 | 消防泵房 1.20厚1:3水泥砂浆找平 | m2 | 225.27
116 | 011101001003 | 厨房地面 | 1.陶粒混凝土 | m2 | 498.78
本页小计
【表10.2.2-16】
分部分项工程清单与计价表
单位(专业)工程名称:主体工程-建筑 | [5 empty] | 标段: |  |  | 第15页 共18页
序号 | 项目编码 | 项目名称 | 项目特征 | 计量 单位 | 工程量 | 金 额 (元) |  |  |  |  | 备注
[6 empty] | 综合单价 | 合价 | 其中
[8 empty] | 人工费 | 机械费 | 暂估价
117 | 010401014002 | 厨房地沟 | 1.混凝土砖水沟 2.20厚1:2水泥砂浆找平及立面 3.1.5厚LJP卷材 4.300宽不锈钢雨水篦 | m | 65.15
118 | 010401014003 | 消防水池水沟盖板 | 1.500宽复合雨水篦 | m | 3.00
119 | 010401014004 | 消防水池水沟盖板 | 1.40厚铸铁盖板制作及安装 | m | 12.10
120 | 010401014005 | 消防水池集水井盖板 | 1.40厚铸铁盖板制作及安装 | 套 | 1
|  | M 墙、柱面装饰与隔断、幕墙工程 |  |  | 0
121 | 011201001001 | 墙面一般抹灰 | 墙体类型:外墙; 1.18厚1：3水泥砂浆 | m2 | 5585.22
122 | 011201001002 | 墙面一般抹灰 | 墙体类型:外墙;消防泵房 1.20厚1:3水泥砂浆 2.4厚BAC双面自粘防水卷材 3.30厚挤塑聚苯板保护层 | m2 | 228.95
123 | 011201001004 | 墙面一般抹灰 | 墙体类型:内墙; 1.14厚1:1:6水泥石灰膏砂浆 | m2 | 14196.90
124 | 011201001005 | 墙面一般抹灰 | 墙体类型:消防泵房内墙; 1.20厚1:3防水水泥砂浆 | m2 | 338.55
本页小计
【表10.2.2-16】
分部分项工程清单与计价表
单位(专业)工程名称:主体工程-建筑 | [5 empty] | 标段: |  |  | 第16页 共18页
序号 | 项目编码 | 项目名称 | 项目特征 | 计量 单位 | 工程量 | 金 额 (元) |  |  |  |  | 备注
[6 empty] | 综合单价 | 合价 | 其中
[8 empty] | 人工费 | 机械费 | 暂估价
125 | 011201001006 | 墙面一般抹灰 | 墙体类型:内墙;（卫生间） 1.9厚1:3水泥砂浆 | m2 | 1345.55
126 | 011202001001 | 柱、梁面一般抹灰 | 1.柱（梁）面砂浆抹灰 14+6mm厚^水泥砂浆 1:3 | m2 | 255.80
127 | Z011201007001 | 装饰线抹灰增加费 | 1.装饰线条抹灰增加费(凸出宽度200以内) 三道以内 | m | 1415.02
|  | N 天棚工程 |  |  | 0
128 | 011301001001 | 天棚抹灰 | 车库、非机动车库 1.20厚1:2水泥砂浆找平 | m2 | 1499.50
129 | 011301001002 | 天棚抹灰(室外） | 1.墙面刷素水泥浆 有107胶`天棚基层涂刷水泥浆或界面剂 | m2 | 402.15
130 | 011301001003 | 天棚抹灰 | 消防水池 1.20厚1:2水泥砂浆找平 | m2 | 256.66
P 油漆、涂料、裱糊工程
131 | 011407002001 | 天棚喷刷涂料 | 消防水池 1.腻子、白色防霉涂料（二涂） | m2 | 256.66
132 | 011407002002 | 天棚喷刷涂料(室外） | 1.混凝土面批刮腻子（满刮两遍） 2.白色防霉涂料 | m2 | 579.11
133 | 011407002003 | 天棚喷刷涂料(楼梯底面） | 1.混凝土面批刮腻子（满刮两遍） 2.墙、柱、天棚面刷涂料 ~二遍 | m2 | 621.21
本页小计
【表10.2.2-16】
分部分项工程清单与计价表
单位(专业)工程名称:主体工程-建筑 | [5 empty] | 标段: |  |  | 第17页 共18页
序号 | 项目编码 | 项目名称 | 项目特征 | 计量 单位 | 工程量 | 金 额 (元) |  |  |  |  | 备注
[6 empty] | 综合单价 | 合价 | 其中
[8 empty] | 人工费 | 机械费 | 暂估价
134 | 011407001001 | 墙面喷刷涂料 | 1.抹灰面批刮腻子（满刮两遍） 2.外墙涂料 仿石型涂料 | m2 | 1107.36
| A.15 | Q 其他装饰工程 |  |  | 0
135 | 011503001001 | 金属扶手、栏杆、栏板 | 1.室外楼梯全玻璃栏杆;H=1050 | m | 65.37
136 | 011503001002 | 金属扶手、栏杆、栏板 | 1.室内楼梯铝合金栏杆；H=1000 | m | 187.23
137 | 011503001003 | 金属扶手、栏杆、栏板 | 1.设备平台铝合金栏杆；H=600 | m | 6.40
138 | 011503001004 | 金属扶手、栏杆、栏板 | 1.护窗铝合金栏杆；H=600 | m | 310.54
139 | 011503001005 | 金属扶手、栏杆、栏板 | 1.护窗铝合金栏杆；H=450 | m | 52.72
140 | 011503001006 | 金属扶手、栏杆、栏板 | 1.女儿墙玻璃栏板；详见图集16J509/LPB-14 | m | 237.50
141 | 011505001001 | 洗漱台 | 1、大理石洗漱台，做法详见图纸，按投影面积计算工程量 | m2 | 51.50
142 | 011210005001 | 成品隔断 | 1.成品卫生间隔断 | m2 | 199.42
|  | 自补 |  |  | 0
143 | 01B004 | 沉降观测点 | 1.沉降观测点 | 个 | 16
144 | 01B005 | 安全责任牌 | 1.安全责任牌 | 个 | 1
本页小计
【表10.2.2-16】
分部分项工程清单与计价表
单位(专业)工程名称:主体工程-建筑 | [5 empty] | 标段: |  |  | 第18页 共18页
序号 | 项目编码 | 项目名称 | 项目特征 | 计量 单位 | 工程量 | 金 额 (元) |  |  |  |  | 备注
[6 empty] | 综合单价 | 合价 | 其中
[8 empty] | 人工费 | 机械费 | 暂估价
145 | 010807005001 | 咖啡色格栅 | 1.300*300咖啡色格栅，20*20*2铝方通 2.具体详见二次深化图纸 | m2 | 31.00
146 | 010807005002 | 咖啡色格栅 | 1.咖啡色格栅铝方管 2.具体详见二次深化图纸 | m2 | 429.68
147 | 010807005003 | 咖啡色格栅 | 1.女儿墙处咖啡色格栅铝方管 2.具体详见二次深化图纸 | m2 | 237.50
148 | 01B006 | 咖啡色铝板雨棚 | 1.咖啡色铝板雨棚及安装 2.具体详见二次深化图纸 | m2 | 250.24
149 | 01B007 | 大便坑 | 1.地砖面层大便坑（10只） | 只 | 47
150 | 01B008 | 轻钢雨棚 | 1.轻钢雨棚 | m2 | 27.10
151 | 010904004001 | 止水钢板 | 1.止水钢板 | m | 61.55
本页小计
合计

## 1_表10_2_2-16 施工技术措施项目清单与计价表
【表10.2.2-16】
施工技术措施项目清单与计价表
单位(专业)工程名称:主体工程-建筑 | [5 empty] | 标段: |  |  | 第1页 共4页
序号 | 项目编码 | 项目名称 | 项目特征 | 计量 单位 | 工程量 | 金 额 (元) |  |  |  |  | 备注
[6 empty] | 综合单价 | 合价 | 其中
[8 empty] | 人工费 | 机械费 | 暂估价
[请输入分部名称,电子评标勿删]
1 | 011702001001 | 基础 | 1.现浇混凝土模板 基础垫层模板 | m2 | 254.10
2 | 011702005001 | 基础梁 | 1.现浇混凝土 基础梁 复合木模 | m2 | 959.47
3 | 011702001002 | 基础 | 1.现浇混凝土 地下室底板、满堂基础 无梁式 复合木模 | m2 | 21.50
4 | 011702002001 | 矩形柱 | 1.矩形柱 2.复合木模；支模高度3.6m以内 | m2 | 451.24
5 | 011702002002 | 矩形柱 | 1.矩形柱 2.复合木模；支模高度3.9m | m2 | 506.76
6 | 011702002003 | 矩形柱 | 1.矩形柱 2.复合木模；支模高度4.2m | m2 | 1486.70
7 | 011702002004 | 矩形柱 | 1.矩形柱 2.复合木模；支模高度6.6m | m2 | 262.08
8 | 011702003001 | 构造柱 | 1.构造柱 2.复合木模； | m2 | 1619.54
9 | 011702004001 | 异形柱 | 1.异形柱 2.复合木模；支模高度6.6m | m2 | 157.64
10 | 011702006001 | 矩形梁 | 1.矩形梁 2.复合木模；支模高度3.6m以内 | m2 | 2010.74
11 | 011702006002 | 矩形梁 | 1.矩形梁 2.复合木模；支模高度3.9m | m2 | 1563.28
本页小计
【表10.2.2-16】
施工技术措施项目清单与计价表
单位(专业)工程名称:主体工程-建筑 | [5 empty] | 标段: |  |  | 第2页 共4页
序号 | 项目编码 | 项目名称 | 项目特征 | 计量 单位 | 工程量 | 金 额 (元) |  |  |  |  | 备注
[6 empty] | 综合单价 | 合价 | 其中
[8 empty] | 人工费 | 机械费 | 暂估价
12 | 011702006003 | 矩形梁 | 1.矩形梁 2.复合木模；支模高度4.2m | m2 | 4846.96
13 | 011702006004 | 矩形梁 | 1.矩形梁 2.复合木模；支模高度6.6m | m2 | 570.49
14 | 011702008001 | 圈过梁 | 1.现浇混凝土 直形圈过梁 复合木模 | m2 | 677.03
15 | 011702016001 | 斜板 | 1.现浇混凝土 斜板、坡屋面板 复合木模~平均支模高度3.6m以内 | m2 | 245.67
16 | Z011702033001 | 线条模板增加费 | 1.现浇混凝土线条模板增加费 三道以内 | m | 1415.02
17 | 011702016002 | 平板 | 1.现浇混凝土 板 复合木模~支模高度3.6m | m2 | 504.21
18 | 011702021001 | 栏板 | 1.现浇混凝土直形栏板、翻檐模板 | m2 | 822.91
19 | 011702011001 | 直形墙 | 1.现浇混凝土直形地下室外墙 复合木模~支模高度3.7(m) | m2 | 568.99
20 | 011702025001 | 其他现浇构件 | 1.现浇混凝土压顶 复合模板 | m2 | 20.97
21 | 011702025002 | 其他现浇构件 | 1.现浇混凝土小型构件 复合模板 | m2 | 176.53
22 | 011702024001 | 楼梯 | 1.现浇混凝土直形楼梯 复合木模 | m2 | 330.84
23 | 011702025003 | 其他现浇构件 | 1.楼梯挡沿 复合模板 | m2 | 1.59
24 | 011701001001 | 综合脚手架 | 1.混凝土结构综合脚手架 檐高30m以内 ~层高6m以内 | m2 | 3907.22
本页小计
【表10.2.2-16】
施工技术措施项目清单与计价表
单位(专业)工程名称:主体工程-建筑 | [5 empty] | 标段: |  |  | 第3页 共4页
序号 | 项目编码 | 项目名称 | 项目特征 | 计量 单位 | 工程量 | 金 额 (元) |  |  |  |  | 备注
[6 empty] | 综合单价 | 合价 | 其中
[8 empty] | 人工费 | 机械费 | 暂估价
25 | 011701001002 | 综合脚手架 | 1.混凝土结构综合脚手架 檐高13m以内 ~层高6m以内 | m2 | 3842.10
26 | 011701001003 | 综合脚手架 | 1.混凝土结构综合脚手架 檐高20m以内 ~层高6m以内 | m2 | 1284.58
27 | 011701001004 | 综合脚手架 | 1.混凝土结构综合脚手架 檐高7m以内 ~层高6.6(m) | m2 | 346.97
28 | 011701006001 | 满堂脚手架 | 1.满堂脚手架 ~基本层3.6m～5.2m | m2 | 6855.50
29 | 011701006002 | 满堂脚手架 | 1.满堂脚手架 ~层高6.6(m) | m2 | 328.20
30 | 011701001005 | 综合脚手架 | 1.一层地下室综合脚手架 | m2 | 253.90
31 | 011703001001 | 垂直运输 | 1.一层地下室垂直运输 | m2 | 253.90
32 | 011703001002 | 垂直运输 | 1.混凝土结构建筑物垂直运输 檐高30m内 | m2 | 1920.30
33 | 011703001003 | 垂直运输 | 1.混凝土结构建筑物垂直运输 檐高30m内~层高3.9(m) | m2 | 1920.30
34 | 011703001004 | 垂直运输 | 1.混凝土结构建筑物垂直运输 檐高30m内~层高4.2(m) | m2 | 134.42
35 | 011703001005 | 垂直运输 | 1.混凝土结构建筑物垂直运输 檐高20m内~层高4.2(m) | m2 | 5158.90
36 | 011703001006 | 垂直运输 | 1.混凝土结构建筑物垂直运输 檐高20m内~层高6.6(m) | m2 | 344.89
37 | 01B009 | 洞库照明费[建筑] | 1.洞库照明费[建筑] | m2 | 253.90
本页小计
【表10.2.2-16】
施工技术措施项目清单与计价表
单位(专业)工程名称:主体工程-建筑 | [5 empty] | 标段: |  |  | 第4页 共4页
序号 | 项目编码 | 项目名称 | 项目特征 | 计量 单位 | 工程量 | 金 额 (元) |  |  |  |  | 备注
[6 empty] | 综合单价 | 合价 | 其中
[8 empty] | 人工费 | 机械费 | 暂估价
38 | 011704001001 | 超高施工增加 | 1.建筑物超高人工降效增加费 檐高30m以内 2.建筑物超高机械降效增加费 檐高30m以内 3.建筑物超高加压水泵台班及其他费用 檐高30m以内 | m2 | 3907.22
39 | Z011703002001 | 塔式起重机基础费用 | 1.自升式塔式起重机固定式基础（带配重） | 座 | 1
40 | 011705001001 | 大型机械设备进出场及安拆 | 1.自升式塔式起重机 安装、拆卸费用 | 台次 | 1
41 | 011705001002 | 大型机械设备进出场及安拆 | 1.旋挖钻机 安装、拆卸费用 2.自升式塔式起重机 场外运输费用 3.履带式挖掘机1M3以内 场外运输费用 4.压路机 场外运输费用 | 台次 | 1
本页小计
合计

## 1_表10_2_2-20 施工组织（总价）措施项目清单与
【表10.2.2-20】
施工组织（总价）措施项目清单与计价表
工程名称:建筑 |  |  | 标段: | 第1页 共1页
序号 | 项目编号 | 项目名称 | 计算基础 | 费率 (%) | 金额 (元) | 备注
1 | 011707001001 | 安全文明施工费
1.1 |  | 安全文明施工基本费
2 | Z01110900801 | 提前竣工增加费
3 | 011707004001 | 二次搬运费
4 | 011707005001 | 冬雨季施工增加费
5 |  | 其他施工组织措施费
合 计

## 1_表10_2_2-21 其他项目清单与计价汇总表
【表10.2.2-21】
其他项目清单与计价汇总表
工程名称:建筑 |  | 标段: | 第1页 共1页
序号 | 项 目 名 称 | 金额(元) | 备注
1 | 暂列金额 | 965444.47 | 明细详见表10.2.2-22
1.1 | 标化工地增加费 | 0 | 明细详见表10.2.2-22
1.2 | 优质工程增加费 | 0 | 明细详见表10.2.2-22
1.3 | 其他暂列金额 | 965444.47 | 明细详见表10.2.2-22
2 | 暂估价 | 600000
2.1 | 材料（设备）暂估价 | 0 | 明细详见表10.2.2-23
2.2 | 专业工程暂估价 | 600000 | 明细详见表10.2.2-24
2.3 | 专项技术措施暂估价 | 0 | 明细详见表10.2.2-25
3 | 计日工 |  | 明细详见表10.2.2-26
4 | 总承包服务费 |  | 明细详见表10.2.2-27
合 计

## 1_表10_2_2-22 暂列金额明细表
【表10.2.2-22】
暂列金额明细表
工程名称:建筑 |  | 标段: |  | 第1页 共1页
序号 | 项 目 名 称 | 计量单位 | 暂定金额(元) | 备注
1 | 标化工地增加费 | 项
2 | 优质工程增加费 | 项
3 | 其他暂列金额 | 项 | 965444.47 | 估算比例一般不高于5%
3.1 | 其他暂列金额 | 项 | 965444.47
合计 |  |  | 965444.47

## 1_表10_2_2-23 材料（工程设备）暂估单价表
【表10.2.2-23】
材料（工程设备）暂估单价表
单位(专业)工程名称:主体工程-建筑 |  |  |  | 标段: |  | 第1页 共1页
序号 | 材料（工程设备）名称、规格、型号 | 计量 单位 | 数量 | 单价 | 合价 | 备注
合计

## 1_表10_2_2-24 专业工程暂估价表
【表10.2.2-24】
专业工程暂估价表
单位(专业)工程名称:主体工程-建筑 |  | 标段: | 第1页 共1页
序号 | 工 程 名 称 | 工程内容 | 暂估金额(元) | 备注
1 | 拆除工程 | 原有建筑拆除及垃圾外运 | 500000
3 | 地下室护坡 | 喷射混凝土、螺杆、钢筋网等护坡加固项目 | 100000
合计 |  |  | 600000

## 1_表10_2_2-29 主要工日一览表
【表10.2.2-29】
主要工日一览表
工程名称:建筑 |  |  | 标段: |  | 第1页 共1页
序号 | 工日名称（类别） | 单位 | 数量 | 单价(元) | 合价（元） | 备注
1 | 一类人工 | 工日
2 | 一类人工 | 工日
3 | 二类人工 | 工日
4 | 二类人工 | 工日
5 | 三类人工 | 工日
6 | 三类人工 | 工日
7 | 人工费 | 元

## 1_表10_2_2-30 发包人提供材料和设备一览表
【表10.2.2-30】
发包人提供材料和设备一览表
工程名称:建筑 |  |  | 标段: |  |  | 第1页 共1页
序号 | 材料(设备)名称、规格、型号 | 单位 | 数量 | 单价 (元) | 交货 方式 | 送达 地点 | 备注

## 1_表10_2_2-31 主要材料和工程设备一览表
【表10.2.2-31】
主要材料和工程设备一览表
工程名称:建筑 |  |  |  | 标段: |  | 第1页 共4页
序号 | 名称、规格、型号 | 单位 | 数量 | 单价(元) | 合价（元） | 备注
1 | 热轧带肋钢筋HRB400综合 | t
2 | 热轧带肋钢筋HRB400综合 | t
3 | 热轧带肋钢筋盘条HRB400φ6 | t
4 | 热轧带肋钢筋盘条HRB400φ8~10 | t
5 | 热轧带肋钢筋HRB400φ12~14 | t
6 | 热轧带肋钢筋HRB400φ16~18 | t
7 | 热轧带肋钢筋HRB400φ20~25 | t
8 | 镀锌铁丝φ0.7-1.0 | kg
9 | 镀锌铁丝综合 | kg
10 | 热轧光圆钢筋综合 | t
11 | 热轧光圆钢筋HPB300综合 | t
12 | 角钢Q235B综合 | kg
13 | 型钢综合 | t
14 | 热轧薄钢板Q235Bδ3.0 | t
15 | 中厚钢板综合 | t
16 | 闭门器 | 副
17 | 单开执手锁 | 把
18 | 合页75以内 | 副
19 | 顺位器 | 套
20 | 电焊条E43系列 | kg
21 | 木砂纸 | 张
22 | 预埋铁件 | kg
23 | 直螺纹连接套筒φ25 | 个
24 | 镀锌铁丝12# | kg
25 | 镀锌铁丝18# | kg
26 | 镀锌铁丝22# | kg
27 | 钢板网 | m2
28 | 钢丝网综合 | m2
29 | 复合硅酸盐水泥PC 32.5R综合 | kg
【表10.2.2-31】
主要材料和工程设备一览表
工程名称:建筑 |  |  |  | 标段: |  | 第2页 共4页
序号 | 名称、规格、型号 | 单位 | 数量 | 单价(元) | 合价（元） | 备注
30 | 普通硅酸盐水泥PO 42.5综合 | kg
31 | 白色硅酸盐水泥425#、二级白度 | kg
32 | 黄砂净砂 | t
33 | 黄砂净砂(中粗砂) | t
34 | 碎石综合 | t
35 | 生石灰 | kg
36 | 块石200-500 | t
37 | 非粘土烧结页岩多孔砖240×115×90 | 千块
38 | 混凝土实心砖240×115×53 MU20 | 千块
39 | 混凝土实心砖240×115×53 MU15 | 千块
40 | 素混凝土块C20 | m3
41 | 蒸压砂加气混凝土砌块B07 A3.5 | m3
42 | 蒸压砂加气混凝土砌块B06 A3.5 | m3
43 | 泵送商品混凝土C30 | m3
44 | 泵送商品混凝土C30/P6 | m3
45 | 泵送商品混凝土C40 | m3
46 | 泵送防水商品混凝土C30/P6 | m3
47 | 非泵送商品混凝土C15 | m3
48 | 非泵送商品混凝土C20 | m3
49 | 非泵送商品混凝土C25 | m3
50 | 非泵送商品混凝土C30 | m3
51 | 非泵送商品混凝土C35 | m3
52 | 泵送商品混凝土C35 | m3
53 | 干混地面砂浆DS M15.0 | kg
54 | 干混地面砂浆DS M20.0 | kg
55 | 干混抹灰砂浆DP M15.0 | kg
56 | 干混砌筑砂浆DM M5.0 | kg
57 | 干混砌筑砂浆DM M7.5 | kg
【表10.2.2-31】
主要材料和工程设备一览表
工程名称:建筑 |  |  |  | 标段: |  | 第3页 共4页
序号 | 名称、规格、型号 | 单位 | 数量 | 单价(元) | 合价（元） | 备注
58 | 干混砌筑砂浆DM M10.0 | kg
59 | 干混砌筑砂浆DM M20.0 | kg
60 | 瓷砖152×152 | 千块
61 | 地砖300×300 | m2
62 | 大理石板 | m2
63 | 咖啡色格栅铝方管80*50 | m2
64 | 咖啡色格栅铝方管300*300.20*20*2 | m2
65 | 咖啡色格栅铝方管 | m2
66 | 注胶隔热固定窗85系列1.8厚 5中透光单银LOW-E+12AR+5 | m2
67 | 注胶隔热平开窗50系列1.8厚 5中透光单银LOW-E+12AR+5 | m2
68 | 注胶隔热铝合金平开门55系列2.0厚 5中透光单银LOW-E+12AR+5 | m2
69 | 铝合金平开门80系2.0厚6厚钢化玻璃 | m2
70 | 注胶隔热推拉窗80系列1.8厚 5中透光单银LOW-E+12AR+5 | m2
71 | 钢制防火窗安装 | m2
72 | 木质防火门丙级 | m2
73 | 木质防火门甲级 | m2
74 | 木质防火门乙级 | m2
75 | 无机涂料 | kg
76 | 防霉涂料 | kg
77 | SBS弹性体改性沥青防水卷材耐根穿刺（化学阻根） PY 4.0mm | m2
78 | 弹性体改性沥青防水卷材4.0mm I G M | m2
79 | BAC双面自粘防水卷材4厚 | m2
80 | 自粘聚合物改性沥青防水卷材2.0mm I型 N类 | m2
81 | 自粘聚合物改性沥青防水卷材1.5mm I型 N类 | m2
82 | SBS改性沥青防水涂料H型 | kg
83 | 单组份聚氨酯防水涂料Ⅰ型 | kg
【表10.2.2-31】
主要材料和工程设备一览表
工程名称:建筑 |  |  |  | 标段: |  | 第4页 共4页
序号 | 名称、规格、型号 | 单位 | 数量 | 单价(元) | 合价（元） | 备注
84 | 汽油综合 | kg
85 | 硅酮耐候密封胶 | kg
86 | 聚氨酯发泡密封胶 750ml/支 | 支
87 | 真石漆面层岩棉板一体板35厚 | m2
88 | 岩棉板 | m3
89 | 大模内置专用挤塑聚苯板 | m3
90 | 钢支撑 | kg
91 | 钢支撑及配件 | kg
92 | 不锈钢雨水篦子 | m2
93 | 复合雨水篦子500*300 | m2
94 | 电 | kW·h
95 | 水 | t
96 | 水 | m3
97 | 复合模板综合 | m2
98 | 安全网 | m2
99 | 脚手架钢管 | kg
100 | 铸铁盖板40厚 | m2
101 | 铝合金栏杆H=600 | 元
102 | 铝合金栏杆H=1000 | 元
103 | 铝合金栏杆H=450 | 元
104 | 预制混凝土楼梯含钢量100KG/立方 | m3

## 1_表10_2_2-32 主要机械台班一览表
【表10.2.2-32】
主要机械台班一览表
工程名称:建筑 |  |  | 标段: |  | 第1页 共3页
序号 | 机械名称、规格、型号 | 单位 | 数 量 | 单价(元) | 合价（元） | 备注
1 | 对讲机（一对） | 台班
2 | 履带式推土机75kW | 台班
3 | 履带式推土机90kW | 台班
4 | 轮胎式装载机1.5m3 | 台班
5 | 轮胎式装载机3.5m3 | 台班
6 | 履带式单斗液压挖掘机1m3 | 台班
7 | 钢轮内燃压路机12t | 台班
8 | 钢轮内燃压路机15t | 台班
9 | 电动夯实机250N·m | 台班
10 | 手持式风动凿岩机 | 台班
11 | 履带式旋挖钻机SR-15 | 台班
12 | 履带式旋挖钻机SD-20 | 台班
13 | 履带式旋挖钻机SH36 | 台班
14 | 履带式起重机25t | 台班
15 | 履带式起重机40t | 台班
16 | 轮胎式起重机16t | 台班
17 | 汽车式起重机8t | 台班
18 | 汽车式起重机8t | 台班
19 | 汽车式起重机20t | 台班
20 | 汽车式起重机20t | 台班
21 | 汽车式起重机40t | 台班
22 | 门式起重机10t | 台班
23 | 自升式塔式起重机400kN·m | 台班
24 | 自升式塔式起重机600kN·m | 台班
25 | 自升式塔式起重机800kN·m | 台班
26 | 自升式塔式起重机2500kN·m | 台班
27 | 载货汽车4t | 台班
28 | 载货汽车6t | 台班
29 | 载货汽车8t | 台班
30 | 载货汽车15t | 台班
【表10.2.2-32】
主要机械台班一览表
工程名称:建筑 |  |  | 标段: |  | 第2页 共3页
序号 | 机械名称、规格、型号 | 单位 | 数 量 | 单价(元) | 合价（元） | 备注
31 | 自卸汽车15t | 台班
32 | 平板拖车组40t | 台班
33 | 平板拖车组40t | 台班
34 | 机动翻斗车1t | 台班
35 | 洒水车4000L | 台班
36 | 电动卷扬机-单筒快速5kN | 台班
37 | 卷扬机井架30m | 台班
38 | 双笼施工电梯2×1（t）100m | 台班
39 | 涡浆式混凝土搅拌机500L | 台班
40 | 双锥反转出料混凝土搅拌机500L | 台班
41 | 灰浆搅拌机200L | 台班
42 | 灰浆搅拌机200L | 台班
43 | 干混砂浆罐式搅拌机20000L | 台班
44 | 钢筋调直机14mm | 台班
45 | 钢筋切断机40mm | 台班
46 | 钢筋弯曲机40mm | 台班
47 | 木工圆锯机500mm | 台班
48 | 螺栓套丝机39mm | 台班
49 | 剪板机20×2500mm | 台班
50 | 剪板机40×3100mm | 台班
51 | 管子切断机150mm | 台班
52 | 管子切断机150mm | 台班
53 | 压滤机XMYZG400/1500-UB | 台班
54 | 电动多级离心清水泵Ф50mm | 台班
55 | 污水泵70mm | 台班
56 | 泥浆泵100mm | 台班
57 | 泥浆泵100mm | 台班
58 | 交流弧焊机21kV·A | 台班
59 | 交流弧焊机21kV·A | 台班
60 | 交流弧焊机32kV·A | 台班
【表10.2.2-32】
主要机械台班一览表
工程名称:建筑 |  |  | 标段: |  | 第3页 共3页
序号 | 机械名称、规格、型号 | 单位 | 数 量 | 单价(元) | 合价（元） | 备注
61 | 交流弧焊机32kV·A | 台班
62 | 直流弧焊机32kW | 台班
63 | 点焊机长臂75kV·A | 台班
64 | 对焊机75kV·A | 台班
65 | 氩弧焊机500A | 台班
66 | 氩弧焊机500A | 台班
67 | 电渣焊机电流 1000A | 台班
68 | 电焊条烘干箱45×35×45cm3 | 台班
69 | 电动空气压缩机1m3/min | 台班
70 | 冲孔桩机带冲抓锤 | 台班
71 | 冲孔桩机带冲抓锤 | 台班
72 | 混凝土振捣器平板式 | 台班
73 | 混凝土振捣器插入式 | 台班
74 | 汽车式起重机5t | 台班
75 | 机械费 | 元

## 2_表10_2_2-16 分部分项工程清单与计价表
【表10.2.2-16】
分部分项工程清单与计价表
单位(专业)工程名称:主体工程-装饰 | [5 empty] | 标段: |  |  | 第1页 共8页
序号 | 项目编码 | 项目名称 | 项目特征 | 计量 单位 | 工程量 | 金 额 (元) |  |  |  |  | 备注
[6 empty] | 综合单价 | 合价 | 其中
[8 empty] | 人工费 | 机械费 | 暂估价
|  | 地面 |  |  | 0
|  | 一层地面 |  |  | 0
1 | 011102003001 | 块料楼地面 | 1.1000*1000防滑砖，1:3干硬性水泥砂浆 | m2 | 396.52
2 | 011102003002 | 块料楼地面 | 1.防滑砖 600×600，1:3干硬性水泥砂浆 | m2 | 343.63
3 | 011102003003 | 块料楼地面 | 1.抛光砖 800×800，1:3干硬性水泥砂浆 | m2 | 73.59
4 | 011102003004 | 块料楼地面 | 1.抛光砖 1200×600，1:3干硬性水泥砂浆 | m2 | 102.00
5 | 011101005001 | 自流坪楼地面 | 1.水泥基自流平砂浆楼地面 ~厚4mm 2.环氧地坪涂料楼地面 底涂一道 3.环氧地坪涂料楼地面 ~中涂一道 4.环氧地坪涂料楼地面 面涂一道 | m2 | 1160.04
6 | 011101006001 | 平面砂浆找平层 | 1.素水泥浆一道^107胶纯水泥浆 | m2 | 2319.67
7 | 011101003003 | 细石混凝土楼地面 | 1.20厚C20细石混凝土找坡层 2.水泥浆一道（内掺建筑胶） | m2 | 84.90
8 | 011104002001 | 强化地板 | 1.8mm厚强化地板 2.地板专用消音垫 | m2 | 58.17
9 | 011103002001 | 橡胶板卷材楼地面 | 1.3mm塑胶地板 | m2 | 271.09
10 | 010904002001 | 楼（地）面涂膜防水 | 1.2厚LJP防水层 | m2 | 116.17
本页小计
【表10.2.2-16】
分部分项工程清单与计价表
单位(专业)工程名称:主体工程-装饰 | [5 empty] | 标段: |  |  | 第2页 共8页
序号 | 项目编码 | 项目名称 | 项目特征 | 计量 单位 | 工程量 | 金 额 (元) |  |  |  |  | 备注
[6 empty] | 综合单价 | 合价 | 其中
[8 empty] | 人工费 | 机械费 | 暂估价
|  | 二层地面 |  |  | 0
11 | 011102003005 | 块料楼地面 | 1.防滑砖 600×600，1:3干硬性水泥砂浆 | m2 | 690.94
12 | 011102003006 | 块料楼地面 | 1.防滑砖 1500*750，1:3干硬性水泥砂浆 | m2 | 726.17
13 | 011102003007 | 块料楼地面 | 1.抛光砖 800×800，1:3干硬性水泥砂浆 | m2 | 454.01
14 | 011101006002 | 平面砂浆找平层 | 1.素水泥浆一道^107胶纯水泥浆 | m2 | 1899.38
15 | 011101003004 | 细石混凝土楼地面 | 1.20厚C20细石混凝土找坡层 2.水泥浆一道（内掺建筑胶） | m2 | 107.41
16 | 010904002002 | 楼（地）面涂膜防水 | 1.2厚LJP防水层 | m2 | 141.97
|  | 三层地面 |  |  | 0
17 | 011102003008 | 块料楼地面 | 1.防滑砖 600×600，1:3干硬性水泥砂浆 | m2 | 362.60
18 | 011102003009 | 块料楼地面 | 1.抛光砖 800×800，1:3干硬性水泥砂浆 | m2 | 512.23
19 | 011102003010 | 块料楼地面 | 1.防滑砖 1500*750，1:3干硬性水泥砂浆 | m2 | 999.77
20 | 011104004001 | 防静电活动地板 | 1.静电地板安装 | m2 | 57.33
21 | 011101006003 | 平面砂浆找平层 | 1.素水泥浆一道^107胶纯水泥浆 | m2 | 2016.91
本页小计
【表10.2.2-16】
分部分项工程清单与计价表
单位(专业)工程名称:主体工程-装饰 | [5 empty] | 标段: |  |  | 第3页 共8页
序号 | 项目编码 | 项目名称 | 项目特征 | 计量 单位 | 工程量 | 金 额 (元) |  |  |  |  | 备注
[6 empty] | 综合单价 | 合价 | 其中
[8 empty] | 人工费 | 机械费 | 暂估价
22 | 011101006004 | 平面砂浆找平层 | 1.砂浆找平层^水泥砂浆 1:2.5~厚30(mm) | m2 | 57.33
23 | 011101003005 | 细石混凝土楼地面 | 1.20厚C20细石混凝土找坡层 2.水泥浆一道（内掺建筑胶） | m2 | 48.40
24 | 010904002003 | 楼（地）面涂膜防水 | 1.2厚LJP防水层 | m2 | 72.64
|  | 四层地面 |  |  | 0
25 | 011102003011 | 块料楼地面 | 1.防滑砖 600×600，1:3干硬性水泥砂浆 | m2 | 43.58
26 | 011102003012 | 块料楼地面 | 1.抛光砖 800×800，1:3干硬性水泥砂浆 | m2 | 331.56
27 | 011101006005 | 平面砂浆找平层 | 1.素水泥浆一道^107胶纯水泥浆 | m2 | 561.72
28 | 011101006006 | 平面砂浆找平层 | 1.砂浆找平层^水泥砂浆 1:2.5~厚30(mm) | m2 | 143.92
29 | 011101003006 | 细石混凝土楼地面 | 1.20厚C20细石混凝土找坡层 2.水泥浆一道（内掺建筑胶） | m2 | 42.60
30 | 011104002002 | 强化地板 | 1.8mm厚强化地板 2.地板专用消音垫 | m2 | 143.92
31 | 010904002004 | 楼（地）面涂膜防水 | 1.2厚LJP防水层 | m2 | 59.50
|  | 五层地面 |  |  | 0
32 | 011102003014 | 块料楼地面 | 1.防滑砖 600×600，1:3干硬性水泥砂浆 | m2 | 43.58
本页小计
【表10.2.2-16】
分部分项工程清单与计价表
单位(专业)工程名称:主体工程-装饰 | [5 empty] | 标段: |  |  | 第4页 共8页
序号 | 项目编码 | 项目名称 | 项目特征 | 计量 单位 | 工程量 | 金 额 (元) |  |  |  |  | 备注
[6 empty] | 综合单价 | 合价 | 其中
[8 empty] | 人工费 | 机械费 | 暂估价
33 | 011102003015 | 块料楼地面 | 1.抛光砖 800×800，1:3干硬性水泥砂浆 | m2 | 475.88
34 | 011101006007 | 平面砂浆找平层 | 1.素水泥浆一道^107胶纯水泥浆 | m2 | 518.14
35 | 011101003007 | 细石混凝土楼地面 | 1.20厚C20细石混凝土找坡层 2.水泥浆一道（内掺建筑胶） | m2 | 42.60
36 | 010904002005 | 楼（地）面涂膜防水 | 1.2厚LJP防水层 | m2 | 59.50
|  | 六层地面 |  |  | 0
37 | 011102003016 | 块料楼地面 | 1.防滑砖 600×600，1:3干硬性水泥砂浆 | m2 | 43.58
38 | 011102003017 | 块料楼地面 | 1.抛光砖 800×800，1:3干硬性水泥砂浆 | m2 | 476.72
39 | 011101006008 | 平面砂浆找平层 | 1.素水泥浆一道^107胶纯水泥浆 | m2 | 523.17
40 | 011101003008 | 细石混凝土楼地面 | 1.20厚C20细石混凝土找坡层 2.水泥浆一道（内掺建筑胶） | m2 | 42.60
41 | 010904002006 | 楼（地）面涂膜防水 | 1.2厚LJP防水层 | m2 | 59.50
踢脚线
42 | 011105003001 | 块料踢脚线(地砖地面） | 1.100高块料踢脚线(地砖地面） | m2 | 321.50
43 | 011105003002 | 块料踢脚线(楼梯部分） | 1.80mm高砖踢脚线，干硬水泥砂浆1∶3 | m2 | 41.50
本页小计
【表10.2.2-16】
分部分项工程清单与计价表
单位(专业)工程名称:主体工程-装饰 | [5 empty] | 标段: |  |  | 第5页 共8页
序号 | 项目编码 | 项目名称 | 项目特征 | 计量 单位 | 工程量 | 金 额 (元) |  |  |  |  | 备注
[6 empty] | 综合单价 | 合价 | 其中
[8 empty] | 人工费 | 机械费 | 暂估价
44 | 011105005001 | 木质踢脚线 | 1.60厚成品木质踢脚线 | m | 41.70
45 | 011105006001 | 金属踢脚线 | 1.100高1.2拉丝不锈钢踢脚线 | m | 391.80
46 | 011108001001 | 石材零星项目 | 1.门槛石材 干混砂浆铺贴 | m2 | 41.55
楼梯
47 | 011106002001 | 块料楼梯面层 | 1、地砖楼梯面层 | m2 | 540.85
天棚
一层天棚
48 | 011302001001 | 吊顶天棚 | 1.轻钢龙骨石膏板吊顶，双层9.5mm石膏板 2.18mm防火板 3.满批腻子三度 | m2 | 328.35
49 | 011302001002 | 吊顶天棚 | 1.轻钢龙骨石膏板侧面吊顶，单层9.5mm石膏板 2.满批腻子三度 | m2 | 23.18
50 | 011302001003 | 吊顶天棚 | 1.600*600铝扣板集成吊顶 | m2 | 335.16
51 | 011302001004 | 吊顶天棚 | 1.轻钢龙骨600*600矿棉板吊顶 | m2 | 21.53
二层天棚
本页小计
【表10.2.2-16】
分部分项工程清单与计价表
单位(专业)工程名称:主体工程-装饰 | [5 empty] | 标段: |  |  | 第6页 共8页
序号 | 项目编码 | 项目名称 | 项目特征 | 计量 单位 | 工程量 | 金 额 (元) |  |  |  |  | 备注
[6 empty] | 综合单价 | 合价 | 其中
[8 empty] | 人工费 | 机械费 | 暂估价
52 | 011302001005 | 吊顶天棚 | 1.轻钢龙骨石膏板吊顶，双层9.5mm石膏板 2.18mm防火板 3.满批腻子三度 | m2 | 400.57
53 | 011302001006 | 吊顶天棚 | 1.轻钢龙骨石膏板侧面吊顶，单层9.5mm石膏板 2.满批腻子三度 | m2 | 19.47
54 | 011302001007 | 吊顶天棚 | 1.600*600铝扣板集成吊顶 | m2 | 685.03
55 | 011302001008 | 吊顶天棚 | 1.轻钢龙骨600*600硅钙板吊顶 | m2 | 37.48
56 | 011302001009 | 吊顶天棚 | 1.轻钢龙骨，白色透光软膜 | m2 | 16.65
57 | 011302002001 | 格栅吊顶 | 1.100*50原木色铝方通，间距100 | m2 | 59.03
三层天棚
58 | 011302001010 | 吊顶天棚 | 1.轻钢龙骨石膏板吊顶，双层9.5mm石膏板 2.18mm防火板 3.满批腻子三度 | m2 | 144.95
59 | 011302001011 | 吊顶天棚 | 1.轻钢龙骨石膏板侧面吊顶，单层9.5mm石膏板 2.满批腻子三度 | m2 | 11.46
60 | 011302001012 | 吊顶天棚 | 1.600*600铝扣板集成吊顶 | m2 | 411.61
61 | 011302001013 | 吊顶天棚 | 1.轻钢龙骨600*600硅钙板吊顶 | m2 | 423.96
本页小计
【表10.2.2-16】
分部分项工程清单与计价表
单位(专业)工程名称:主体工程-装饰 | [5 empty] | 标段: |  |  | 第7页 共8页
序号 | 项目编码 | 项目名称 | 项目特征 | 计量 单位 | 工程量 | 金 额 (元) |  |  |  |  | 备注
[6 empty] | 综合单价 | 合价 | 其中
[8 empty] | 人工费 | 机械费 | 暂估价
62 | 011302002002 | 格栅吊顶 | 1.100*50原木色铝方通，间距100 | m2 | 219.08
四层天棚
63 | 011302001014 | 吊顶天棚 | 1.600*600铝扣板集成吊顶 | m2 | 42.60
64 | 011302001015 | 吊顶天棚 | 1.轻钢龙骨600*600硅钙板吊顶 | m2 | 472.01
五层天蓬
65 | 011302001016 | 吊顶天棚 | 1.600*600铝扣板集成吊顶 | m2 | 42.60
66 | 011302001017 | 吊顶天棚 | 1.轻钢龙骨600*600硅钙板吊顶 | m2 | 472.00
六层天棚
67 | 011302001018 | 吊顶天棚 | 1.600*600铝扣板集成吊顶 | m2 | 42.60
68 | 011302001019 | 吊顶天棚 | 1.轻钢龙骨600*600硅钙板吊顶 | m2 | 477.58
涂料
69 | 011407001002 | 墙面喷刷涂料 | 内墙涂料； 1.抹灰面批刮腻子（满刮两遍） 2.无机涂料 ~二遍 | m2 | 12556.84
70 | 011407002004 | 天棚喷刷涂料 | 1、混凝土面批刮腻子（满刮两遍） 2、墙、柱、天棚面刷涂料 ~二遍 | m2 | 4355.60
本页小计
【表10.2.2-16】
分部分项工程清单与计价表
单位(专业)工程名称:主体工程-装饰 | [5 empty] | 标段: |  |  | 第8页 共8页
序号 | 项目编码 | 项目名称 | 项目特征 | 计量 单位 | 工程量 | 金 额 (元) |  |  |  |  | 备注
[6 empty] | 综合单价 | 合价 | 其中
[8 empty] | 人工费 | 机械费 | 暂估价
71 | 011407002005 | 吊顶天棚喷刷涂料 | 1.板缝贴胶带、点锈 2.墙、柱、天棚面刷无机涂料 ~三遍 | m2 | 926.28
墙面
72 | 011204003001 | 块料墙面 | 1.300*600墙面砖 2.专用粘结剂 | m2 | 785.55
73 | 011204003002 | 块料墙面 | 1.400*800墙面砖 2.专用粘结剂 | m2 | 1325.56
74 | 011505010001 | 镜面玻璃 | 1.无框镜面玻璃安装 | m2 | 12.43
75 | 011404005001 | 吸音板墙面 | 1.30*40木龙骨，防火涂料三度，防腐处理 2.20厚阻燃吸音棉 3.9厘板基层 4.木吸音板 | m2 | 185.42
76 | 011207001001 | 墙面装饰板 | 1.墙面装饰贴织物 软包 | m2 | 8.65
77 | 011207001002 | 墙面装饰板 | 1.竹纤维墙板 2.40宽木装饰条 | m2 | 397.55
78 | 011108001002 | 石材零星项目 | 1.窗台板石材 干混砂浆铺贴 | m2 | 7.99
本页小计
合计

## 2_表10_2_2-16 施工技术措施项目清单与计价表
【表10.2.2-16】
施工技术措施项目清单与计价表
单位(专业)工程名称:主体工程-装饰 | [5 empty] | 标段: |  |  | 第1页 共1页
序号 | 项目编码 | 项目名称 | 项目特征 | 计量 单位 | 工程量 | 金 额 (元) |  |  |  |  | 备注
[6 empty] | 综合单价 | 合价 | 其中
[8 empty] | 人工费 | 机械费 | 暂估价
[请输入分部名称,电子评标勿删]
本页小计
合计

## 2_表10_2_2-20 施工组织（总价）措施项目清单与
【表10.2.2-20】
施工组织（总价）措施项目清单与计价表
工程名称:装饰 |  |  | 标段: | 第1页 共1页
序号 | 项目编号 | 项目名称 | 计算基础 | 费率 (%) | 金额 (元) | 备注
1 | 011707001001 | 安全文明施工费
1.1 |  | 安全文明施工基本费
2 | Z01110900801 | 提前竣工增加费
3 | 011707004001 | 二次搬运费
4 | 011707005001 | 冬雨季施工增加费
5 |  | 其他施工组织措施费
合 计

## 2_表10_2_2-21 其他项目清单与计价汇总表
【表10.2.2-21】
其他项目清单与计价汇总表
工程名称:装饰 |  | 标段: | 第1页 共1页
序号 | 项 目 名 称 | 金额(元) | 备注
1 | 暂列金额 | 171925.27 | 明细详见表10.2.2-22
1.1 | 标化工地增加费 | 0 | 明细详见表10.2.2-22
1.2 | 优质工程增加费 | 0 | 明细详见表10.2.2-22
1.3 | 其他暂列金额 | 171925.27 | 明细详见表10.2.2-22
2 | 暂估价 | 0
2.1 | 材料（设备）暂估价 | 0 | 明细详见表10.2.2-23
2.2 | 专业工程暂估价 | 0 | 明细详见表10.2.2-24
2.3 | 专项技术措施暂估价 | 0 | 明细详见表10.2.2-25
3 | 计日工 |  | 明细详见表10.2.2-26
4 | 总承包服务费 |  | 明细详见表10.2.2-27
合 计

## 2_表10_2_2-22 暂列金额明细表
【表10.2.2-22】
暂列金额明细表
工程名称:装饰 |  | 标段: |  | 第1页 共1页
序号 | 项 目 名 称 | 计量单位 | 暂定金额(元) | 备注
1 | 标化工地增加费 | 项
2 | 优质工程增加费 | 项
3 | 其他暂列金额 | 项 | 171925.27 | 估算比例一般不高于5%
3.1 | 其他暂列金额 | 项 | 171925.27
合计 |  |  | 171925.27

## 2_表10_2_2-23 材料（工程设备）暂估单价表
【表10.2.2-23】
材料（工程设备）暂估单价表
单位(专业)工程名称:主体工程-装饰 |  |  |  | 标段: |  | 第1页 共1页
序号 | 材料（工程设备）名称、规格、型号 | 计量 单位 | 数量 | 单价 | 合价 | 备注
合计

## 2_表10_2_2-24 专业工程暂估价表
【表10.2.2-24】
专业工程暂估价表
单位(专业)工程名称:主体工程-装饰 |  | 标段: | 第1页 共1页
序号 | 工 程 名 称 | 工程内容 | 暂估金额(元) | 备注
合计

## 2_表10_2_2-29 主要工日一览表
【表10.2.2-29】
主要工日一览表
工程名称:装饰 |  |  | 标段: |  | 第1页 共1页
序号 | 工日名称（类别） | 单位 | 数量 | 单价(元) | 合价（元） | 备注
1 | 二类人工 | 工日
2 | 三类人工 | 工日

## 2_表10_2_2-30 发包人提供材料和设备一览表
【表10.2.2-30】
发包人提供材料和设备一览表
工程名称:装饰 |  |  | 标段: |  |  | 第1页 共1页
序号 | 材料(设备)名称、规格、型号 | 单位 | 数量 | 单价 (元) | 交货 方式 | 送达 地点 | 备注

## 2_表10_2_2-31 主要材料和工程设备一览表
【表10.2.2-31】
主要材料和工程设备一览表
工程名称:装饰 |  |  |  | 标段: |  | 第1页 共2页
序号 | 名称、规格、型号 | 单位 | 数量 | 单价(元) | 合价（元） | 备注
1 | 镀锌铁丝φ0.7-1.0 | kg
2 | 电焊条E43系列 | kg
3 | 木砂纸 | 张
4 | 普通硅酸盐水泥PO 42.5综合 | kg
5 | 白色硅酸盐水泥425#、二级白度 | kg
6 | 黄砂净砂 | t
7 | 非泵送商品混凝土C20 | m3
8 | 干混地面砂浆DS M15.0 | kg
9 | 干混地面砂浆DS M20.0 | kg
10 | 防火板（防火A级）δ18 | m2
11 | 瓷砖300*600 | m2
12 | 瓷砖400*800 | m2
13 | 防滑砖600×600 | m2
14 | 抛光砖1200*600 | m2
15 | 抛光砖800×800 | m2
16 | 防滑砖1000×1000 | m2
17 | 防滑砖1500*750 | m2
18 | 抛光砖1200*600 | m2
19 | 陶瓷地砖综合 | m2
20 | 强化地板8mm | m2
21 | 静电地板 | m2
22 | 人造大理石10 | m2
23 | 纸面石膏板1200×2400×9.5 | m2
24 | 铝合金方板(配套) | m2
25 | 矿棉板δ10 | m2
26 | 硅钙板δ10 | m2
27 | 原木色铝方通100间距 | m2
28 | 轻钢龙骨C75-1 | m
29 | 轻钢龙骨不上人型（平面）600×600U50 | m2
【表10.2.2-31】
主要材料和工程设备一览表
工程名称:装饰 |  |  |  | 标段: |  | 第2页 共2页
序号 | 名称、规格、型号 | 单位 | 数量 | 单价(元) | 合价（元） | 备注
30 | 轻型龙骨U50 | m2
31 | 无机涂料 | kg
32 | 塑胶地板3mm | m2
33 | LJP防水涂料2mm | kg
34 | 电 | kW·h
35 | 水 | m3
36 | 消音垫 | 元
37 | 20厚阻燃吸音棉 | m2

## 2_表10_2_2-32 主要机械台班一览表
【表10.2.2-32】
主要机械台班一览表
工程名称:装饰 |  |  | 标段: |  | 第1页 共1页
序号 | 机械名称、规格、型号 | 单位 | 数 量 | 单价(元) | 合价（元） | 备注
1 | 灰浆搅拌机200L | 台班
2 | 干混砂浆罐式搅拌机20000L | 台班
3 | 电动空气压缩机0.3m3/min | 台班
4 | 轴流通风机7.5kW | 台班
5 | 混凝土振捣器平板式 | 台班

## 3_表10_2_2-16 分部分项工程清单与计价表
【表10.2.2-16】
分部分项工程清单与计价表
单位(专业)工程名称:场外工程-市政 | [5 empty] | 标段: |  |  | 第1页 共5页
序号 | 项目编码 | 项目名称 | 项目特征 | 计量 单位 | 工程量 | 金 额 (元) |  |  |  |  | 备注
[6 empty] | 综合单价 | 合价 | 其中
[8 empty] | 人工费 | 机械费 | 暂估价
|  | 沥青路面 |  |  | 0
1 | 040202001001 | 路床（槽）整形 | 路床（槽）整形 路床碾压检验 | m2 | 1128.06
2 | 040202011001 | 碎石 | 300厚碎石垫层 | m2 | 1128.06
3 | 040203006001 | 沥青混凝土 | 1.中粒式沥青混凝土路面 机械摊铺~厚度7(cm)AC-201 2.细粒式沥青混凝土路面 机械摊铺~厚度4(cm)AC-101 3.透层乳化沥青PC-2，用量1.1L/m2 4.乳化沥青粘结层，0.3-0.6L/m2 5.下封层乳化沥青PC-1 6.200厚C25混凝土垫层，含模板 7.详见图纸 | m2 | 1128.06
|  | 地面铺装 |  |  | 0
4 | 040202001002 | 路床（槽）整形 | 路床（槽）整形 路床碾压检验 | m2 | 685.89
5 | 040204004001 | 安砌侧（平、缘）石 | 1.芝麻灰花岗岩火烧面1000*150*300，侧石石材倒角、抛光 厚度10mm以内 2.30厚1：2.5水泥砂浆 3.100厚C20混凝土窝牢 4.100厚碎石垫层 | m | 130.69
本页小计
【表10.2.2-16】
分部分项工程清单与计价表
单位(专业)工程名称:场外工程-市政 | [5 empty] | 标段: |  |  | 第2页 共5页
序号 | 项目编码 | 项目名称 | 项目特征 | 计量 单位 | 工程量 | 金 额 (元) |  |  |  |  | 备注
[6 empty] | 综合单价 | 合价 | 其中
[8 empty] | 人工费 | 机械费 | 暂估价
6 | 040204002001 | 人行道块料铺设 | 1.芝麻灰火烧面600*600*30 2.30厚1：3干硬性水泥砂浆 3.100厚C20混凝土，含模板 4.150厚碎石垫层 | m2 | 533.43
7 | 040204002002 | 人行道块料铺设 | 1.黄锈石火烧面600*200*30 2.30厚1：3干硬性水泥砂浆 3.100厚C20混凝土 4.150厚碎石垫层 | m2 | 64.49
8 | 040204002003 | 人行道块料铺设 | 1.芝麻黑/灰荔枝面600*150*30，交叉铺 2.30厚1：3干硬性水泥砂浆 3.100厚C20混凝土 4.150厚碎石垫层 | m2 | 55.31
|  | 屋面铺装 |  |  | 0
9 | 010503004003 | 屋面翻沿 | 1.非泵送商品混凝土C20，含模板，150*100过水孔间距500，详见图纸 2.15厚芝麻灰花岗岩贴面 | m3 | 1.17
10 | 040601025001 | 滤料铺设 | 1.黑石子铺满 | m3 | 0.56
本页小计
【表10.2.2-16】
分部分项工程清单与计价表
单位(专业)工程名称:场外工程-市政 | [5 empty] | 标段: |  |  | 第3页 共5页
序号 | 项目编码 | 项目名称 | 项目特征 | 计量 单位 | 工程量 | 金 额 (元) |  |  |  |  | 备注
[6 empty] | 综合单价 | 合价 | 其中
[8 empty] | 人工费 | 机械费 | 暂估价
11 | 011102001001 | 石材楼地面 | 1.芝麻灰火烧面600*600*30 2.30厚1：3干硬性水泥砂浆 3.70厚非泵送商品混凝土C20混凝土找平层 | m2 | 150.13
雨污管道
12 | 040101002001 | 挖沟槽土方 | 1.三类土 2.挖土深度：1.5米内 | m3 | 1230.47
13 | 040103001001 | 回填方 | 1.就地回填 2.密实度满足设计要求 | m3 | 440.62
14 | 040103002001 | 余方弃置 | 1.弃土，运距施工方自行考虑 | m3 | 723.76
15 | 010507006001 | 化粪池 | 1.7#钢筋混凝土化粪池，详图集2004浙S2 | 座 | 2
16 | 010507006002 | 隔油池 | 1.4型钢筋混凝土隔油池，做法参图集04S519 | 座 | 1
17 | 040504001001 | 雨水井 | 1、100厚非泵送商品C25混凝土垫层 2、砌筑材料品种、规格、强度等级：采用M10水泥砂浆、MU10水泥砖砌筑 3、勾缝、抹面要求：1:2防水水泥砂浆抹面、厚20mm 4、井深：1.1m 5、井盖、井圈材质及规格：450*450复合材料篦子、C25预制混凝土井圈 含模板 6.详见图纸 | 座 | 29
本页小计
【表10.2.2-16】
分部分项工程清单与计价表
单位(专业)工程名称:场外工程-市政 | [5 empty] | 标段: |  |  | 第4页 共5页
序号 | 项目编码 | 项目名称 | 项目特征 | 计量 单位 | 工程量 | 金 额 (元) |  |  |  |  | 备注
[6 empty] | 综合单价 | 合价 | 其中
[8 empty] | 人工费 | 机械费 | 暂估价
18 | 040504001002 | 污水井 | 1、100厚非泵送商品C25混凝土垫层 2、砌筑材料品种、规格、强度等级：采用M10水泥砂浆、MU10水泥砖砌筑 3、勾缝、抹面要求：1:2防水水泥砂浆抹面、厚20mm 4、井深：1.4m 5、井盖、井圈材质及规格：450*450复合材料篦子、C25预制混凝土井圈 含模板 6.详见图纸 | 座 | 42
19 | 040504009001 | 雨水口 | 1、100厚C25混凝土垫层 2、砌筑材料品种、规格、强度等级：采用M10水泥砂浆、MU10水泥砖砌筑 3、勾缝、抹面要求：1:2防水水泥砂浆抹面、厚20mm 4、井深：0.9m 5、井盖、井圈材质及规格：450*450复合材料篦子、铸铁井圈 6.详见图纸 | 座 | 25
20 | 040501004001 | 塑料管 | 1.HDPE双壁波纹管，直径300，橡胶圈接口 2.管道采用砂基础，砂回填 3.做法详图集2001浙S9 | m | 900.98
21 | 040501004002 | 塑料管 | 1.HDPE双壁波纹管，直径400，橡胶圈接口 2.管道采用砂基础，砂回填 3.做法详图集2001浙S9 | m | 19.61
本页小计
【表10.2.2-16】
分部分项工程清单与计价表
单位(专业)工程名称:场外工程-市政 | [5 empty] | 标段: |  |  | 第5页 共5页
序号 | 项目编码 | 项目名称 | 项目特征 | 计量 单位 | 工程量 | 金 额 (元) |  |  |  |  | 备注
[6 empty] | 综合单价 | 合价 | 其中
[8 empty] | 人工费 | 机械费 | 暂估价
22 | 040501004003 | 塑料管 | 1.HDPE双壁波纹管，直径200，橡胶圈接口 2.管道采用砂基础，砂回填 3.做法详图集2001浙S9 | m | 79.79
本页小计
合计

## 3_表10_2_2-16 施工技术措施项目清单与计价表
【表10.2.2-16】
施工技术措施项目清单与计价表
单位(专业)工程名称:场外工程-市政 | [5 empty] | 标段: |  |  | 第1页 共1页
序号 | 项目编码 | 项目名称 | 项目特征 | 计量 单位 | 工程量 | 金 额 (元) |  |  |  |  | 备注
[6 empty] | 综合单价 | 合价 | 其中
[8 empty] | 人工费 | 机械费 | 暂估价
|  | [请输入分部名称,电子评标勿删] |  |  | 0
1 | 041106001001 | 大型机械设备进出场及安拆 | 沥青混凝土摊铺机 | 台·次 | 1
本页小计
合计

## 3_表10_2_2-20 施工组织（总价）措施项目清单与
【表10.2.2-20】
施工组织（总价）措施项目清单与计价表
工程名称:市政 |  |  | 标段: | 第1页 共1页
序号 | 项目编号 | 项目名称 | 计算基础 | 费率 (%) | 金额 (元) | 备注
1 | 041109001001 | 安全文明施工费
1.1 |  | 安全文明施工基本费
2 | Z04110900801 | 提前竣工增加费
3 | 041109003001 | 二次搬运费
4 | 041109004001 | 冬雨季施工增加费
5 | 041109005001 | 行车、行人干扰增加费
6 |  | 其他施工组织措施费
合 计

## 3_表10_2_2-21 其他项目清单与计价汇总表
【表10.2.2-21】
其他项目清单与计价汇总表
工程名称:市政 |  | 标段: | 第1页 共1页
序号 | 项 目 名 称 | 金额(元) | 备注
1 | 暂列金额 | 58896.03 | 明细详见表10.2.2-22
1.1 | 标化工地增加费 | 0 | 明细详见表10.2.2-22
1.2 | 优质工程增加费 | 0 | 明细详见表10.2.2-22
1.3 | 其他暂列金额 | 58896.03 | 明细详见表10.2.2-22
2 | 暂估价 | 0
2.1 | 材料（设备）暂估价 | 0 | 明细详见表10.2.2-23
2.2 | 专业工程暂估价 | 0 | 明细详见表10.2.2-24
2.3 | 专项技术措施暂估价 | 0 | 明细详见表10.2.2-25
3 | 计日工 |  | 明细详见表10.2.2-26
4 | 总承包服务费 |  | 明细详见表10.2.2-27
合 计

## 3_表10_2_2-22 暂列金额明细表
【表10.2.2-22】
暂列金额明细表
工程名称:市政 |  | 标段: |  | 第1页 共1页
序号 | 项 目 名 称 | 计量单位 | 暂定金额(元) | 备注
1 | 标化工地增加费 | 项
2 | 优质工程增加费 | 项
3 | 其他暂列金额 | 项 | 58896.03 | 估算比例一般不高于5%
3.1 | 其他暂列金额 | 项 | 58896.03
合计 |  |  | 58896.03

## 3_表10_2_2-23 材料（工程设备）暂估单价表
【表10.2.2-23】
材料（工程设备）暂估单价表
单位(专业)工程名称:场外工程-市政 |  |  |  | 标段: |  | 第1页 共1页
序号 | 材料（工程设备）名称、规格、型号 | 计量 单位 | 数量 | 单价 | 合价 | 备注
合计

## 3_表10_2_2-24 专业工程暂估价表
【表10.2.2-24】
专业工程暂估价表
单位(专业)工程名称:场外工程-市政 |  | 标段: | 第1页 共1页
序号 | 工 程 名 称 | 工程内容 | 暂估金额(元) | 备注
合计

## 3_表10_2_2-29 主要工日一览表
【表10.2.2-29】
主要工日一览表
工程名称:市政 |  |  | 标段: |  | 第1页 共1页
序号 | 工日名称（类别） | 单位 | 数量 | 单价(元) | 合价（元） | 备注
1 | 一类人工 | 工日
2 | 二类人工 | 工日
3 | 二类人工 | 工日
4 | 三类人工 | 工日

## 3_表10_2_2-30 发包人提供材料和设备一览表
【表10.2.2-30】
发包人提供材料和设备一览表
工程名称:市政 |  |  | 标段: |  |  | 第1页 共1页
序号 | 材料(设备)名称、规格、型号 | 单位 | 数量 | 单价 (元) | 交货 方式 | 送达 地点 | 备注

## 3_表10_2_2-31 主要材料和工程设备一览表
【表10.2.2-31】
主要材料和工程设备一览表
工程名称:市政 |  |  |  | 标段: |  | 第1页 共2页
序号 | 名称、规格、型号 | 单位 | 数量 | 单价(元) | 合价（元） | 备注
1 | 热轧带肋钢筋HRB400综合 | t
2 | 镀锌铁丝φ0.7-1.0 | kg
3 | 镀锌铁丝综合 | kg
4 | 热轧光圆钢筋Φ10 | t
5 | 预埋铁件 | kg
6 | 镀锌铁丝10# | kg
7 | 镀锌铁丝12# | kg
8 | 镀锌铁丝22# | kg
9 | 复合硅酸盐水泥PC 32.5R综合 | kg
10 | 普通硅酸盐水泥PO 42.5综合 | kg
11 | 白色硅酸盐水泥425#、二级白度 | kg
12 | 黄砂毛砂 | t
13 | 黄砂净砂 | t
14 | 碎石综合 | t
15 | 黑石子卵石 | t
16 | 混凝土实心砖240×115×53 MU10 | 千块
17 | 非泵送商品混凝土C15 | m3
18 | 非泵送商品混凝土C20 | m3
19 | 非泵送商品混凝土C25 | m3
20 | 干混地面砂浆DS M15.0 | kg
21 | 干混抹灰砂浆DP M20.0 | kg
22 | 干混砌筑砂浆DM M7.5 | kg
23 | 细粒式沥青混凝土AC-101 | m3
24 | 中粒式沥青混凝土AC-201 | m3
25 | 枕木 | m3
26 | 芝麻灰花岗岩δ15 | m2
27 | 芝麻灰火烧面600*600*30δ30 | m2
28 | 芝麻灰火烧面600*600*30δ30 | m2
29 | 芝麻黑/灰荔枝面600*150*30δ30 | m2
【表10.2.2-31】
主要材料和工程设备一览表
工程名称:市政 |  |  |  | 标段: |  | 第2页 共2页
序号 | 名称、规格、型号 | 单位 | 数量 | 单价(元) | 合价（元） | 备注
30 | 黄锈石火烧面600*200*30δ30 | m2
31 | 柴油0# | kg
32 | HDPE双壁波纹排水管DN200 | m
33 | HDPE双壁波纹排水管DN300 | m
34 | HDPE双壁波纹排水管DN400 | m
35 | 钢支撑 | kg
36 | 电 | kW·h
37 | 水 | m3
38 | 复合模板综合 | m2
39 | 芝麻灰花岗岩火烧面侧石300×150×1000 | m

## 3_表10_2_2-32 主要机械台班一览表
【表10.2.2-32】
主要机械台班一览表
工程名称:市政 |  |  | 标段: |  | 第1页 共2页
序号 | 机械名称、规格、型号 | 单位 | 数 量 | 单价(元) | 合价（元） | 备注
1 | 履带式推土机75kW | 台班
2 | 履带式推土机75kW | 台班
3 | 履带式推土机105kW | 台班
4 | 平地机90kW | 台班
5 | 履带式拖拉机75kW | 台班
6 | 履带式单斗液压挖掘机1m3 | 台班
7 | 拖式双筒羊角碾6t | 台班
8 | 钢轮内燃压路机8t | 台班
9 | 钢轮内燃压路机12t | 台班
10 | 钢轮内燃压路机15t | 台班
11 | 轮胎压路机26t | 台班
12 | 电动夯实机250N·m | 台班
13 | 汽车式沥青喷洒机4000L | 台班
14 | 沥青混凝土摊铺机8t | 台班
15 | 沥青混凝土摊铺机15t | 台班
16 | 汽车式起重机8t | 台班
17 | 载货汽车4t | 台班
18 | 载货汽车5t | 台班
19 | 载货汽车5t | 台班
20 | 载货汽车8t | 台班
21 | 自卸汽车15t | 台班
22 | 平板拖车组40t | 台班
23 | 机动翻斗车1t | 台班
24 | 灰浆搅拌机200L | 台班
25 | 干混砂浆罐式搅拌机20000L | 台班
26 | 钢筋调直机14mm | 台班
27 | 钢筋切断机40mm | 台班
28 | 钢筋弯曲机40mm | 台班
29 | 木工圆锯机500mm | 台班
30 | 木工压刨床单面600mm | 台班
【表10.2.2-32】
主要机械台班一览表
工程名称:市政 |  |  | 标段: |  | 第2页 共2页
序号 | 机械名称、规格、型号 | 单位 | 数 量 | 单价(元) | 合价（元） | 备注
31 | 直流弧焊机32kW | 台班
32 | 对焊机75kV·A | 台班
33 | 电焊条烘干箱45×35×45cm3 | 台班
34 | 石材切割机 | 台班
35 | 混凝土振捣器平板式 | 台班
36 | 混凝土振捣器插入式 | 台班

## 4_表10_2_2-16 分部分项工程清单与计价表
【表10.2.2-16】
分部分项工程清单与计价表
单位(专业)工程名称:场外工程-园林 | [5 empty] | 标段: |  |  | 第1页 共2页
序号 | 项目编码 | 项目名称 | 项目特征 | 计量 单位 | 工程量 | 金 额 (元) |  |  |  |  | 备注
[6 empty] | 综合单价 | 合价 | 其中
[8 empty] | 人工费 | 机械费 | 暂估价
|  | 乔木 |  |  | 0
1 | 050102001001 | 栽植乔木 | 1.梅花，D7-8，H200 P150，养护两年 | 株 | 1
2 | 050102001002 | 栽植乔木 | 1.紫薇，D7-8，H200 P150，养护两年 | 株 | 1
3 | 050102001003 | 栽植乔木 | 1.造型罗汉松A，胸径15，H300 P250，养护两年 | 株 | 1
4 | 050102001004 | 栽植乔木 | 1.造型黑松，胸径15，H300 P250，养护两年 | 株 | 3
5 | 050102001005 | 栽植乔木 | 1.鸡爪槭，D7-8，H250 P200，养护两年 | 株 | 6
6 | 050102001006 | 栽植乔木 | 1.桂花，H250-300 P200-250，养护两年 | 株 | 1
|  | 灌木、草皮 |  |  | 0
7 | 050102002001 | 栽植灌木 | 1.红花继木球 H120 P120，球形圆润，无偏缺，不脱脚，养护两年 | 株 | 2
8 | 050102002002 | 栽植灌木 | 1.含笑球 H120 P120，球形圆润，无偏缺，不脱脚，养护两年 | 株 | 25
9 | 050102002003 | 栽植灌木 | 1.H30-40 P25-30 金森女贞,36株/m2 2.灌木养护两年 | m2 | 153.00
10 | 050102002004 | 栽植灌木 | 1.时花 容器苗49株/㎡ 2.养护期：两年 | m2 | 9.00
11 | 050102012001 | 铺种草皮 | 矮生百慕大混播黑麦草，养护两年 | m2 | 1483.00
本页小计
【表10.2.2-16】
分部分项工程清单与计价表
单位(专业)工程名称:场外工程-园林 | [5 empty] | 标段: |  |  | 第2页 共2页
序号 | 项目编码 | 项目名称 | 项目特征 | 计量 单位 | 工程量 | 金 额 (元) |  |  |  |  | 备注
[6 empty] | 综合单价 | 合价 | 其中
[8 empty] | 人工费 | 机械费 | 暂估价
|  | 汀步 |  |  | 0
12 | 050201013001 | 石汀步（步石、飞石） | 1.900*300*60自然面青石板 2.30厚1：3干硬性水泥砂浆 | m3 | 2.28
|  | 景石 |  |  | 0
13 | 050301005001 | 点风景石 | 黄蜡石，高度60-70，宽度80-90.长度150-160 | t | 7.200
|  | 其他 |  |  | 0
14 | 050101012001 | 屋顶花园基底处理 | 1.100厚卵石沥水层 2.土工布一层 | m2 | 1299.00
15 | 050101009001 | 种植土回（换）填 | 屋顶绿化，200厚种植土，其中汀步处150厚，详见图纸 | m3 | 257.90
16 | 050101009002 | 种植土回（换）填 | 地面绿化，200厚种植土 | m3 | 67.40
17 | 050101010001 | 整理绿化用地 | 绿地细平整 | m2 | 337.00
本页小计
合计

## 4_表10_2_2-16 施工技术措施项目清单与计价表
【表10.2.2-16】
施工技术措施项目清单与计价表
单位(专业)工程名称:场外工程-园林 | [5 empty] | 标段: |  |  | 第1页 共1页
序号 | 项目编码 | 项目名称 | 项目特征 | 计量 单位 | 工程量 | 金 额 (元) |  |  |  |  | 备注
[6 empty] | 综合单价 | 合价 | 其中
[8 empty] | 人工费 | 机械费 | 暂估价
|  | [请输入分部名称,电子评标勿删] |  |  | 0
1 | 050403001001 | 树木支撑架 | 树棍支撑三脚桩 | 株 | 13
2 | 050403002001 | 草绳绕树干 | 草绳绕树杆胸径（cm）10以内 | 株 | 9
3 | 050403002002 | 草绳绕树干 | 草绳绕树杆胸径（cm）15以内 | 株 | 4
本页小计
合计

## 4_表10_2_2-20 施工组织（总价）措施项目清单与
【表10.2.2-20】
施工组织（总价）措施项目清单与计价表
工程名称:园林 |  |  | 标段: | 第1页 共1页
序号 | 项目编号 | 项目名称 | 计算基础 | 费率 (%) | 金额 (元) | 备注
1 | 050405001001 | 安全文明施工费
1.1 |  | 安全文明施工基本费
2 | Z50405009001 | 提前竣工增加费
3 | 050405004001 | 二次搬运费
4 | 050405005001 | 冬雨季施工增加费
5 | Z50405010001 | 行车、行人干扰增加费
6 |  | 其他施工组织措施费
合 计

## 4_表10_2_2-21 其他项目清单与计价汇总表
【表10.2.2-21】
其他项目清单与计价汇总表
工程名称:园林 |  | 标段: | 第1页 共1页
序号 | 项 目 名 称 | 金额(元) | 备注
1 | 暂列金额 | 9408.72 | 明细详见表10.2.2-22
1.1 | 标化工地增加费 | 0 | 明细详见表10.2.2-22
1.2 | 优质工程增加费 | 0 | 明细详见表10.2.2-22
1.3 | 其他暂列金额 | 9408.72 | 明细详见表10.2.2-22
2 | 暂估价 | 0
2.1 | 材料（设备）暂估价 | 0 | 明细详见表10.2.2-23
2.2 | 专业工程暂估价 | 0 | 明细详见表10.2.2-24
2.3 | 专项技术措施暂估价 | 0 | 明细详见表10.2.2-25
3 | 计日工 |  | 明细详见表10.2.2-26
4 | 总承包服务费 |  | 明细详见表10.2.2-27
合 计

## 4_表10_2_2-22 暂列金额明细表
【表10.2.2-22】
暂列金额明细表
工程名称:园林 |  | 标段: |  | 第1页 共1页
序号 | 项 目 名 称 | 计量单位 | 暂定金额(元) | 备注
1 | 标化工地增加费 | 项
2 | 优质工程增加费 | 项
3 | 其他暂列金额 | 项 | 9408.72 | 估算比例一般不高于5%
3.1 | 其他暂列金额 | 项 | 9408.72
合计 |  |  | 9408.72

## 4_表10_2_2-23 材料（工程设备）暂估单价表
【表10.2.2-23】
材料（工程设备）暂估单价表
单位(专业)工程名称:场外工程-园林 |  |  |  | 标段: |  | 第1页 共1页
序号 | 材料（工程设备）名称、规格、型号 | 计量 单位 | 数量 | 单价 | 合价 | 备注
合计

## 4_表10_2_2-24 专业工程暂估价表
【表10.2.2-24】
专业工程暂估价表
单位(专业)工程名称:场外工程-园林 |  | 标段: | 第1页 共1页
序号 | 工 程 名 称 | 工程内容 | 暂估金额(元) | 备注
合计

## 4_表10_2_2-29 主要工日一览表
【表10.2.2-29】
主要工日一览表
工程名称:园林 |  |  | 标段: |  | 第1页 共1页
序号 | 工日名称（类别） | 单位 | 数量 | 单价(元) | 合价（元） | 备注
1 | 一类人工 | 工日
2 | 二类人工 | 工日

## 4_表10_2_2-30 发包人提供材料和设备一览表
【表10.2.2-30】
发包人提供材料和设备一览表
工程名称:园林 |  |  | 标段: |  |  | 第1页 共1页
序号 | 材料(设备)名称、规格、型号 | 单位 | 数量 | 单价 (元) | 交货 方式 | 送达 地点 | 备注

## 4_表10_2_2-31 主要材料和工程设备一览表
【表10.2.2-31】
主要材料和工程设备一览表
工程名称:园林 |  |  |  | 标段: |  | 第1页 共1页
序号 | 名称、规格、型号 | 单位 | 数量 | 单价(元) | 合价（元） | 备注
1 | 无纺土工布 | m2
2 | 镀锌铁丝12# | kg
3 | 普通硅酸盐水泥PO 42.5综合 | kg
4 | 黄砂净砂 | t
5 | 卵石综合 | t
6 | 自然面青石板900*300*60 | m3
7 | 黄蜡石高度60-70，宽度80-90.长度150-160 | t
8 | 水 | m3
9 | 梅花D7-8 | 株
10 | 紫薇D7-8 | 株
11 | 鸡爪槭D7-8 | 株
12 | 桂花H250-300 P200-250 | 株
13 | 造型罗汉松A胸径15 H300 P250 | 株
14 | 造型黑松胸径15 H300 P250 | 株
15 | 含笑球H120 P120 | 株
16 | 矮生百慕大混播黑麦草 | m2
17 | 红花继木球H120 P120 | 株
18 | 金森女贞H30-40 P25-30 | 株
19 | 种植土 | m3
20 | 时花49株/m2 | m2

## 4_表10_2_2-32 主要机械台班一览表
【表10.2.2-32】
主要机械台班一览表
工程名称:园林 |  |  | 标段: |  | 第1页 共1页
序号 | 机械名称、规格、型号 | 单位 | 数 量 | 单价(元) | 合价（元） | 备注
1 | 履带式推土机90kW | 台班
2 | 汽车式起重机8t | 台班
3 | 洒水车4000L | 台班
4 | 灰浆搅拌机200L | 台班
5 | 混凝土振捣器平板式 | 台班
6 | 汽车式起重机5t | 台班

## 5_表10_2_2-16 分部分项工程清单与计价表
【表10.2.2-16】
分部分项工程清单与计价表
单位(专业)工程名称:安装工程-安装电气 | [5 empty] | 标段: |  |  | 第1页 共21页
序号 | 项目编码 | 项目名称 | 项目特征 | 计量 单位 | 工程量 | 金 额 (元) |  |  |  |  | 备注
[6 empty] | 综合单价 | 合价 | 其中
[8 empty] | 人工费 | 机械费 | 暂估价
|  | 电气 |  |  | 0
1 | 030404017001 | 配电箱 | 1.成套配电箱安装 落地式ZAL1 2.基础型钢制作10#槽钢 3.基础槽钢安装 | 台 | 1
2 | 030404017002 | 配电箱 | 1.成套配电箱安装 落地式ZAL2 2.基础型钢制作10#槽钢 3.基础槽钢安装 | 台 | 1
3 | 030404017003 | 配电箱 | 1.成套配电箱安装 落地式ZAPCF1 2.基础型钢制作10#槽钢 3.基础槽钢安装 | 台 | 1
4 | 030404017004 | 配电箱 | 1.成套配电箱安装 落地式ZAPCF2 2.基础型钢制作10#槽钢 3.基础槽钢安装 | 台 | 1
5 | 030404017005 | 配电箱 | 1.成套配电箱安装 落地式ZKTX1 2.基础型钢制作10#槽钢 3.基础槽钢安装 | 台 | 1
6 | 030404017006 | 配电箱 | 1.成套配电箱安装 落地式ZKTX2 2.基础型钢制作10#槽钢 3.基础槽钢安装 | 台 | 1
7 | 030404017007 | 配电箱 | 1.成套配电箱安装 落地式XFAP1 2.基础型钢制作10#槽钢 3.基础槽钢安装 | 台 | 1
本页小计
【表10.2.2-16】
分部分项工程清单与计价表
单位(专业)工程名称:安装工程-安装电气 | [5 empty] | 标段: |  |  | 第2页 共21页
序号 | 项目编码 | 项目名称 | 项目特征 | 计量 单位 | 工程量 | 金 额 (元) |  |  |  |  | 备注
[6 empty] | 综合单价 | 合价 | 其中
[8 empty] | 人工费 | 机械费 | 暂估价
8 | 030404017008 | 配电箱 | 1.成套配电箱安装 落地式XFAP2 2.基础型钢制作 3.基础槽钢安装 | 台 | 1
9 | 030404017009 | 配电箱 | 1.成套配电箱安装 落地式ZAPCD 2.基础型钢制作10#槽钢 3.基础槽钢安装 | 台 | 1
10 | 030404017010 | 配电箱 | 1.成套配电箱安装 落地式APRS 2.基础型钢制作10#槽钢 3.基础槽钢安装 | 台 | 1
11 | 030404017011 | 配电箱 | 1.成套配电箱安装 落地式XFATS 2.基础型钢制作10#槽钢 3.基础槽钢安装 | 台 | 1
12 | 030404017012 | 配电箱 | 1.成套配电箱安装 落地式PLX 2.基础型钢制作10#槽钢 3.基础槽钢安装 | 台 | 1
13 | 030404017013 | 配电箱 | 1.成套配电箱安装 落地式XFX 2.基础型钢制作10#槽钢 3.基础槽钢安装 | 台 | 1
14 | 030404017014 | 配电箱 | 1.成套配电箱安装 落地式YJX 2.基础型钢制作10#槽钢 3.基础槽钢安装 | 台 | 1
15 | 030404017015 | 配电箱 | 1.成套配电箱安装 悬挂式半周长1.5m PSX | 台 | 1
16 | 030404017016 | 配电箱 | 1.成套配电箱安装 悬挂式半周长1.5m XHB | 台 | 1
本页小计
【表10.2.2-16】
分部分项工程清单与计价表
单位(专业)工程名称:安装工程-安装电气 | [5 empty] | 标段: |  |  | 第3页 共21页
序号 | 项目编码 | 项目名称 | 项目特征 | 计量 单位 | 工程量 | 金 额 (元) |  |  |  |  | 备注
[6 empty] | 综合单价 | 合价 | 其中
[8 empty] | 人工费 | 机械费 | 暂估价
17 | 030404017017 | 配电箱 | 1.成套配电箱安装 悬挂式半周长1.5m RSB | 台 | 1
18 | 030404017018 | 配电箱 | 1.成套配电箱安装 悬挂式半周长1.5m WYX1 | 台 | 1
19 | 030404017019 | 配电箱 | 1.成套配电箱安装 悬挂式半周长1.5m WYX2 | 台 | 1
20 | 030404017020 | 配电箱 | 1.成套配电箱安装 悬挂式半周长1.5m`嵌入式成套配电箱安装ALRD | 台 | 1
21 | 030404017021 | 配电箱 | 1.成套配电箱安装 悬挂式半周长1.5m`嵌入式成套配电箱安装 ATS | 台 | 1
22 | 030404017022 | 配电箱 | 1.成套配电箱安装 悬挂式半周长1.5m`嵌入式成套配电箱安装1AL | 台 | 1
23 | 030404017023 | 配电箱 | 1.成套配电箱安装 悬挂式半周长1.5m`嵌入式成套配电箱安装2AL | 台 | 1
24 | 030404017024 | 配电箱 | 1.成套配电箱安装 悬挂式半周长1.5m`嵌入式成套配电箱安装3AL | 台 | 1
25 | 030404017025 | 配电箱 | 1.成套配电箱安装 悬挂式半周长1.5m`嵌入式成套配电箱安装4AL | 台 | 1
26 | 030404017026 | 配电箱 | 1.成套配电箱安装 悬挂式半周长1.5m`嵌入式成套配电箱安装5AL | 台 | 1
27 | 030404017027 | 配电箱 | 1.成套配电箱安装 悬挂式半周长1.5m`嵌入式成套配电箱安装6AL | 台 | 1
28 | 030404017028 | 配电箱 | 1.成套配电箱安装 悬挂式半周长1.5m`嵌入式成套配电箱安装1ALBGT | 台 | 1
本页小计
【表10.2.2-16】
分部分项工程清单与计价表
单位(专业)工程名称:安装工程-安装电气 | [5 empty] | 标段: |  |  | 第4页 共21页
序号 | 项目编码 | 项目名称 | 项目特征 | 计量 单位 | 工程量 | 金 额 (元) |  |  |  |  | 备注
[6 empty] | 综合单价 | 合价 | 其中
[8 empty] | 人工费 | 机械费 | 暂估价
29 | 030404017029 | 配电箱 | 1.成套配电箱安装 悬挂式半周长1.5m`嵌入式成套配电箱安装1ALC1 | 台 | 1
30 | 030404017030 | 配电箱 | 1.成套配电箱安装 悬挂式半周长1.5m`嵌入式成套配电箱安装1ALC2 | 台 | 1
31 | 030404017031 | 配电箱 | 1.成套配电箱安装 悬挂式半周长1.5m`嵌入式成套配电箱安装1ALCF | 台 | 1
32 | 030404017032 | 配电箱 | 1.成套配电箱安装 悬挂式半周长1.5m`嵌入式成套配电箱安装1ALG | 台 | 1
33 | 030404017033 | 配电箱 | 1.成套配电箱安装 悬挂式半周长1.5m`嵌入式成套配电箱安装2ALCF | 台 | 1
34 | 030404017034 | 配电箱 | 1.成套配电箱安装 悬挂式半周长1.5m`嵌入式成套配电箱安装2ALCT | 台 | 1
35 | 030404017035 | 配电箱 | 1.成套配电箱安装 悬挂式半周长1.5m`嵌入式成套配电箱安装2APCF1 | 台 | 1
36 | 030404017036 | 配电箱 | 1.成套配电箱安装 悬挂式半周长1.5m`嵌入式成套配电箱安装2APCF2 | 台 | 1
37 | 030404017037 | 配电箱 | 1.成套配电箱安装 悬挂式半周长1.5m`嵌入式成套配电箱安装2APCF3 | 台 | 1
38 | 030404017038 | 配电箱 | 1.成套配电箱安装 悬挂式半周长1.5m`嵌入式成套配电箱安装2APCF4 | 台 | 1
39 | 030404017039 | 配电箱 | 1.成套配电箱安装 悬挂式半周长1.5m`嵌入式成套配电箱安装3AL-1 | 台 | 1
40 | 030404017040 | 配电箱 | 1.成套配电箱安装 悬挂式半周长1.5m`嵌入式成套配电箱安装3ALCT1 | 台 | 1
本页小计
【表10.2.2-16】
分部分项工程清单与计价表
单位(专业)工程名称:安装工程-安装电气 | [5 empty] | 标段: |  |  | 第5页 共21页
序号 | 项目编码 | 项目名称 | 项目特征 | 计量 单位 | 工程量 | 金 额 (元) |  |  |  |  | 备注
[6 empty] | 综合单价 | 合价 | 其中
[8 empty] | 人工费 | 机械费 | 暂估价
41 | 030404017041 | 配电箱 | 1.成套配电箱安装 悬挂式半周长1.5m`嵌入式成套配电箱安装3ALCT2 | 台 | 1
42 | 030404017042 | 配电箱 | 1.成套配电箱安装 悬挂式半周长1.5m`嵌入式成套配电箱安装3APCF1 | 台 | 1
43 | 030404017043 | 配电箱 | 1.成套配电箱安装 悬挂式半周长1.5m`嵌入式成套配电箱安装3APCF2 | 台 | 1
44 | 030404017044 | 配电箱 | 1.成套配电箱安装 悬挂式半周长1.0m`嵌入式成套配电箱安装ALSB | 台 | 1
45 | 030404017045 | 配电箱 | 1.成套配电箱安装 悬挂式半周长1.0m`嵌入式成套配电箱安装DTST | 台 | 1
46 | 030404017046 | 配电箱 | 1.成套配电箱安装 悬挂式半周长1.0m`嵌入式成套配电箱安装DTX | 台 | 1
47 | 030404017047 | 配电箱 | 1.成套配电箱安装 悬挂式半周长1.0m`嵌入式成套配电箱安装DTXCF | 台 | 1
48 | 030404017048 | 配电箱 | 1.成套配电箱安装 悬挂式半周长1.0m`嵌入式成套配电箱安装1YJ | 台 | 1
49 | 030404017049 | 配电箱 | 1.成套配电箱安装 悬挂式半周长1.0m`嵌入式成套配电箱安装2YJ1 | 台 | 1
50 | 030404017050 | 配电箱 | 1.成套配电箱安装 悬挂式半周长1.0m`嵌入式成套配电箱安装2YJ2 | 台 | 1
51 | 030404017051 | 配电箱 | 1.成套配电箱安装 悬挂式半周长1.0m`嵌入式成套配电箱安装3YJ | 台 | 1
本页小计
【表10.2.2-16】
分部分项工程清单与计价表
单位(专业)工程名称:安装工程-安装电气 | [5 empty] | 标段: |  |  | 第6页 共21页
序号 | 项目编码 | 项目名称 | 项目特征 | 计量 单位 | 工程量 | 金 额 (元) |  |  |  |  | 备注
[6 empty] | 综合单价 | 合价 | 其中
[8 empty] | 人工费 | 机械费 | 暂估价
52 | 030404018001 | 插座箱 | 1.成套配电箱安装 悬挂式半周长1.0m`嵌入式成套配电箱安装 茶水间插座箱 | 台 | 3
53 | 030411003001 | 桥架 | 1.钢制槽式桥架(宽+高mm)≤400 150*75 | m | 299.59
54 | 030411003002 | 桥架 | 1.钢制槽式桥架(宽+高mm)≤400 200*100 | m | 127.62
55 | 030411003003 | 桥架 | 1.钢制槽式桥架(宽+高mm)≤600 300*150 | m | 59.36
56 | 030411003004 | 桥架 | 1.钢制槽式桥架(宽+高mm)≤600 400*200 | m | 8.25
57 | 030413001001 | 铁构件 | 1.角钢 Q235B综合 角钢50*50*5 2.一般铁构件安装 | kg | 1371.00
58 | 031201003001 | 金属结构刷油 | 1.手工除锈 一般钢结构轻锈 2.一般钢结构 防锈漆~第一遍 3.一般钢结构 防锈漆增一遍 4.一般钢结构 调和漆~第一遍 5.一般钢结构 调和漆增一遍 | kg | 1371.00
59 | 031002001001 | 管道支吊架 | 1.成品抗震支架 | 套 | 40
60 | 030408001001 | 电力电缆 | 1.铜芯电力电缆敷设 电缆 （截面mm2以下）35`电缆在竖井内桥架中竖直敷设时`10mm2以下三芯及以上电力电缆敷设BBTRZ-4*6+1*6 | m | 75.94
本页小计
【表10.2.2-16】
分部分项工程清单与计价表
单位(专业)工程名称:安装工程-安装电气 | [5 empty] | 标段: |  |  | 第7页 共21页
序号 | 项目编码 | 项目名称 | 项目特征 | 计量 单位 | 工程量 | 金 额 (元) |  |  |  |  | 备注
[6 empty] | 综合单价 | 合价 | 其中
[8 empty] | 人工费 | 机械费 | 暂估价
61 | 030408001002 | 电力电缆 | 1.铜芯电力电缆敷设 电缆 （截面mm2以下）35`10mm2以下三芯及以上电力电缆敷设WDZYJY-3*10 | m | 343.78
62 | 030408001003 | 电力电缆 | 1.铜芯电力电缆敷设 电缆 （截面mm2以下）35`25mm2以下三芯及以上电力电缆敷设WDZYJY-3*25+1*16 | m | 25.47
63 | 030408001004 | 电力电缆 | 1.铜芯电力电缆敷设 电缆 （截面mm2以下）35 WDZYJY-3*35+1*16 | m | 19.49
64 | 030408001005 | 电力电缆 | 1.铜芯电力电缆敷设 电缆 （截面mm2以下）35`10mm2以下三芯及以上电力电缆敷设WDZYJY-5*4 | m | 21.00
65 | 030408001006 | 电力电缆 | 1.铜芯电力电缆敷设 电缆 （截面mm2以下）35`10mm2以下三芯及以上电力电缆敷设WDZNYJY-5*4 | m | 27.00
66 | 030408001007 | 电力电缆 | 1.铜芯电力电缆敷设 电缆 （截面mm2以下）35`10mm2以下三芯及以上电力电缆敷设WDZYJY-5*6 | m | 195.29
67 | 030408001008 | 电力电缆 | 1.铜芯电力电缆敷设 电缆 （截面mm2以下）35`10mm2以下三芯及以上电力电缆敷设WDZYJY-5*10 | m | 118.38
68 | 030408001009 | 电力电缆 | 1.铜芯电力电缆敷设 电缆 （截面mm2以下）35`25mm2以下三芯及以上电力电缆敷设WDZYJY-5*16 | m | 274.15
本页小计
【表10.2.2-16】
分部分项工程清单与计价表
单位(专业)工程名称:安装工程-安装电气 | [5 empty] | 标段: |  |  | 第8页 共21页
序号 | 项目编码 | 项目名称 | 项目特征 | 计量 单位 | 工程量 | 金 额 (元) |  |  |  |  | 备注
[6 empty] | 综合单价 | 合价 | 其中
[8 empty] | 人工费 | 机械费 | 暂估价
69 | 030408001010 | 电力电缆 | 1.铜芯电力电缆敷设 电缆 （截面mm2以下）35`25mm2以下三芯及以上电力电缆敷设WDZYJY-4*25+1*16 | m | 138.66
70 | 030408001011 | 电力电缆 | 1.铜芯电力电缆敷设 电缆 （截面mm2以下）70WDZYJY-4*50+1*25 | m | 29.70
71 | 030408001012 | 电力电缆 | 1.铜芯电力电缆敷设 电缆 （截面mm2以下）70WDZYJY-4*70+1*35 | m | 73.32
72 | 030408001013 | 电力电缆 | 1.铜芯电力电缆敷设 电缆 （截面mm2以下）120`电缆在竖井内桥架中竖直敷设时WDZYJY-4*120+1*70 | m | 64.64
73 | 030408002001 | 控制电缆 | 1.控制电缆敷设 电 缆（芯以下）6 WDZKYJY-2*1.5 | m | 527.88
74 | 030408002002 | 控制电缆 | 1.控制电缆敷设 电 缆（芯以下）6 WDZKYJY-4*1.5 | m | 208.08
75 | 030408002003 | 控制电缆 | 1.控制电缆敷设 电 缆（芯以下）6 WDZYJY-3*2.5+1*2.5 | m | 25.28
76 | 030408007001 | 控制电缆头 | 1.控制电缆头制作、安装 终端头（芯以下）6 | 个 | 20
77 | 030408006001 | 电力电缆头 | 1.户内干包式电力电缆头制作、安装 干包终端头（1kV以下截面mm2以下）35`铜芯10mm2及以下三芯及以上电缆头制安BBTRZ-4*6+1*6 | 个 | 4
本页小计
【表10.2.2-16】
分部分项工程清单与计价表
单位(专业)工程名称:安装工程-安装电气 | [5 empty] | 标段: |  |  | 第9页 共21页
序号 | 项目编码 | 项目名称 | 项目特征 | 计量 单位 | 工程量 | 金 额 (元) |  |  |  |  | 备注
[6 empty] | 综合单价 | 合价 | 其中
[8 empty] | 人工费 | 机械费 | 暂估价
78 | 030408006002 | 电力电缆头 | 1.户内干包式电力电缆头制作、安装 干包终端头（1kV以下截面mm2以下）35`铜芯10mm2及以下三芯及以上电缆头制安 | 个 | 60
79 | 030408006003 | 电力电缆头 | 1.户内干包式电力电缆头制作、安装 干包终端头（1kV以下截面mm2以下）35`铜芯25mm2及以下三芯及以上电缆头制安 | 个 | 32
80 | 030408006004 | 电力电缆头 | 1.户内干包式电力电缆头制作、安装 干包终端头（1kV以下截面mm2以下）35 | 个 | 4
81 | 030408006005 | 电力电缆头 | 1.户内干包式电力电缆头制作、安装 干包终端头（1kV以下截面mm2以下）120 | 个 | 12
82 | 030411001001 | 配管 | 1.砖、混凝土结构暗配JDG管 公称直径（mm）20`在预制叠合楼板（PC）上现浇混凝土内预埋电气配管JDG20 | m | 3142.33
83 | 030411001002 | 配管 | 1.砖、混凝土结构明配刚性阻燃管 公称直径（mm）20 PVC20 | m | 2589.04
84 | 030411001003 | 配管 | 1.砖、混凝土结构暗配镀锌钢管 公称直径（DN）≤20 SC20 | m | 3270.57
85 | 030411001004 | 配管 | 1.砖、混凝土结构暗配镀锌钢管 公称直径（DN）≤25 SC25 | m | 27.43
86 | 030411001005 | 配管 | 1.砖、混凝土结构暗配镀锌钢管 公称直径（DN）≤32 SC32 | m | 148.15
本页小计
【表10.2.2-16】
分部分项工程清单与计价表
单位(专业)工程名称:安装工程-安装电气 | [5 empty] | 标段: |  |  | 第10页 共21页
序号 | 项目编码 | 项目名称 | 项目特征 | 计量 单位 | 工程量 | 金 额 (元) |  |  |  |  | 备注
[6 empty] | 综合单价 | 合价 | 其中
[8 empty] | 人工费 | 机械费 | 暂估价
87 | 030411001006 | 配管 | 1.砖、混凝土结构暗配镀锌钢管 公称直径（DN）≤40 SC40 | m | 38.70
88 | 030411001007 | 配管 | 1.砖、混凝土结构暗配镀锌钢管 公称直径（DN）≤50 SC50 | m | 76.85
89 | 030408003001 | 电缆保护管 | 1.钢管铺设 直径（mm）≤100 SC100埋地敷设 | m | 59.53
90 | 030411001008 | 配管 | 1.金属软管敷设 内径（mm）≤20每根长≤1m Φ20 | m | 1122.00
91 | 030411004001 | 配线 | 1.线槽配线 导线截面（mm2以内）2.5 WDZBYJ-2.5 | m | 1806.26
92 | 030411004002 | 配线 | 1.线槽配线 导线截面（mm2以内）6 WDZBYJ-6 | m | 266.12
93 | 030411004003 | 配线 | 1.线槽配线 导线截面（mm2以内）2.5 WDZBYJR-2.5 | m | 883.13
94 | 030411004004 | 配线 | 1.线槽配线 导线截面（mm2以内）6 WDZBYJR-6 | m | 67.53
95 | 030411004005 | 配线 | 1.穿照明线 铜芯导线截面（mm2以内）2.5 WDZBN-BYJ-2.5 | m | 51.10
96 | 030411004006 | 配线 | 1.穿照明线 铜芯导线截面（mm2以内）2.5 WDZBN-BYJR-2.5 | m | 21.43
97 | 030411004007 | 配线 | 1.穿照明线 铜芯导线截面（mm2以内）2.5 WDZBYJ-2.5 | m | 12730.48
98 | 030411004008 | 配线 | 1.穿照明线 铜芯导线截面（mm2以内）2.5 WDZB-BYJR-2.5 | m | 5642.51
本页小计
【表10.2.2-16】
分部分项工程清单与计价表
单位(专业)工程名称:安装工程-安装电气 | [5 empty] | 标段: |  |  | 第11页 共21页
序号 | 项目编码 | 项目名称 | 项目特征 | 计量 单位 | 工程量 | 金 额 (元) |  |  |  |  | 备注
[6 empty] | 综合单价 | 合价 | 其中
[8 empty] | 人工费 | 机械费 | 暂估价
99 | 030411004009 | 配线 | 1.穿动力线 铜芯导线截面（mm2以内）4 WDZBYJ-4 | m | 3.00
100 | 030411004010 | 配线 | 1.穿动力线 铜芯导线截面（mm2以内）6 WDZBYJ-6 | m | 89.08
101 | 030411004011 | 配线 | 1.穿动力线 铜芯导线截面（mm2以内）16 WDZBYJ-16 | m | 35.04
102 | 030411004012 | 配线 | 1.穿动力线 铜芯导线截面（mm2以内）4 WDZBYJ-4 | m | 1.50
103 | 030411004013 | 配线 | 1.穿动力线 铜芯导线截面（mm2以内）6 WDZBYJ-6 | m | 22.27
104 | 030411004014 | 配线 | 1.穿动力线 铜芯导线截面（mm2以内）16 WDZBYJ-16 | m | 8.76
105 | 030411004015 | 配线 | 1.二芯单芯导线截面（mm2以内）2.5 WDZBN-BYJS-2*2.5 | m | 1875.28
106 | 030411004016 | 配线 | 1.二芯单芯导线截面（mm2以内）1.5 电气火灾监控 ZN-KVV-2*1.5 | m | 300.00
107 | 030411004017 | 配线 | 1.二芯单芯导线截面（mm2以内）1 能耗管理RVSP-2*1.0 | m | 300.00
108 | 030412005001 | 荧光灯 | 1.荧光灯具安装 吸顶式单管 LED20W | 套 | 87
109 | 030412005002 | 荧光灯 | 1.荧光灯具安装 吸顶式单管 LED27W | 套 | 209
110 | 030412005003 | 荧光灯 | 1.荧光灯具安装 吸顶式双管LED2*20 | 套 | 17
本页小计
【表10.2.2-16】
分部分项工程清单与计价表
单位(专业)工程名称:安装工程-安装电气 | [5 empty] | 标段: |  |  | 第12页 共21页
序号 | 项目编码 | 项目名称 | 项目特征 | 计量 单位 | 工程量 | 金 额 (元) |  |  |  |  | 备注
[6 empty] | 综合单价 | 合价 | 其中
[8 empty] | 人工费 | 机械费 | 暂估价
111 | 030412004001 | 装饰灯 | 1.点光源艺术装饰灯具安装 嵌入式筒灯灯具直径φ75 LED6W | 套 | 15
112 | 030404033001 | 风扇 | 1.风扇安装吊风扇 80W 1400 | 台 | 87
113 | 030412004002 | 装饰灯 | 1.点光源艺术装饰灯具安装 嵌入式筒灯灯具直径φ250 26W | 套 | 48
114 | 030412001001 | 普通灯具 | 1.吸顶灯具安装 灯罩直径（mm以内）250 LED10W | 套 | 16
115 | 030412005004 | 荧光灯 | 1.荧光灯具安装 吸顶式单管`实际采用组合式荧光灯时 防潮灯 LED 20W | 套 | 8
116 | 030412005005 | 荧光灯 | 1.荧光灯具安装 嵌入式单管 长条LED平板灯13W | 套 | 14
117 | 030412005006 | 荧光灯 | 1.荧光灯具安装 嵌入式单管 长条LED平板灯27W | 套 | 33
118 | 030412005007 | 荧光灯 | 1.荧光灯具安装 嵌入式双管 长条LED平板灯40W | 套 | 30
119 | 030412005008 | 荧光灯 | 1.荧光灯具安装 嵌入式三管 LED平板灯10W | 套 | 65
120 | 030412005009 | 荧光灯 | 1.荧光灯具安装 嵌入式三管LED平板灯18W | 套 | 42
121 | 030412005010 | 荧光灯 | 1.荧光灯具安装 嵌入式三管LED18W | 套 | 15
122 | 030412005011 | 荧光灯 | 1.荧光灯具安装 嵌入式三管LED平板灯40W | 套 | 193
本页小计
【表10.2.2-16】
分部分项工程清单与计价表
单位(专业)工程名称:安装工程-安装电气 | [5 empty] | 标段: |  |  | 第13页 共21页
序号 | 项目编码 | 项目名称 | 项目特征 | 计量 单位 | 工程量 | 金 额 (元) |  |  |  |  | 备注
[6 empty] | 综合单价 | 合价 | 其中
[8 empty] | 人工费 | 机械费 | 暂估价
123 | 030412005012 | 荧光灯 | 1.荧光灯具安装 嵌入式三管LED平板灯13W | 套 | 11
124 | 030412005013 | 荧光灯 | 1.荧光灯具安装 嵌入式三管LED平板灯40W 防潮型 | 套 | 107
125 | 030412004003 | 装饰灯 | 1.点光源艺术装饰灯具安装 嵌入式筒灯灯具直径φ75 LED6W | 套 | 37
126 | 030412001002 | 普通灯具 | 1.吸顶灯具安装 灯罩直径（mm以内）250 LED13W | 套 | 4
127 | 030412001003 | 普通灯具 | 1.吸顶灯具安装 灯罩直径（mm以内）250 人体感应灯LED13W | 套 | 47
128 | 030412001004 | 普通灯具 | 1.吸顶灯具安装 灯罩直径（mm以内）250 LED18W | 套 | 6
129 | 030412005014 | 荧光灯 | 1.荧光灯具安装 吸顶式双管 LED2*20W | 套 | 17
130 | 030412004004 | 装饰灯 | 1.天棚LED荧光灯带 | m | 128.96
131 | 030404034001 | 照明开关 | 1.跷板暗开关单控 ≤3联 单联单控开关 | 个 | 51
132 | 030404034002 | 照明开关 | 1.跷板暗开关单控 ≤3联 双联单控开关 | 个 | 90
133 | 030404034003 | 照明开关 | 1.跷板暗开关单控 ≤3联 三联单控开关 | 个 | 29
134 | 030404034004 | 照明开关 | 1.跷板暗开关单控 ≤3联 双联双控开关 | 个 | 14
本页小计
【表10.2.2-16】
分部分项工程清单与计价表
单位(专业)工程名称:安装工程-安装电气 | [5 empty] | 标段: |  |  | 第14页 共21页
序号 | 项目编码 | 项目名称 | 项目特征 | 计量 单位 | 工程量 | 金 额 (元) |  |  |  |  | 备注
[6 empty] | 综合单价 | 合价 | 其中
[8 empty] | 人工费 | 机械费 | 暂估价
135 | 030404034005 | 照明开关 | 1.跷板暗开关单控 ≤6联 四联单控开关 | 个 | 6
136 | 030404035001 | 插座 | 1.单相带接地暗插座电流（A）≤16 单相两三极带保护门插座 10A | 个 | 277
137 | 030404035002 | 插座 | 1.单相带接地暗插座电流（A）≤16 空调插座16A | 个 | 1
138 | 030404035003 | 插座 | 1.单相带接地暗插座电流（A）≤16`埋地插座 10A | 个 | 2
139 | 030412004005 | 装饰灯 | 1.诱导装饰灯具安装 墙壁式 安全出口标志灯 | 套 | 10
140 | 030412004006 | 装饰灯 | 1.诱导装饰灯具安装 吸顶式 应急吸顶灯E6 6W | 套 | 38
141 | 030412004007 | 装饰灯 | 1.诱导装饰灯具安装 墙壁式 楼层标志灯 | 套 | 24
142 | 030412004008 | 装饰灯 | 1.诱导装饰灯具安装 吊杆式 双面挂式剪头灯 | 套 | 11
143 | 030412004009 | 装饰灯 | 1.诱导装饰灯具安装 墙壁式 疏散出口标志灯 | 套 | 40
144 | 030412004010 | 装饰灯 | 1.诱导装饰灯具安装 墙壁式疏散剪头灯 | 套 | 73
145 | 030412004011 | 装饰灯 | 1.诱导装饰灯具安装 吸顶式 应急吸顶灯E3 3W | 套 | 148
本页小计
【表10.2.2-16】
分部分项工程清单与计价表
单位(专业)工程名称:安装工程-安装电气 | [5 empty] | 标段: |  |  | 第15页 共21页
序号 | 项目编码 | 项目名称 | 项目特征 | 计量 单位 | 工程量 | 金 额 (元) |  |  |  |  | 备注
[6 empty] | 综合单价 | 合价 | 其中
[8 empty] | 人工费 | 机械费 | 暂估价
146 | 030404001001 | 控制屏 | 1.控制屏 单枪智能快冲冲电桩 60KW 2.基础型钢制作 3.基础槽钢安装 | 台 | 3
147 | 030404016001 | 控制箱 | 1.同期小屏控制箱 单枪智能壁挂式冲电桩 7KW | 台 | 13
148 | 030404034006 | 照明开关 | 1.按钮 呼叫按钮 | 个 | 3
149 | 030404034007 | 照明开关 | 1.跷板暗开关单控 ≤3联 复位开关 | 个 | 3
150 | 030904008001 | 模块(模块箱） | 1.求助呼叫系统控制器 | 个 | 3
151 | 030904005001 | 声光报警器 | 1.消防警铃/声光报警器 | 个 | 3
152 | 030507014001 | 显示设备 | 1.求助呼叫系统显示终端 | 台 | 1
153 | 030411006001 | 接线盒 | 1.开关盒、插座盒安装 | 个 | 482
154 | 030411006002 | 接线盒 | 1.暗装接线盒 | 个 | 1435
155 | 030904008002 | 模块(模块箱） | 1.消防专用模块 电气火灾监控模块 | 套 | 7
156 | 030904009001 | 区域报警控制箱 | 1.电气火灾监控主机 | 台 | 1
157 | 030409005001 | 避雷网 | 1.避雷网安装 沿折板支架敷设 Φ12镀锌圆钢 | m | 927.35
158 | 030409002001 | 接地母线 | 1.接地母线敷设 埋地敷设 -40*4镀锌扁钢 | m | 295.03
本页小计
【表10.2.2-16】
分部分项工程清单与计价表
单位(专业)工程名称:安装工程-安装电气 | [5 empty] | 标段: |  |  | 第16页 共21页
序号 | 项目编码 | 项目名称 | 项目特征 | 计量 单位 | 工程量 | 金 额 (元) |  |  |  |  | 备注
[6 empty] | 综合单价 | 合价 | 其中
[8 empty] | 人工费 | 机械费 | 暂估价
159 | 030409002002 | 接地母线 | 1.接地母线敷设 沿砖混结构明敷 -40*4镀锌扁钢 | m | 303.15
160 | 030409002003 | 接地母线 | 1.接地母线敷设 埋地敷设 -50*5镀锌扁钢 | m | 6.00
161 | 030409004001 | 均压环 | 1.避雷网安装 均压环敷设利用圈梁钢筋 | m | 555.32
162 | 030409003001 | 避雷引下线 | 1.避雷引下线敷设 利用建筑结构钢筋引下 | m | 674.95
163 | 030409004002 | 均压环 | 1.避雷网安装 柱主筋与圈梁钢筋焊接 | 处 | 410
164 | 030409008001 | 局部等电位 | 1.暗装接线盒 2.接地跨接线安装 接地跨接线 | 台 | 14
165 | 030409008002 | 等电位端子箱、总等电位 | 1.接线箱明装半周长（mm）≤700 2.接地跨接线安装 接地跨接线 | 台 | 4
166 | 030409008003 | 等电位端子箱、 测试板 | 1.暗装接线盒 测试点 2.避雷引下线敷设 断接卡子制作安装 | 个 | 4
167 | 030408008001 | 防火堵洞 | 1.防火堵洞电缆隧道 | 处 | 8
168 | 010101003001 | 挖沟槽土方 | 1.人工挖地槽、地坑 深1.5m以内 三类土 | m3 | 49.00
169 | 010103001001 | 回填方 | 1.人工就地回填土 夯实 | m3 | 49.00
本页小计
【表10.2.2-16】
分部分项工程清单与计价表
单位(专业)工程名称:安装工程-安装电气 | [5 empty] | 标段: |  |  | 第17页 共21页
序号 | 项目编码 | 项目名称 | 项目特征 | 计量 单位 | 工程量 | 金 额 (元) |  |  |  |  | 备注
[6 empty] | 综合单价 | 合价 | 其中
[8 empty] | 人工费 | 机械费 | 暂估价
170 | 030406006001 | 低压交流异步电动机 | 1.小型交流异步电动机检查接线 功率（kW）≤3 潜水泵2台 稳压泵2台 2.低压笼型电动机 (控制保护类型)电磁控制 | 台 | 4
171 | 030406006002 | 低压交流异步电动机 | 1.小型交流异步电动机检查接线 功率（kW）≤30 消火栓泵2台 2.低压笼型电动机 (控制保护类型)电磁控制 | 台 | 2
172 | 030406006003 | 低压交流异步电动机 | 1.小型交流异步电动机检查接线 功率（kW）≤100 自喷泵2台 2.低压笼型电动机 (控制保护类型)电磁控制 | 台 | 2
173 | 030414004001 | 自动投入装置 | 1.自动投入装置调试 备用电机自投装置 | 系统 | 4
174 | 030414002001 | 送配电装置系统 | 1.送配电装置系统调试 1kV以下交流供电(综 合) | 系统 | 11
175 | 030414004002 | 自动投入装置 | 1.自动投入装置调试 备用电源自投装置 | 系统 | 2
176 | 030414011001 | 接地装置 | 1.独立接地装置6根接地极以内 | 组 | 4
|  | 食堂增加-电气 |  |  | 0
177 | 030411001009 | 配管 | 1.砖、混凝土结构暗配JDG管 公称直径（mm）20`在预制叠合楼板（PC）上现浇混凝土内预埋电气配管JDG20 | m | 603.93
本页小计
【表10.2.2-16】
分部分项工程清单与计价表
单位(专业)工程名称:安装工程-安装电气 | [5 empty] | 标段: |  |  | 第18页 共21页
序号 | 项目编码 | 项目名称 | 项目特征 | 计量 单位 | 工程量 | 金 额 (元) |  |  |  |  | 备注
[6 empty] | 综合单价 | 合价 | 其中
[8 empty] | 人工费 | 机械费 | 暂估价
178 | 030411001010 | 配管 | 1.砖、混凝土结构暗配JDG管 公称直径（mm）25`在预制叠合楼板（PC）上现浇混凝土内预埋电气配管JDG25 | m | 222.23
179 | 030411001011 | 配管 | 1.砖、混凝土结构暗配JDG管 公称直径（mm）32`在预制叠合楼板（PC）上现浇混凝土内预埋电气配管JDG32 | m | 11.61
180 | 030411001012 | 配管 | 1.砖、混凝土结构暗配镀锌钢管 公称直径（DN）≤20`在预制叠合楼板（PC）上现浇混凝土内预埋电气配管SC20 | m | 86.32
181 | 030411001013 | 配管 | 1.砖、混凝土结构暗配镀锌钢管 公称直径（DN）≤25`在预制叠合楼板（PC）上现浇混凝土内预埋电气配管SC25 | m | 8.94
182 | 030411001014 | 配管 | 1.砖、混凝土结构暗配镀锌钢管 公称直径（DN）≤32`在预制叠合楼板（PC）上现浇混凝土内预埋电气配管SC32 | m | 29.23
183 | 030411001015 | 配管 | 1.砖、混凝土结构暗配镀锌钢管 公称直径（DN）≤40`在预制叠合楼板（PC）上现浇混凝土内预埋电气配管SC40 | m | 35.49
184 | 030411001016 | 配管 | 1.砖、混凝土结构暗配镀锌钢管 公称直径（DN）≤50`在预制叠合楼板（PC）上现浇混凝土内预埋电气配管SC50 | m | 127.72
185 | 030411001017 | 配管 | 1.砖、混凝土结构暗配镀锌钢管 公称直径（DN）≤65 SC70 | m | 48.73
186 | 030411001018 | 配管 | 1.砖、混凝土结构暗配镀锌钢管 公称直径（DN）≤80 SC80 | m | 36.64
本页小计
【表10.2.2-16】
分部分项工程清单与计价表
单位(专业)工程名称:安装工程-安装电气 | [5 empty] | 标段: |  |  | 第19页 共21页
序号 | 项目编码 | 项目名称 | 项目特征 | 计量 单位 | 工程量 | 金 额 (元) |  |  |  |  | 备注
[6 empty] | 综合单价 | 合价 | 其中
[8 empty] | 人工费 | 机械费 | 暂估价
187 | 030408001014 | 电力电缆 | 1.铜芯电力电缆敷设 电缆 （截面mm2以下）35`10mm2以下三芯及以上电力电缆敷设 WDZYJY-5*2.5 | m | 39.97
188 | 030408001015 | 电力电缆 | 1.铜芯电力电缆敷设 电缆 （截面mm2以下）35`10mm2以下三芯及以上电力电缆敷设 WDZYJY-5*4 | m | 10.70
189 | 030408001016 | 电力电缆 | 1.铜芯电力电缆敷设 电缆 （截面mm2以下）35`10mm2以下三芯及以上电力电缆敷设 WDZYJY-5*6 | m | 34.58
190 | 030408001017 | 电力电缆 | 1.铜芯电力电缆敷设 电缆 （截面mm2以下）35`10mm2以下三芯及以上电力电缆敷设 WDZYJY-5*10 | m | 12.88
191 | 030408001018 | 电力电缆 | 1.铜芯电力电缆敷设 电缆 （截面mm2以下）35`25mm2以下三芯及以上电力电缆敷设 WDZYJY-5*16 | m | 85.72
192 | 030408001019 | 电力电缆 | 1.铜芯电力电缆敷设 电缆 （截面mm2以下）35`25mm2以下三芯及以上电力电缆敷设 WDZYJY-4*25+1*16 | m | 90.21
193 | 030408001020 | 电力电缆 | 1.铜芯电力电缆敷设 电缆 （截面mm2以下）35`25mm2以下三芯及以上电力电缆敷设 WDZYJY-4*35+1*16 | m | 62.24
194 | 030408001021 | 电力电缆 | 1.铜芯电力电缆敷设 电缆 （截面mm2以下）70 WDZYJY-4*50+1*25 | m | 43.70
195 | 030408001022 | 电力电缆 | 1.铜芯电力电缆敷设 电缆 （截面mm2以下）120 WDZYJY-4*120+1*70 | m | 29.57
本页小计
【表10.2.2-16】
分部分项工程清单与计价表
单位(专业)工程名称:安装工程-安装电气 | [5 empty] | 标段: |  |  | 第20页 共21页
序号 | 项目编码 | 项目名称 | 项目特征 | 计量 单位 | 工程量 | 金 额 (元) |  |  |  |  | 备注
[6 empty] | 综合单价 | 合价 | 其中
[8 empty] | 人工费 | 机械费 | 暂估价
196 | 030408006006 | 电力电缆头 | 1.户内干包式电力电缆头制作、安装 干包终端头（1kV以下截面mm2以下）35`铜芯10mm2及以下三芯及以上电缆头制安 | 个 | 20
197 | 030408006007 | 电力电缆头 | 1.户内干包式电力电缆头制作、安装 干包终端头（1kV以下截面mm2以下）35`铜芯25mm2及以下三芯及以上电缆头制安 | 个 | 26
198 | 030408006008 | 电力电缆头 | 1.户内干包式电力电缆头制作、安装 干包终端头（1kV以下截面mm2以下）35 | 个 | 6
199 | 030408006009 | 电力电缆头 | 1.户内干包式电力电缆头制作、安装 干包终端头（1kV以下截面mm2以下）120 | 个 | 6
200 | 030411004018 | 配线 | 1.穿动力线 铜芯导线截面（mm2以内）2.5 WDZBYJ-2.5 | m | 1446.50
201 | 030411004019 | 配线 | 1.穿动力线 铜芯导线截面（mm2以内）4 WDZBYJ-4 | m | 19.26
202 | 030411004020 | 配线 | 1.穿动力线 铜芯导线截面（mm2以内）6 WDZBYJ-6 | m | 488.20
203 | 030411004021 | 配线 | 1.穿动力线 铜芯导线截面（mm2以内）10 WDZBYJ-10 | m | 26.22
204 | 030411004022 | 配线 | 1.穿动力线 铜芯导线截面（mm2以内）2.5 WDZBYJR-2.5 | m | 703.90
本页小计
【表10.2.2-16】
分部分项工程清单与计价表
单位(专业)工程名称:安装工程-安装电气 | [5 empty] | 标段: |  |  | 第21页 共21页
序号 | 项目编码 | 项目名称 | 项目特征 | 计量 单位 | 工程量 | 金 额 (元) |  |  |  |  | 备注
[6 empty] | 综合单价 | 合价 | 其中
[8 empty] | 人工费 | 机械费 | 暂估价
205 | 030411004023 | 配线 | 1.穿动力线 铜芯导线截面（mm2以内）4 WDZBYJR-4 | m | 9.63
206 | 030411004024 | 配线 | 1.穿动力线 铜芯导线截面（mm2以内）6 WDZBYJR-6 | m | 244.10
207 | 030411004025 | 配线 | 1.穿动力线 铜芯导线截面（mm2以内）10 WDZBYJR-10 | m | 13.11
208 | 030404017052 | 配电箱 | 1.成套配电箱安装 悬挂式半周长1.0m 屋顶风柜控制箱 | 台 | 2
209 | 030404017053 | 配电箱 | 1.成套配电箱安装 悬挂式半周长1.0m 变频器 | 台 | 2
210 | 030404035004 | 插座 | 1.单相暗插座电流（A）≤16 | 个 | 132
211 | 030404035005 | 插座 | 1.三相带接地暗插座电流（A）≤16 | 个 | 5
212 | 030404034008 | 照明开关 | 1.钥匙开关 | 个 | 3
213 | 030412005015 | 荧光灯 | 1.紫外线消毒灯 | 套 | 11
214 | 030411006003 | 接线盒 | 1.暗装接线盒 | 个 | 140
本页小计
合计

## 5_表10_2_2-16 施工技术措施项目清单与计价表
【表10.2.2-16】
施工技术措施项目清单与计价表
单位(专业)工程名称:安装工程-安装电气 | [5 empty] | 标段: |  |  | 第1页 共1页
序号 | 项目编码 | 项目名称 | 项目特征 | 计量 单位 | 工程量 | 金 额 (元) |  |  |  |  | 备注
[6 empty] | 综合单价 | 合价 | 其中
[8 empty] | 人工费 | 机械费 | 暂估价
|  | [请输入分部名称,电子评标勿删] |  |  | 0
1 | 031301017001 | 脚手架搭拆 | 1.脚手架搭拆费第四册 2.脚手架搭拆费第九册 | 项 | 1
本页小计
合计

## 5_表10_2_2-20 施工组织（总价）措施项目清单与
【表10.2.2-20】
施工组织（总价）措施项目清单与计价表
工程名称:安装电气 |  |  | 标段: | 第1页 共1页
序号 | 项目编号 | 项目名称 | 计算基础 | 费率 (%) | 金额 (元) | 备注
1 | 031302001001 | 安全文明施工费
1.1 |  | 安全文明施工基本费
2 | Z03130200801 | 提前竣工增加费
3 | 031302004001 | 二次搬运费
4 | 031302005001 | 冬雨季施工增加费
5 |  | 其他施工组织措施费
合 计

## 5_表10_2_2-21 其他项目清单与计价汇总表
【表10.2.2-21】
其他项目清单与计价汇总表
工程名称:安装电气 |  | 标段: | 第1页 共1页
序号 | 项 目 名 称 | 金额(元) | 备注
1 | 暂列金额 | 69167.84 | 明细详见表10.2.2-22
1.1 | 标化工地增加费 | 0 | 明细详见表10.2.2-22
1.2 | 优质工程增加费 | 0 | 明细详见表10.2.2-22
1.3 | 其他暂列金额 | 69167.84 | 明细详见表10.2.2-22
2 | 暂估价 | 0
2.1 | 材料（设备）暂估价 | 0 | 明细详见表10.2.2-23
2.2 | 专业工程暂估价 | 0 | 明细详见表10.2.2-24
2.3 | 专项技术措施暂估价 | 0 | 明细详见表10.2.2-25
3 | 计日工 |  | 明细详见表10.2.2-26
4 | 总承包服务费 |  | 明细详见表10.2.2-27
合 计

## 5_表10_2_2-22 暂列金额明细表
【表10.2.2-22】
暂列金额明细表
工程名称:安装电气 |  | 标段: |  | 第1页 共1页
序号 | 项 目 名 称 | 计量单位 | 暂定金额(元) | 备注
1 | 标化工地增加费 | 项
2 | 优质工程增加费 | 项
3 | 其他暂列金额 | 项 | 69167.84 | 估算比例一般不高于5%
3.1 | 其他暂列金额 | 项 | 69167.84
合计 |  |  | 69167.84

## 5_表10_2_2-23 材料（工程设备）暂估单价表
【表10.2.2-23】
材料（工程设备）暂估单价表
单位(专业)工程名称:安装工程-安装电气 |  |  |  | 标段: |  | 第1页 共1页
序号 | 材料（工程设备）名称、规格、型号 | 计量 单位 | 数量 | 单价 | 合价 | 备注
1 | 控制及低压设备 单枪智能快冲冲电桩 60KW | 台 |  | 15000
2 | 控制及低压设备 单枪智能壁挂式冲电桩 7KW | 台 |  | 3000
3 | 成套配电箱 落地式ZKTX1 | 台 |  | 5000
4 | 成套配电箱 落地式ZKTX2 | 台 |  | 5000
5 | 成套配电箱成套配电箱安装 悬挂式半周长1.0m 变频器 | 台 |  | 5000
合计

## 5_表10_2_2-24 专业工程暂估价表
【表10.2.2-24】
专业工程暂估价表
单位(专业)工程名称:安装工程-安装电气 |  | 标段: | 第1页 共1页
序号 | 工 程 名 称 | 工程内容 | 暂估金额(元) | 备注
合计

## 5_表10_2_2-29 主要工日一览表
【表10.2.2-29】
主要工日一览表
工程名称:安装电气 |  |  | 标段: |  | 第1页 共1页
序号 | 工日名称（类别） | 单位 | 数量 | 单价(元) | 合价（元） | 备注
1 | 一类人工 | 工日
2 | 二类人工 | 工日

## 5_表10_2_2-30 发包人提供材料和设备一览表
【表10.2.2-30】
发包人提供材料和设备一览表
工程名称:安装电气 |  |  | 标段: |  |  | 第1页 共1页
序号 | 材料(设备)名称、规格、型号 | 单位 | 数量 | 单价 (元) | 交货 方式 | 送达 地点 | 备注

## 5_表10_2_2-31 主要材料和工程设备一览表
【表10.2.2-31】
主要材料和工程设备一览表
工程名称:安装电气 |  |  |  | 标段: |  | 第1页 共7页
序号 | 名称、规格、型号 | 单位 | 数量 | 单价(元) | 合价（元） | 备注
1 | 热轧光圆钢筋综合 | kg
2 | 扁钢Q235B综合 | kg
3 | 角钢Q235B综合 | kg
4 | 型钢综合 | kg
5 | 酚醛调和漆各色 | kg
6 | 酚醛防锈漆（各种颜色） | kg
7 | 碳素结构钢镀锌焊接钢管 SC100埋地敷设 | m
8 | 碳素结构钢镀锌焊接钢管SC20 | m
9 | 碳素结构钢镀锌焊接钢管SC25 | m
10 | 碳素结构钢镀锌焊接钢管SC32 | m
11 | 碳素结构钢镀锌焊接钢管SC40 | m
12 | 碳素结构钢镀锌焊接钢管SC50 | m
13 | 碳素结构钢镀锌焊接钢管SC70 | m
14 | 碳素结构钢镀锌焊接钢管 SC80 | m
15 | 成品抗震支架 | 付
16 | 成套按钮 呼叫按钮 | 套
17 | 重复显示器电气火灾监控主机 | 台
18 | 成套灯具LED平板灯13W | 套
19 | 成套灯具 LED18W | 套
20 | 成套灯具 LED平板灯10W | 套
21 | 成套灯具长条LED平板灯13W | 套
22 | 成套灯具LED平板灯18W | 套
23 | 成套灯具 楼层标志灯 | 套
24 | 成套灯具紫外线消毒灯 | 套
25 | 成套灯具疏散剪头灯 | 套
26 | 成套灯具 双面挂式剪头灯 | 套
27 | 成套灯具吸顶灯 LED13W | 套
28 | 成套灯具 吸顶式双管LED2*20 | 套
29 | 成套灯具 吸顶式单管 LED20W | 套
【表10.2.2-31】
主要材料和工程设备一览表
工程名称:安装电气 |  |  |  | 标段: |  | 第2页 共7页
序号 | 名称、规格、型号 | 单位 | 数量 | 单价(元) | 合价（元） | 备注
30 | 成套灯具 安全出口标志灯 | 套
31 | 成套灯具LED平板灯40W | 套
32 | 成套灯具 应急吸顶灯E6 6W | 套
33 | 成套灯具 长条LED平板灯40W | 套
34 | 成套灯具 吸顶式双管 LED2*20W | 套
35 | 成套灯具 疏散出口标志灯 | 套
36 | 成套灯具 长条LED平板灯27W | 套
37 | 成套灯具 LED6W | 套
38 | 成套灯具荧光灯防潮灯 LED 20W | 套
39 | 成套灯具LED平板灯40W 防潮型 | 套
40 | 成套灯具人体感应灯LED13W | 套
41 | 成套灯具筒灯灯具直径φ75 LED6W | 套
42 | 成套灯具 吸顶式单管 LED27W | 套
43 | 成套灯具 应急吸顶灯E3 3W | 套
44 | 成套灯具吸顶灯 LED10W | 套
45 | 成套灯具筒灯灯具直径φ250 26W | 套
46 | 照明开关 双联双控开关 | 只
47 | 照明开关单联单控开关 | 只
48 | 照明开关 复位开关 | 只
49 | 照明开关 四联单控开关 | 只
50 | 照明开关 三联单控开关 | 只
51 | 照明开关 双联单控开关 | 只
52 | 成套插座 单相两三极带保护门插座 10A | 套
53 | 成套插座 空调插座16A | 套
54 | 成套插座`埋地插座 10A | 套
55 | 成套插座单相暗插座电流（A）≤16 | 套
56 | 成套插座三相带接地暗插座电流（A）≤16 | 套
57 | 密封开关钥匙开关 | 套
【表10.2.2-31】
主要材料和工程设备一览表
工程名称:安装电气 |  |  |  | 标段: |  | 第3页 共7页
序号 | 名称、规格、型号 | 单位 | 数量 | 单价(元) | 合价（元） | 备注
58 | 接地母线 -50*5镀锌扁钢 | m
59 | 接地母线 -40*4镀锌扁钢 | m
60 | 铜芯多股绝缘电线 WDZBN-BYJS-2*2.5 | m
61 | 铜芯多股绝缘电线 ZN-KVV-2*1.5 | m
62 | 铜芯多股绝缘电线RVSP-2*1.0 | m
63 | 铜芯塑料绝缘线 WDZ-BYJ-10 | m
64 | 铜芯塑料绝缘线 WDZBYJR-2.5 | m
65 | 铜芯塑料绝缘线 WDZBYJR-6 | m
66 | 铜芯塑料绝缘线 WDZBYJR-4 | m
67 | 铜芯塑料绝缘线 WDZBYJ-2.5 | m
68 | 铜芯塑料绝缘线 WDZBN-BYJR-2.5 | m
69 | 铜芯塑料绝缘线 WDZBYJR-10 | m
70 | 铜芯塑料绝缘线 WDZ-BYJ-16 | m
71 | 铜芯塑料绝缘线 WDZBN-BYJR-2.5 | m
72 | 铜芯塑料绝缘线 WDZ-BYJ-16 | m
73 | 铜芯塑料绝缘线 WDZBYJ-4 | m
74 | 铜芯塑料绝缘线 WDZBYJR-6 | m
75 | 铜芯塑料绝缘线 WDZBYJ-4 | m
76 | 铜芯塑料绝缘线 WDZBYJ-4 | m
77 | 铜芯塑料绝缘线 WDZBN-BYJ-2.5 | m
78 | 铜芯塑料绝缘线 WDZBYJ-6 | m
79 | 铜芯塑料绝缘线 WDZBYJR-2.5 | m
80 | 铜芯塑料绝缘线 WDZBYJ-2.5 | m
81 | 电力电缆WDZ-YJY-5*4 | m
82 | 电力电缆 WDZ-YJY-4*35+1*16 | m
83 | 电力电缆BBTRZ-4*6+1*6 | m
84 | 电力电缆WDZ-YJY-4*25+1*16 | m
85 | 电力电缆 WDZ-YJY-4*25+1*16 | m
【表10.2.2-31】
主要材料和工程设备一览表
工程名称:安装电气 |  |  |  | 标段: |  | 第4页 共7页
序号 | 名称、规格、型号 | 单位 | 数量 | 单价(元) | 合价（元） | 备注
86 | 电力电缆 WDZ-YJY-5*10 | m
87 | 电力电缆WDZ-NYJY-5*4 | m
88 | 电力电缆WDZ-YJY-4*50+1*25 | m
89 | 电力电缆WDZ-YJY-3*10 | m
90 | 电力电缆 WDZ-YJY-3*35+1*16 | m
91 | 电力电缆WDZ-YJY-4*120+1*70 | m
92 | 电力电缆 WDZ-YJY-4*50+1*25 | m
93 | 电力电缆WDZ-YJY-5*16 | m
94 | 电力电缆WDZ-YJY-5*10 | m
95 | 电力电缆 WDZ-YJY-5*4 | m
96 | 电力电缆WDZ-YJY-5*6 | m
97 | 电力电缆WDZ-YJY-3*25+1*16 | m
98 | 电力电缆 WDZ-YJY-4*120+1*70 | m
99 | 电力电缆 WDZ-YJY-5*2.5 | m
100 | 电力电缆 WDZ-YJY-5*6 | m
101 | 电力电缆 WDZ-YJY-5*16 | m
102 | 电力电缆WDZ-YJY-4*70+1*35 | m
103 | 控制电缆 WDZ-KYJY-4*1.5 | m
104 | 控制电缆 WDZ-KYJY-2*1.5 | m
105 | 控制电缆 WDZ-YJY-3*2.5+1*2.5 | m
106 | 刚性阻燃管 PVC20 | m
107 | 金属软管D25 | m
108 | 金属软管D40 | m
109 | 金属软管D50 | m
110 | 金属软管 Φ20 | m
111 | 金属软管活接头φ25 | 套
112 | 金属软管活接头φ40 | 套
113 | 金属软管活接头φ50 | 套
114 | JDG电线套管(镀锌)JDG20 | m
【表10.2.2-31】
主要材料和工程设备一览表
工程名称:安装电气 |  |  |  | 标段: |  | 第5页 共7页
序号 | 名称、规格、型号 | 单位 | 数量 | 单价(元) | 合价（元） | 备注
115 | JDG电线套管(镀锌)JDG25 | m
116 | JDG电线套管(镀锌)JDG32 | m
117 | 接线盒开关盒 | 个
118 | 接线盒暗装接线盒 | 个
119 | 接线盒接线盒 | 个
120 | 接线盒接线盒 | 个
121 | 接线箱接线箱 | 个
122 | 电缆桥架 300*150 | m
123 | 电缆桥架 150*75 | m
124 | 电缆桥架 400*200 | m
125 | 电缆桥架 200*100 | m
126 | 电缆终端盒 | 套
127 | 镀锌圆钢 Φ12镀锌圆钢 | m
128 | 显示及信息发布设备求助呼叫系统显示终端 | 台
129 | 消防警铃、声光报警器声光报警器 | 个
130 | 消防专用模块 电气火灾监控模块 | 个
131 | 消防专用模块求助呼叫系统控制器 | 个
132 | 风扇风扇安装吊风扇 80W 1400 | 台
133 | 控制及低压设备 单枪智能快冲冲电桩 60KW | 台
134 | 控制及低压设备 单枪智能壁挂式冲电桩 7KW | 台
135 | 成套配电箱2ALCF | 台
136 | 成套配电箱DTX | 台
137 | 成套配电箱 落地式ZKTX1 | 台
138 | 成套配电箱 落地式APRS | 台
139 | 成套配电箱2ALCT | 台
140 | 成套配电箱 落地式ZKTX2 | 台
141 | 成套配电箱 RSB | 台
142 | 成套配电箱ALRD | 台
【表10.2.2-31】
主要材料和工程设备一览表
工程名称:安装电气 |  |  |  | 标段: |  | 第6页 共7页
序号 | 名称、规格、型号 | 单位 | 数量 | 单价(元) | 合价（元） | 备注
143 | 成套配电箱3ALCT2 | 台
144 | 成套配电箱 落地式XFX | 台
145 | 成套配电箱2YJ2 | 台
146 | 成套配电箱2YJ1 | 台
147 | 成套配电箱 落地式XFAP2 | 台
148 | 成套配电箱 落地式ZAL1 | 台
149 | 成套配电箱 ATS | 台
150 | 成套配电箱1ALCF | 台
151 | 成套配电箱 XHB | 台
152 | 成套配电箱 落地式PLX | 台
153 | 成套配电箱 落地式YJX | 台
154 | 成套配电箱 落地式ZAPCF1 | 台
155 | 成套配电箱 WYX1 | 台
156 | 成套配电箱4AL | 台
157 | 成套配电箱 WYX2 | 台
158 | 成套配电箱2APCF2 | 台
159 | 成套配电箱3YJ | 台
160 | 成套配电箱1ALC2 | 台
161 | 成套配电箱DTST | 台
162 | 成套配电箱 茶水间插座箱 | 台
163 | 成套配电箱2AL | 台
164 | 成套配电箱3AL | 台
165 | 成套配电箱6AL | 台
166 | 成套配电箱 落地式ZAPCF2 | 台
167 | 成套配电箱1AL | 台
168 | 成套配电箱1YJ | 台
169 | 成套配电箱5AL | 台
170 | 成套配电箱 落地式XFATS | 台
171 | 成套配电箱3ALCT1 | 台
【表10.2.2-31】
主要材料和工程设备一览表
工程名称:安装电气 |  |  |  | 标段: |  | 第7页 共7页
序号 | 名称、规格、型号 | 单位 | 数量 | 单价(元) | 合价（元） | 备注
172 | 成套配电箱3AL-1 | 台
173 | 成套配电箱 落地式XFAP1 | 台
174 | 成套配电箱成套配电箱安装 悬挂式半周长1.0m 变频器 | 台
175 | 成套配电箱ALSB | 台
176 | 成套配电箱3APCF2 | 台
177 | 成套配电箱1ALC1 | 台
178 | 成套配电箱成套配电箱安装 悬挂式半周长1.0m 屋顶风柜控制箱 | 台
179 | 成套配电箱2APCF3 | 台
180 | 成套配电箱 落地式ZAPCD | 台
181 | 成套配电箱 | 台
182 | 成套配电箱 落地式ZAL2 | 台
183 | 成套配电箱3APCF1 | 台
184 | 成套配电箱 PSX | 台
185 | 成套配电箱1ALG | 台
186 | 成套配电箱1ALBGT | 台
187 | 成套配电箱2APCF1 | 台
188 | 天棚荧光灯带天棚LED荧光灯带 | m

## 5_表10_2_2-32 主要机械台班一览表
【表10.2.2-32】
主要机械台班一览表
工程名称:安装电气 |  |  | 标段: |  | 第1页 共2页
序号 | 机械名称、规格、型号 | 单位 | 数 量 | 单价(元) | 合价（元） | 备注
1 | 电能校验仪 ST9040 | 台班
2 | 电压、电流互感升流器 HJ-12E | 台班
3 | 电压电流表（各种量程） | 台班
4 | 继电保护测试仪 JBC | 台班
5 | 继电保护测试仪 MRT-02 | 台班
6 | 接地电阻测试仪 DET-3/2 | 台班
7 | 绝缘电阻测试仪 BM12 | 台班
8 | 数字万用表 F-87 | 台班
9 | 相位电压测试仪 | 台班
10 | 电缆测试仪 | 台班
11 | 精密电桥 YY2814 | 台班
12 | 三相精密测试电源JCD4060 | 台班
13 | 数字转速表 | 台班
14 | 自动LCR测量仪 ZL6 | 台班
15 | 其他机械费 | 元
16 | 电动夯实机250N·m | 台班
17 | 汽车式起重机8t | 台班
18 | 汽车式起重机8t | 台班
19 | 汽车式起重机16t | 台班
20 | 载货汽车4t | 台班
21 | 载货汽车4t | 台班
22 | 载货汽车5t | 台班
23 | 载货汽车5t | 台班
24 | 载货汽车8t | 台班
25 | 台式钻床16mm | 台班
26 | 立式钻床25mm | 台班
27 | 半自动切割机100mm | 台班
28 | 管子切断套丝机159mm | 台班
29 | 钢材电动煨弯机500以内mm | 台班
30 | 直流弧焊机20kW | 台班
【表10.2.2-32】
主要机械台班一览表
工程名称:安装电气 |  |  | 标段: |  | 第2页 共2页
序号 | 机械名称、规格、型号 | 单位 | 数 量 | 单价(元) | 合价（元） | 备注
31 | 电动空气压缩机0.6m3/min | 台班
32 | 砂轮切割机 φ400 | 台班
33 | 手持式万用表 | 台班
34 | 弧焊机 综合 | 台班

## 6_表10_2_2-16 分部分项工程清单与计价表
【表10.2.2-16】
分部分项工程清单与计价表
单位(专业)工程名称:安装工程-安装室外电气 | [5 empty] | 标段: |  |  | 第1页 共3页
序号 | 项目编码 | 项目名称 | 项目特征 | 计量 单位 | 工程量 | 金 额 (元) |  |  |  |  | 备注
[6 empty] | 综合单价 | 合价 | 其中
[8 empty] | 人工费 | 机械费 | 暂估价
|  | 室外电气 |  |  | 0
1 | 030408003002 | 电缆保护管 | 1.钢管铺设 直径（mm）≤100 DN70 | m | 290.88
2 | 030408003003 | 电缆保护管 | 1.钢管铺设 直径（mm）≤100 DN100 | m | 1958.67
3 | 030408003004 | 电缆保护管 | 1.钢管铺设 直径（mm）≤150 DN125 | m | 795.15
4 | 030408001023 | 电力电缆 | 1.铜芯电力电缆敷设 电缆 （截面mm2以下）35 WDZB2-YJY-4*35 | m | 261.65
5 | 030408001024 | 电力电缆 | 1.铜芯电力电缆敷设 电缆 （截面mm2以下）120 WDZB2-YJY-4*95 | m | 523.30
6 | 030408001025 | 电力电缆 | 1.铜芯电力电缆敷设 电缆 （截面mm2以下）120 WDZB2-YJY-4*120 | m | 1182.92
7 | 030408001026 | 电力电缆 | 1.铜芯电力电缆敷设 电缆 （截面mm2以下）185 WDZB2-YJY-4*150 | m | 553.83
8 | 030408001027 | 电力电缆 | 1.铜芯电力电缆敷设 电缆 （截面mm2以下）185 WDZB2-YJY-4*185 | m | 584.36
9 | 030408006010 | 电力电缆头 | 1.户内干包式电力电缆头制作、安装 干包终端头（1kV以下截面mm2以下）35 WDZB2-YJY-4*35 | 个 | 2
10 | 030408006011 | 电力电缆头 | 1.户内干包式电力电缆头制作、安装 干包终端头（1kV以下截面mm2以下）120 WDZB2-YJY-4*95 | 个 | 4
本页小计
【表10.2.2-16】
分部分项工程清单与计价表
单位(专业)工程名称:安装工程-安装室外电气 | [5 empty] | 标段: |  |  | 第2页 共3页
序号 | 项目编码 | 项目名称 | 项目特征 | 计量 单位 | 工程量 | 金 额 (元) |  |  |  |  | 备注
[6 empty] | 综合单价 | 合价 | 其中
[8 empty] | 人工费 | 机械费 | 暂估价
11 | 030408006012 | 电力电缆头 | 1.户内干包式电力电缆头制作、安装 干包终端头（1kV以下截面mm2以下）120 WDZB2-YJY-4*120 | 个 | 8
12 | 030408006013 | 电力电缆头 | 1.户内干包式电力电缆头制作、安装 干包终端头（1kV以下截面mm2以下）240 WDZB2-YJY-4*150 | 个 | 4
13 | 030408006014 | 电力电缆头 | 1.户内干包式电力电缆头制作、安装 干包终端头（1kV以下截面mm2以下）240 WDZB2-YJY-4*185 | 个 | 4
14 | 031001006001 | 塑料管 | 1.室外塑料排水管（粘接） 公称直径 （mm以内）100 U-PVC110 | m | 72.00
15 | 040803004001 | 管道包封 | 1.满包混凝土加固^非泵送商品混凝土 C15 | m | 93.00
16 | 040504001001 | 砌筑井 | 1.现浇混凝土模板 混凝土基础垫层木模 2.井 垫层混凝土^非泵送商品混凝土 C15 3.井砌筑 砖砌矩形 4.砖墙 抹灰井壁 5.检查井盖高强模塑料井盖安装 | 座 | 12
17 | 010101003002 | 挖沟槽土方 | 1.挖掘机挖槽坑土方 不装车 三类土 | m3 | 503.29
18 | 010103001002 | 回填方 | 1.挖掘机挖一般土方 不装车 三类土 | m3 | 398.00
本页小计
【表10.2.2-16】
分部分项工程清单与计价表
单位(专业)工程名称:安装工程-安装室外电气 | [5 empty] | 标段: |  |  | 第3页 共3页
序号 | 项目编码 | 项目名称 | 项目特征 | 计量 单位 | 工程量 | 金 额 (元) |  |  |  |  | 备注
[6 empty] | 综合单价 | 合价 | 其中
[8 empty] | 人工费 | 机械费 | 暂估价
合计

## 6_表10_2_2-16 施工技术措施项目清单与计价表
【表10.2.2-16】
施工技术措施项目清单与计价表
单位(专业)工程名称:安装工程-安装室外电气 | [5 empty] | 标段: |  |  | 第1页 共1页
序号 | 项目编码 | 项目名称 | 项目特征 | 计量 单位 | 工程量 | 金 额 (元) |  |  |  |  | 备注
[6 empty] | 综合单价 | 合价 | 其中
[8 empty] | 人工费 | 机械费 | 暂估价
|  | [请输入分部名称,电子评标勿删] |  |  | 0
本页小计
合计

## 6_表10_2_2-20 施工组织（总价）措施项目清单与
【表10.2.2-20】
施工组织（总价）措施项目清单与计价表
工程名称:安装室外电气 |  |  | 标段: | 第1页 共1页
序号 | 项目编号 | 项目名称 | 计算基础 | 费率 (%) | 金额 (元) | 备注
1 | 031302001001 | 安全文明施工费
1.1 |  | 安全文明施工基本费
2 | Z03130200801 | 提前竣工增加费
3 | 031302004001 | 二次搬运费
4 | 031302005001 | 冬雨季施工增加费
5 |  | 其他施工组织措施费
合 计

## 6_表10_2_2-21 其他项目清单与计价汇总表
【表10.2.2-21】
其他项目清单与计价汇总表
工程名称:安装室外电气 |  | 标段: | 第1页 共1页
序号 | 项 目 名 称 | 金额(元) | 备注
1 | 暂列金额 | 80847.5 | 明细详见表10.2.2-22
1.1 | 标化工地增加费 | 0 | 明细详见表10.2.2-22
1.2 | 优质工程增加费 | 0 | 明细详见表10.2.2-22
1.3 | 其他暂列金额 | 80847.5 | 明细详见表10.2.2-22
2 | 暂估价 | 0
2.1 | 材料（设备）暂估价 | 0 | 明细详见表10.2.2-23
2.2 | 专业工程暂估价 | 0 | 明细详见表10.2.2-24
2.3 | 专项技术措施暂估价 | 0 | 明细详见表10.2.2-25
3 | 计日工 |  | 明细详见表10.2.2-26
4 | 总承包服务费 |  | 明细详见表10.2.2-27
合 计

## 6_表10_2_2-22 暂列金额明细表
【表10.2.2-22】
暂列金额明细表
工程名称:安装室外电气 |  | 标段: |  | 第1页 共1页
序号 | 项 目 名 称 | 计量单位 | 暂定金额(元) | 备注
1 | 标化工地增加费 | 项
2 | 优质工程增加费 | 项
3 | 其他暂列金额 | 项 | 80847.5 | 估算比例一般不高于5%
3.1 | 其他暂列金额 | 项 | 80847.5
合计 |  |  | 80847.5

## 6_表10_2_2-23 材料（工程设备）暂估单价表
【表10.2.2-23】
材料（工程设备）暂估单价表
单位(专业)工程名称:安装工程-安装室外电气 |  |  |  | 标段: |  | 第1页 共1页
序号 | 材料（工程设备）名称、规格、型号 | 计量 单位 | 数量 | 单价 | 合价 | 备注
合计

## 6_表10_2_2-24 专业工程暂估价表
【表10.2.2-24】
专业工程暂估价表
单位(专业)工程名称:安装工程-安装室外电气 |  | 标段: | 第1页 共1页
序号 | 工 程 名 称 | 工程内容 | 暂估金额(元) | 备注
合计

## 6_表10_2_2-29 主要工日一览表
【表10.2.2-29】
主要工日一览表
工程名称:安装室外电气 |  |  | 标段: |  | 第1页 共1页
序号 | 工日名称（类别） | 单位 | 数量 | 单价(元) | 合价（元） | 备注
1 | 一类人工 | 工日
2 | 二类人工 | 工日

## 6_表10_2_2-30 发包人提供材料和设备一览表
【表10.2.2-30】
发包人提供材料和设备一览表
工程名称:安装室外电气 |  |  | 标段: |  |  | 第1页 共1页
序号 | 材料(设备)名称、规格、型号 | 单位 | 数量 | 单价 (元) | 交货 方式 | 送达 地点 | 备注

## 6_表10_2_2-31 主要材料和工程设备一览表
【表10.2.2-31】
主要材料和工程设备一览表
工程名称:安装室外电气 |  |  |  | 标段: |  | 第1页 共1页
序号 | 名称、规格、型号 | 单位 | 数量 | 单价(元) | 合价（元） | 备注
1 | 碳素结构钢镀锌焊接钢管 DN70 | m
2 | 碳素结构钢镀锌焊接钢管DN100 | m
3 | 碳素结构钢镀锌焊接钢管 DN125 | m
4 | 塑料排水管 U-PVC110 | m
5 | 电力电缆 WDZB2-YJY-4*150 | m
6 | 电力电缆 WDZB2-YJY-4*95 | m
7 | 电力电缆 WDZB2-YJY-4*120 | m
8 | 电力电缆 WDZB2-YJY-4*185 | m
9 | 电力电缆 WDZB2-YJY-4*35 | m
10 | 检查井盖高强模塑料井盖安装 | 套

## 6_表10_2_2-32 主要机械台班一览表
【表10.2.2-32】
主要机械台班一览表
工程名称:安装室外电气 |  |  | 标段: |  | 第1页 共1页
序号 | 机械名称、规格、型号 | 单位 | 数 量 | 单价(元) | 合价（元） | 备注
1 | 履带式推土机90kW | 台班
2 | 履带式单斗液压挖掘机1m3 | 台班
3 | 汽车式起重机8t | 台班
4 | 汽车式起重机10t | 台班
5 | 载货汽车5t | 台班
6 | 机动翻斗车1t | 台班
7 | 干混砂浆罐式搅拌机20000L | 台班
8 | 木工圆锯机500mm | 台班
9 | 半自动切割机100mm | 台班
10 | 混凝土振捣器平板式 | 台班
11 | 混凝土振捣器插入式 | 台班
12 | 弧焊机 综合 | 台班

## 7_表10_2_2-16 分部分项工程清单与计价表
【表10.2.2-16】
分部分项工程清单与计价表
单位(专业)工程名称:安装工程-暖通 | [5 empty] | 标段: |  |  | 第1页 共3页
序号 | 项目编码 | 项目名称 | 项目特征 | 计量 单位 | 工程量 | 金 额 (元) |  |  |  |  | 备注
[6 empty] | 综合单价 | 合价 | 其中
[8 empty] | 人工费 | 机械费 | 暂估价
|  | 送排风 |  |  | 0
1 | 030702001001 | 碳钢通风管道 | 1.名 称：碳钢通风管道 2.材 质：镀锌薄钢板 3.形 状：矩形 4.规 格：边长（mm）≤320 5.板材厚度：0.5 6.管件、法兰等附件及支架设计要求：型钢 7.接口形式：共板法兰连接 | m2 | 68.68
2 | 030702001002 | 碳钢通风管道 | 1.名 称：碳钢通风管道 2.材 质：镀锌薄钢板 3.形 状：矩形 4.规 格：边长（mm）≤1000 5.板材厚度：0.75 6.管件、法兰等附件及支架设计要求：型钢 7.接口形式：共板法兰连接 | m2 | 9.28
3 | 030108003001 | 轴流通风机 | 1.名称：吊装排风风机 2.型号：GDF4.0-8 3.规格：L=2400m3/h;H=260Pa;N=0.37Kw 4.减振底座形式、数量：弹簧减震器4只 | 台 | 1
4 | 030703019001 | 柔性接口 | 1.名 称：软管接口 2.规 格：帆布软接 | m2 | 0.61
本页小计
【表10.2.2-16】
分部分项工程清单与计价表
单位(专业)工程名称:安装工程-暖通 | [5 empty] | 标段: |  |  | 第2页 共3页
序号 | 项目编码 | 项目名称 | 项目特征 | 计量 单位 | 工程量 | 金 额 (元) |  |  |  |  | 备注
[6 empty] | 综合单价 | 合价 | 其中
[8 empty] | 人工费 | 机械费 | 暂估价
5 | 030703011001 | 铝及铝合金风口、散流器 | 1.名 称：铝合金单层防雨百叶 2.型 号、规 格：320*200 | 个 | 8
6 | 030703011002 | 铝及铝合金风口、散流器 | 1.名 称：铝合金单层防雨百叶 2.型 号、规 格：200*200 | 个 | 3
7 | 030703011003 | 铝及铝合金风口、散流器 | 1.名 称：铝合金单层百叶风口 2.型 号、规 格：500*500 | 个 | 1
8 | 030703001001 | 碳钢阀门 | 1.名 称：70℃防火调节阀 2.型 号：700*320 3.支架形式、材质：型钢吊支架 | 个 | 1
9 | 030703001002 | 碳钢阀门 | 1.名 称：70℃防火调节阀 2.型 号：320*200 3.支架形式、材质：型钢吊支架 | 个 | 8
10 | 030703001003 | 碳钢阀门 | 1.名 称：70℃防火调节阀 2.型 号：200*200 3.支架形式、材质：型钢吊支架 | 个 | 3
11 | 030404033002 | 风扇 | 1.名 称：排风扇带止回阀 2.型 号：BLD-400 3.规 格：L=400m3/h;H=185Pa;N=45w 4.安装方式：嵌入式安装 | 台 | 24
12 | 031002002001 | 设备支吊架 | 1.材 质：型钢 2.管架形式：风机设备支架 | Kg | 20.00
13 | 031201003002 | 金属结构刷油 | 1.除锈级别：手工轻锈 2.油漆品种：红丹防锈漆、调和漆 3.结构类型：一般管架 4.涂刷遍数、漆膜厚度：各两遍 | m2 | 125.69
本页小计
【表10.2.2-16】
分部分项工程清单与计价表
单位(专业)工程名称:安装工程-暖通 | [5 empty] | 标段: |  |  | 第3页 共3页
序号 | 项目编码 | 项目名称 | 项目特征 | 计量 单位 | 工程量 | 金 额 (元) |  |  |  |  | 备注
[6 empty] | 综合单价 | 合价 | 其中
[8 empty] | 人工费 | 机械费 | 暂估价
14 | 030704001001 | 通风工程检测、 调试 | 1.名称：通风空调系统调试费 | 系统 | 1
|  | 防排烟 |  |  | 0
15 | 030702012001 | 挡烟垂壁 | 1.名称：防火帆布固定挡烟垂壁 | m | 22.93
16 | 030702012002 | 挡烟垂壁 | 1.名称：防火玻璃固定挡烟垂壁 | m | 16.52
本页小计
合计

## 7_表10_2_2-16 施工技术措施项目清单与计价表
【表10.2.2-16】
施工技术措施项目清单与计价表
单位(专业)工程名称:安装工程-暖通 | [5 empty] | 标段: |  |  | 第1页 共1页
序号 | 项目编码 | 项目名称 | 项目特征 | 计量 单位 | 工程量 | 金 额 (元) |  |  |  |  | 备注
[6 empty] | 综合单价 | 合价 | 其中
[8 empty] | 人工费 | 机械费 | 暂估价
|  | 脚手架搭拆 |  |  | 0
1 | 031301017002 | 脚手架搭拆 | 1.名称：脚手架搭拆费第七册 | 项 | 1
本页小计
合计

## 7_表10_2_2-20 施工组织（总价）措施项目清单与
【表10.2.2-20】
施工组织（总价）措施项目清单与计价表
工程名称:暖通 |  |  | 标段: | 第1页 共1页
序号 | 项目编号 | 项目名称 | 计算基础 | 费率 (%) | 金额 (元) | 备注
1 | 031302001001 | 安全文明施工费
1.1 |  | 安全文明施工基本费
2 | Z03130200801 | 提前竣工增加费
3 | 031302004001 | 二次搬运费
4 | 031302005001 | 冬雨季施工增加费
5 |  | 其他施工组织措施费
合 计

## 7_表10_2_2-21 其他项目清单与计价汇总表
【表10.2.2-21】
其他项目清单与计价汇总表
工程名称:暖通 |  | 标段: | 第1页 共1页
序号 | 项 目 名 称 | 金额(元) | 备注
1 | 暂列金额 | 1675.72 | 明细详见表10.2.2-22
1.1 | 标化工地增加费 | 0 | 明细详见表10.2.2-22
1.2 | 优质工程增加费 | 0 | 明细详见表10.2.2-22
1.3 | 其他暂列金额 | 1675.72 | 明细详见表10.2.2-22
2 | 暂估价 | 0
2.1 | 材料（设备）暂估价 | 0 | 明细详见表10.2.2-23
2.2 | 专业工程暂估价 | 0 | 明细详见表10.2.2-24
2.3 | 专项技术措施暂估价 | 0 | 明细详见表10.2.2-25
3 | 计日工 |  | 明细详见表10.2.2-26
4 | 总承包服务费 |  | 明细详见表10.2.2-27
合 计

## 7_表10_2_2-22 暂列金额明细表
【表10.2.2-22】
暂列金额明细表
工程名称:暖通 |  | 标段: |  | 第1页 共1页
序号 | 项 目 名 称 | 计量单位 | 暂定金额(元) | 备注
1 | 标化工地增加费 | 项
2 | 优质工程增加费 | 项
3 | 其他暂列金额 | 项 | 1675.72 | 估算比例一般不高于5%
3.1 | 其他暂列金额 | 项 | 1675.72
合计 |  |  | 1675.72

## 7_表10_2_2-23 材料（工程设备）暂估单价表
【表10.2.2-23】
材料（工程设备）暂估单价表
单位(专业)工程名称:安装工程-暖通 |  |  |  | 标段: |  | 第1页 共1页
序号 | 材料（工程设备）名称、规格、型号 | 计量 单位 | 数量 | 单价 | 合价 | 备注
合计

## 7_表10_2_2-24 专业工程暂估价表
【表10.2.2-24】
专业工程暂估价表
单位(专业)工程名称:安装工程-暖通 |  | 标段: | 第1页 共1页
序号 | 工 程 名 称 | 工程内容 | 暂估金额(元) | 备注
合计

## 7_表10_2_2-29 主要工日一览表
【表10.2.2-29】
主要工日一览表
工程名称:暖通 |  |  | 标段: |  | 第1页 共1页
序号 | 工日名称（类别） | 单位 | 数量 | 单价(元) | 合价（元） | 备注
1 | 二类人工 | 工日

## 7_表10_2_2-30 发包人提供材料和设备一览表
【表10.2.2-30】
发包人提供材料和设备一览表
工程名称:暖通 |  |  | 标段: |  |  | 第1页 共1页
序号 | 材料(设备)名称、规格、型号 | 单位 | 数量 | 单价 (元) | 交货 方式 | 送达 地点 | 备注

## 7_表10_2_2-31 主要材料和工程设备一览表
【表10.2.2-31】
主要材料和工程设备一览表
工程名称:暖通 |  |  |  | 标段: |  | 第1页 共1页
序号 | 名称、规格、型号 | 单位 | 数量 | 单价(元) | 合价（元） | 备注
1 | 型钢综合 | kg
2 | 镀锌薄钢板δ0.5 | m2
3 | 镀锌薄钢板δ0.75 | m2
4 | 酚醛调和漆各色 | kg
5 | 醇酸防锈漆C53-1 | kg
6 | 70℃防火调节阀200*200 | 个
7 | 70℃防火调节阀700*320 | 个
8 | 70℃防火调节阀320*200 | 个
9 | 弹簧减震器 | 个
10 | 排风风机GDF4.0-8L=2400m3/h;H=260Pa;N=0.37Kw | 台
11 | 铝合金单层百叶风口500*500 | 个
12 | 铝合金单层防雨百叶320*200 | 个
13 | 铝合金单层防雨百叶200*200 | 个
14 | 防火帆布固定挡烟垂壁 | m
15 | 防火玻璃固定挡烟垂壁 | m
16 | 排风扇带止回阀BLD-400L=400m3/h;H=185Pa;N=45w | 台

## 7_表10_2_2-32 主要机械台班一览表
【表10.2.2-32】
主要机械台班一览表
工程名称:暖通 |  |  | 标段: |  | 第1页 共1页
序号 | 机械名称、规格、型号 | 单位 | 数 量 | 单价(元) | 合价（元） | 备注
1 | 其他机械费 | 元
2 | 汽车式起重机16t | 台班
3 | 台式钻床16mm | 台班
4 | 立式钻床25mm | 台班
5 | 立式钻床35mm | 台班
6 | 折方机4×2000mm | 台班
7 | 咬口机1.5mm | 台班
8 | 等离子切割机400A | 台班
9 | 砂轮切割机 φ400 | 台班
10 | 电焊机 （综合） | 台班
11 | 弧焊机 综合 | 台班

## 8_表10_2_2-16 分部分项工程清单与计价表
【表10.2.2-16】
分部分项工程清单与计价表
单位(专业)工程名称:安装工程-给排水 | [5 empty] | 标段: |  |  | 第1页 共31页
序号 | 项目编码 | 项目名称 | 项目特征 | 计量 单位 | 工程量 | 金 额 (元) |  |  |  |  | 备注
[6 empty] | 综合单价 | 合价 | 其中
[8 empty] | 人工费 | 机械费 | 暂估价
|  | 机械排水 |  |  | 0
1 | 031001001001 | 镀锌钢管 | 1.安装部位：室内 2.介质：集水井排水 3.规格、压力等级：镀锌钢管 DN100 4.连接形式：螺纹连接 5.压力试验及吹、洗设计要求：按施工验收规范要求 | m | 3.91
2 | 031001001002 | 镀锌钢管 | 1.安装部位：室内 2.介质：集水井排水 3.规格、压力等级：镀锌钢管 DN80 4.连接形式：螺纹连接 5.压力试验及吹、洗设计要求：按施工验收规范要求 | m | 10.53
3 | 030109011001 | 潜水泵 | 1.名称：潜水排污泵 2.型号、规格：Q=25.0m3/h H=13m N=2.2Kw | 台 | 2
4 | 031003010001 | 软接头（软管） | 1.材 质：法兰式橡胶软接头 2.规 格：KXT-16 DN80 3.连接形式：碳钢螺纹法兰连接 | 个 | 2
5 | 031003002001 | 螺纹法兰阀门 | 1.阀门类型：法兰止回阀 3.规格、压力等级：H44T-16 DN80 4.连接形式：碳钢螺纹法兰连接 | 个 | 2
6 | 031003002002 | 螺纹法兰阀门 | 1.阀门类型：法兰闸阀 2.规格、压力等级：Z41H-16 DN80 3.连接形式：碳钢螺纹法兰连接 | 个 | 2
本页小计
【表10.2.2-16】
分部分项工程清单与计价表
单位(专业)工程名称:安装工程-给排水 | [5 empty] | 标段: |  |  | 第2页 共31页
序号 | 项目编码 | 项目名称 | 项目特征 | 计量 单位 | 工程量 | 金 额 (元) |  |  |  |  | 备注
[6 empty] | 综合单价 | 合价 | 其中
[8 empty] | 人工费 | 机械费 | 暂估价
7 | 030601002001 | 压力仪表 | 1.压力仪表名称：压力表 2.型 号：Y-150 3.规 格：0.1~1.6MPa 4.压力表弯材质、规格：全铜表弯 | 台 | 2
8 | 031003001001 | 螺纹阀门 | 1.阀门类型：旋塞阀 2.阀门材质：铜质 3.规格、压力等级：DN15 4.连接形式：螺纹连接 | 个 | 2
9 | 031201001001 | 管道刷油 | 1.油漆品种：红丹防锈漆、调和漆 2.涂刷遍数、漆膜厚度：各两遍 | m2 | 4.33
10 | 031002001002 | 管道支吊架 | 1.材 质：型钢 2.管架形式：一般管架 | Kg | 13.25
11 | 031201003003 | 金属结构刷油 | 1.除锈级别：手工轻锈 2.油漆品种：红丹防锈漆、调和漆 3.结构类型：一般管架 4.涂刷遍数、漆膜厚度：各两遍 | kg | 13.25
12 | 031002003001 | 套管 | 1.名称、类型：刚性防水套管 2.材 质：碳钢 3.规 格：DN100 | 个 | 1
|  | 污废水 |  |  | 0
本页小计
【表10.2.2-16】
分部分项工程清单与计价表
单位(专业)工程名称:安装工程-给排水 | [5 empty] | 标段: |  |  | 第3页 共31页
序号 | 项目编码 | 项目名称 | 项目特征 | 计量 单位 | 工程量 | 金 额 (元) |  |  |  |  | 备注
[6 empty] | 综合单价 | 合价 | 其中
[8 empty] | 人工费 | 机械费 | 暂估价
13 | 031001006002 | 塑料管 | 1.安装部位：室内 2.介质：排水 3.材质、规格：U-PVC排水管φ110*3.2，阻火圈安装 φ110 4.连接形式：零件承插粘接 5.压力试验及吹、洗设计要求：按施工验收规范要求 | m | 554.70
14 | 031001006003 | 塑料管 | 1.安装部位：室内 2.介质：排水 3.材质、规格：U-PVC排水管φ75*2.3 4.连接形式：零件承插粘接 5.压力试验及吹、洗设计要求：按施工验收规范要求 | m | 72.60
15 | 031001006004 | 塑料管 | 1.安装部位：室内 2.介质：排水 3.材质、规格：U-PVC排水管φ50*2.0 4.连接形式：零件承插粘接 5.压力试验及吹、洗设计要求：按施工验收规范要求 | m | 149.54
16 | 030817005001 | 钢制排水漏斗制作安装 | 1.形式、材质：末端试水钢制排水漏斗 2.口径规格：DN75 | 个 | 3
17 | 031004014001 | 给、排水附(配)件 | 1.材 质：地面扫除口 2.型号、规格：DN75 | 组 | 1
18 | 031004014002 | 给、排水附(配)件 | 1.材 质：地面扫除口 2.型号、规格：DN100 | 组 | 7
本页小计
【表10.2.2-16】
分部分项工程清单与计价表
单位(专业)工程名称:安装工程-给排水 | [5 empty] | 标段: |  |  | 第4页 共31页
序号 | 项目编码 | 项目名称 | 项目特征 | 计量 单位 | 工程量 | 金 额 (元) |  |  |  |  | 备注
[6 empty] | 综合单价 | 合价 | 其中
[8 empty] | 人工费 | 机械费 | 暂估价
19 | 031004014003 | 给、排水附(配)件 | 1.材 质：不锈钢地漏 2.型号、规格：DN50 | 组 | 43
20 | 031004014004 | 给、排水附(配)件 | 1.材 质：不锈钢地漏 2.型号、规格：DN100 | 组 | 3
21 | 031004014005 | 给、排水附(配)件 | 1.材 质：网框地漏 2.型号、规格：DN100 | 组 | 6
22 | 031002003002 | 套管 | 1.名称、类型：刚性防水套管 2.材 质：碳钢 3.规 格：DN100 | 个 | 66
23 | 031002003003 | 套管 | 1.名称、类型：一般穿楼板钢套管 2.材 质：碳钢 3.规 格：DN150 | 个 | 7
|  | 雨水 |  |  | 0
24 | 031001006005 | 塑料管 | 1.安装部位：室内及沿外墙 2.介质：雨水； 3.材质、规格：抗紫外线PVC-U雨水排水管φ110*3.2 4.连接形式：零件承插粘接 5.压力试验及吹、洗设计要求：按施工验收规范要求 | m | 89.00
本页小计
【表10.2.2-16】
分部分项工程清单与计价表
单位(专业)工程名称:安装工程-给排水 | [5 empty] | 标段: |  |  | 第5页 共31页
序号 | 项目编码 | 项目名称 | 项目特征 | 计量 单位 | 工程量 | 金 额 (元) |  |  |  |  | 备注
[6 empty] | 综合单价 | 合价 | 其中
[8 empty] | 人工费 | 机械费 | 暂估价
25 | 031001006006 | 塑料管 | 1.安装部位：室内及沿外墙 2.介质：雨水； 3.材质、规格：抗紫外线PVC-U雨水排水管φ75*2.3 4.连接形式：零件承插粘接，含雨水斗 5.压力试验及吹、洗设计要求：按施工验收规范要求 | m | 27.22
26 | 031001006007 | 塑料管 | 1.安装部位：室内及沿外墙 2.介质：雨水 3.材质、规格：U-PVC雨水管φ110*3.2 4.连接形式：零件承插粘接，含雨水斗、阻火圈 5.压力试验及吹、洗设计要求：按施工验收规范要求 | m | 315.47
27 | 031001006008 | 塑料管 | 1.安装部位：室内及沿外墙 2.介质：雨水 3.材质、规格：U-PVC雨水管φ50*2.0 4.连接形式：零件承插粘接 5.压力试验及吹、洗设计要求：按施工验收规范要求 | m | 3.44
28 | 031004014006 | 给、排水附(配)件 | 1.材 质：不锈钢地漏 2.型号、规格：DN50 | 组 | 4
29 | 031002003004 | 套管 | 1.名称、类型：刚性防水套管 2.材 质：碳钢 3.规 格：DN80 | 个 | 6
本页小计
【表10.2.2-16】
分部分项工程清单与计价表
单位(专业)工程名称:安装工程-给排水 | [5 empty] | 标段: |  |  | 第6页 共31页
序号 | 项目编码 | 项目名称 | 项目特征 | 计量 单位 | 工程量 | 金 额 (元) |  |  |  |  | 备注
[6 empty] | 综合单价 | 合价 | 其中
[8 empty] | 人工费 | 机械费 | 暂估价
30 | 031002003005 | 套管 | 1.名称、类型：刚性防水套管 2.材 质：碳钢 3.规 格：DN100 | 个 | 25
31 | 031002003006 | 套管 | 1.名称、类型：一般穿楼板钢套管 2.材 质：碳钢 3.规 格：DN150 | 个 | 40
|  | 给水 |  |  | 0
32 | 031001006009 | 塑料管 | 1.安装部位：室内 2.介质：给水 3.材质、规格：PPR冷水管 DN15 4.连接形式：热熔连接 5.压力试验及吹、洗设计要求：按施工验收规范要求 | m | 155.63
33 | 031001006010 | 塑料管 | 1.安装部位：室内 2.介质：给水 3.材质、规格：PPR冷水管 DN20 4.连接形式：热熔连接 5.压力试验及吹、洗设计要求：按施工验收规范要求 | m | 31.17
34 | 031001006011 | 塑料管 | 1.安装部位：室内 2.介质：给水 3.材质、规格：PPR冷水管 DN25 4.连接形式：热熔连接 5.压力试验及吹、洗设计要求：按施工验收规范要求 | m | 221.76
本页小计
【表10.2.2-16】
分部分项工程清单与计价表
单位(专业)工程名称:安装工程-给排水 | [5 empty] | 标段: |  |  | 第7页 共31页
序号 | 项目编码 | 项目名称 | 项目特征 | 计量 单位 | 工程量 | 金 额 (元) |  |  |  |  | 备注
[6 empty] | 综合单价 | 合价 | 其中
[8 empty] | 人工费 | 机械费 | 暂估价
35 | 031001006012 | 塑料管 | 1.安装部位：室内 2.介质：给水 3.材质、规格：PPR冷水管 DN32 4.连接形式：热熔连接 5.压力试验及吹、洗设计要求：按施工验收规范要求 | m | 62.04
36 | 031001006013 | 塑料管 | 1.安装部位：室内 2.介质：给水 3.材质、规格：PPR冷水管 DN40 4.连接形式：热熔连接 5.压力试验及吹、洗设计要求：按施工验收规范要求 | m | 49.93
37 | 031001006014 | 塑料管 | 1.安装部位：室内 2.介质：给水 3.材质、规格：PPR冷水管 DN50 4.连接形式：热熔连接 5.压力试验及吹、洗设计要求：按施工验收规范要求 | m | 27.29
38 | 031001007001 | 复合管 | 1.安装部位：室内 2.介质：给水 3.材质、规格：给水衬塑复合钢管 DN15 4.连接形式：管件螺纹连接，含管件 5.压力试验及吹、洗设计要求：按施工验收规范要求 | m | 1.98
本页小计
【表10.2.2-16】
分部分项工程清单与计价表
单位(专业)工程名称:安装工程-给排水 | [5 empty] | 标段: |  |  | 第8页 共31页
序号 | 项目编码 | 项目名称 | 项目特征 | 计量 单位 | 工程量 | 金 额 (元) |  |  |  |  | 备注
[6 empty] | 综合单价 | 合价 | 其中
[8 empty] | 人工费 | 机械费 | 暂估价
39 | 031001007002 | 复合管 | 1.安装部位：室内 2.介质：给水 3.材质、规格：给水衬塑复合钢管 DN20 4.连接形式：管件螺纹连接，含管件 5.压力试验及吹、洗设计要求：按施工验收规范要求 | m | 6.20
40 | 031001007003 | 复合管 | 1.安装部位：室内 2.介质：给水 3.材质、规格：给水衬塑复合钢管 DN25 4.连接形式：管件螺纹连接，含管件 5.压力试验及吹、洗设计要求：按施工验收规范要求 | m | 4.44
41 | 031001007004 | 复合管 | 1.安装部位：室内 2.介质：给水 3.材质、规格：给水衬塑复合钢管 DN32 4.连接形式：管件螺纹连接，含管件 5.压力试验及吹、洗设计要求：按施工验收规范要求 | m | 2.70
42 | 031001007005 | 复合管 | 1.安装部位：室内 2.介质：给水 3.材质、规格：给水衬塑复合钢管 DN40 4.连接形式：管件螺纹连接，含管件 5.压力试验及吹、洗设计要求：按施工验收规范要求 | m | 66.61
本页小计
【表10.2.2-16】
分部分项工程清单与计价表
单位(专业)工程名称:安装工程-给排水 | [5 empty] | 标段: |  |  | 第9页 共31页
序号 | 项目编码 | 项目名称 | 项目特征 | 计量 单位 | 工程量 | 金 额 (元) |  |  |  |  | 备注
[6 empty] | 综合单价 | 合价 | 其中
[8 empty] | 人工费 | 机械费 | 暂估价
43 | 031001007006 | 复合管 | 1.安装部位：室内 2.介质：给水 3.材质、规格：给水衬塑复合钢管 DN50 4.连接形式：管件螺纹连接，含管件 5.压力试验及吹、洗设计要求：按施工验收规范要求 | m | 105.72
44 | 031001007007 | 复合管 | 1.安装部位：室内 2.介质：给水 3.材质、规格：给水衬塑复合钢管 DN65 4.连接形式：管件螺纹连接，含管件 5.压力试验及吹、洗设计要求：按施工验收规范要求 | m | 36.51
45 | 031001007008 | 复合管 | 1.安装部位：室内 2.介质：给水 3.材质、规格：给水衬塑复合钢管 DN80 4.连接形式：管件螺纹连接，含管件 5.压力试验及吹、洗设计要求：按施工验收规范要求 | m | 50.23
46 | 031001007009 | 复合管 | 1.安装部位：室内 2.介质：给水 3.材质、规格：给水衬塑复合钢管 DN100 4.连接形式：管件螺纹连接，含管件 5.压力试验及吹、洗设计要求：按施工验收规范要求 | m | 61.11
本页小计
【表10.2.2-16】
分部分项工程清单与计价表
单位(专业)工程名称:安装工程-给排水 | [5 empty] | 标段: |  |  | 第10页 共31页
序号 | 项目编码 | 项目名称 | 项目特征 | 计量 单位 | 工程量 | 金 额 (元) |  |  |  |  | 备注
[6 empty] | 综合单价 | 合价 | 其中
[8 empty] | 人工费 | 机械费 | 暂估价
47 | 031002001003 | 管道支吊架 | 1.材 质：型钢 2.管架形式：一般管架 | Kg | 196.51
48 | 031201003004 | 金属结构刷油 | 1.除锈级别：手工轻锈 2.油漆品种：红丹防锈漆、调和漆 3.结构类型：一般管架 4.涂刷遍数、漆膜厚度：各两遍 | kg | 196.51
49 | 031201001002 | 管道刷油 | 1.油漆品种：红丹防锈漆、调和漆 2.涂刷遍数、漆膜厚度：各两遍 | m2 | 59.43
50 | 031003001002 | 螺纹阀门 | 1.阀门类型：自动排气阀 2.阀门材质：铜质 3.规格、压力等级：ZP-I DN20 4.连接形式：螺纹连接 | 个 | 4
51 | 031003001003 | 螺纹阀门 | 1.阀门类型：螺纹截止阀 2.阀门材质：铜质 3.规格、压力等级：J11W-16T DN20 4.连接形式：螺纹连接 | 个 | 4
52 | 031003001004 | 螺纹阀门 | 1.阀门类型：螺纹截止阀 2.阀门材质：铜质 3.规格、压力等级：J11W-16T DN25 4.连接形式：螺纹连接 | 个 | 1
53 | 031003001005 | 螺纹阀门 | 1.阀门类型：螺纹截止阀 2.阀门材质：铜质 3.规格、压力等级：J11W-16T DN40 4.连接形式：螺纹连接 | 个 | 7
本页小计
【表10.2.2-16】
分部分项工程清单与计价表
单位(专业)工程名称:安装工程-给排水 | [5 empty] | 标段: |  |  | 第11页 共31页
序号 | 项目编码 | 项目名称 | 项目特征 | 计量 单位 | 工程量 | 金 额 (元) |  |  |  |  | 备注
[6 empty] | 综合单价 | 合价 | 其中
[8 empty] | 人工费 | 机械费 | 暂估价
54 | 031003001006 | 螺纹阀门 | 1.阀门类型：螺纹截止阀 2.阀门材质：铜质 3.规格、压力等级：J11W-16T DN50 4.连接形式：螺纹连接 | 个 | 1
55 | 031003001007 | 螺纹阀门 | 1.阀门类型：螺纹闸阀 2.阀门材质：铜质 3.规格、压力等级：Z15W-16T DN50 4.连接形式：螺纹连接 | 个 | 3
56 | 031003001008 | 螺纹阀门 | 1.阀门类型：螺纹闸阀 2.阀门材质：铜质 3.规格、压力等级：Z15W-16T DN65 4.连接形式：螺纹连接 | 个 | 1
57 | 031003002003 | 螺纹法兰阀门 | 1.阀门类型：法兰闸阀 2.阀门材质：铜质 3.规格、压力等级：Z41T-16 DN100 4.连接形式：螺纹法兰连接 | 个 | 4
58 | 031003001009 | 螺纹阀门 | 1.阀门类型：遥控浮球阀 2.阀门材质：碳钢 3.规格、压力等级：100X-16 DN50 4.连接形式：螺纹连接 | 个 | 2
59 | 031003001010 | 螺纹阀门 | 1.阀门类型：遥控浮球阀 2.阀门材质：碳钢 3.规格、压力等级：100X-16 DN100 4.连接形式：螺纹连接 | 个 | 1
本页小计
【表10.2.2-16】
分部分项工程清单与计价表
单位(专业)工程名称:安装工程-给排水 | [5 empty] | 标段: |  |  | 第12页 共31页
序号 | 项目编码 | 项目名称 | 项目特征 | 计量 单位 | 工程量 | 金 额 (元) |  |  |  |  | 备注
[6 empty] | 综合单价 | 合价 | 其中
[8 empty] | 人工费 | 机械费 | 暂估价
60 | 031003002004 | 螺纹法兰阀门 | 1.阀门类型：Y型过滤器 2.阀门材质：球墨铸铁 3.规格、压力等级：GL41H-16Q DN50 4.连接形式：螺纹法兰连接 | 个 | 1
61 | 031003002005 | 螺纹法兰阀门 | 1.阀门类型：Y型过滤器 2.阀门材质：球墨铸铁 3.规格、压力等级：GL41H-16Q DN100 4.连接形式：螺纹法兰连接 | 个 | 1
62 | 031003002006 | 螺纹法兰阀门 | 1.阀门类型：止回阀 2.阀门材质：球墨铸铁 3.规格、压力等级：H44T-16 DN50 4.连接形式：螺纹法兰连接 | 个 | 2
63 | 031003002007 | 螺纹法兰阀门 | 1.阀门类型：止回阀 2.阀门材质：球墨铸铁 3.规格、压力等级：H44T-16 DN100 4.连接形式：螺纹法兰连接 | 个 | 1
64 | 031003001011 | 螺纹阀门 | 1.阀门类型：减压阀 2.阀门材质：铜质 3.规格、压力等级：YZ11X-16T DN40 4.连接形式：螺纹连接 | 个 | 4
65 | 031003001012 | 螺纹阀门 | 1.阀门类型：减压阀 2.阀门材质：铜质 3.规格、压力等级：YZ11X-16T DN50 4.连接形式：螺纹连接 | 个 | 2
本页小计
【表10.2.2-16】
分部分项工程清单与计价表
单位(专业)工程名称:安装工程-给排水 | [5 empty] | 标段: |  |  | 第13页 共31页
序号 | 项目编码 | 项目名称 | 项目特征 | 计量 单位 | 工程量 | 金 额 (元) |  |  |  |  | 备注
[6 empty] | 综合单价 | 合价 | 其中
[8 empty] | 人工费 | 机械费 | 暂估价
66 | 031003001013 | 螺纹阀门 | 1.阀门类型：减压阀 2.阀门材质：铜质 3.规格、压力等级：YZ11X-16T DN65 4.连接形式：螺纹连接 | 个 | 1
67 | 031003013001 | 水表 | 1.安装部位(室内外)：室外 2.型号、规格：DN50 3.连接形式：螺纹连接 4.附件配置：带截止阀1只（带锁） | 组 | 1
68 | 031003013002 | 水表 | 1.安装部位(室内外)：室外 2.型号、规格：DN50 3.连接形式：螺纹连接 4.附件配置：带Z15W-16T闸阀1只 | 组 | 1
69 | 031003013003 | 水表 | 1.安装部位(室内外)：室外 2.型号、规格：DN100 3.连接形式：法兰连接 4.附件配置：带Z41T-16闸阀1只 | 组 | 3
70 | 031004006001 | 大便器 | 1.材 质：陶瓷 2.规格、类型：连体水箱大便器 3.组装形式：连体式 4.附件名称、数量：角型阀(带铜活、连接软管)DN15一个 | 组 | 1
71 | 031004006002 | 大便器 | 1.材 质：陶瓷 2.规格、类型：残卫连体水箱大便器 3.组装形式：连体式 4.附件名称、数量：角型阀(带铜活、连接软管)DN15一个，含残卫装置 | 组 | 5
本页小计
【表10.2.2-16】
分部分项工程清单与计价表
单位(专业)工程名称:安装工程-给排水 | [5 empty] | 标段: |  |  | 第14页 共31页
序号 | 项目编码 | 项目名称 | 项目特征 | 计量 单位 | 工程量 | 金 额 (元) |  |  |  |  | 备注
[6 empty] | 综合单价 | 合价 | 其中
[8 empty] | 人工费 | 机械费 | 暂估价
72 | 031004006003 | 大便器 | 1.材质：陶瓷 2.规格、类型：平板式蹲便器（自带水封） 3.组装形式：延时自闭阀 4.附件名称、数量：延时自闭阀DN25（含配件）一个 | 组 | 48
73 | 031004007001 | 小便器 | 1.材质：陶瓷 2.规格、类型：壁挂式小便器 3.组装形式：延时自闭阀冲洗 4.附件名称、数量：延时自闭阀DN15一个 | 组 | 35
74 | 031004007002 | 小便器 | 1.材质：陶瓷 2.规格、类型：残卫壁挂式小便器 3.组装形式：延时自闭阀冲洗 4.附件名称、数量：延时自闭阀DN15一个，，含残卫装置 | 组 | 4
75 | 031004003001 | 洗脸盆 | 1.材质：陶瓷； 2.规格、类型：台式冷水洗脸盆 3.组装形式：台下式 4.附件名称、数量：台盆延时自闭式龙头 （单冷）DN15一个、角型阀(带铜活)DN15一个 | 组 | 39
本页小计
【表10.2.2-16】
分部分项工程清单与计价表
单位(专业)工程名称:安装工程-给排水 | [5 empty] | 标段: |  |  | 第15页 共31页
序号 | 项目编码 | 项目名称 | 项目特征 | 计量 单位 | 工程量 | 金 额 (元) |  |  |  |  | 备注
[6 empty] | 综合单价 | 合价 | 其中
[8 empty] | 人工费 | 机械费 | 暂估价
76 | 031004003002 | 洗脸盆 | 1.材质：陶瓷； 2.规格、类型：立柱式冷水洗脸盆 3.组装形式：立柱式 4.附件名称、数量：台盆延时自闭式龙头 （单冷）DN15一个、角型阀(带铜活)DN15一个，含残卫装置 | 组 | 3
77 | 031004010001 | 淋浴器 | 1.浴缸材质：成套淋浴器 2.组装形式：冷热水 3.附件名称、数量：包含所有附件 | 套 | 4
78 | 031004008001 | 其他成品卫生器具 | 1.材 质：陶瓷 2.规格、类型：落地式拖布池 3.组装形式：冷水单嘴 4.附件名称、数量：陶瓷芯中长冷水嘴DN15一个 | 组 | 2
79 | 031202002001 | 管道防腐蚀 | 1.涂刷(喷)品种：埋地钢管道管外壁防腐 2.涂刷(喷)遍数、漆膜厚度：三油两布 | m2 | 16.55
80 | 031208002001 | 管道绝热 | 1.绝热材料品种：橡塑管壳 2.绝热厚度：30mm 3.管道外径：DN50mm以内 | m3 | 0.15
81 | 031208007001 | 防潮层、保护层 | 1.材料：铝薄板保护层 2.厚度：0.5mm 3.层数：1层 4.对象：屋面 5.结构形式：铆钉固定 | m2 | 5.82
本页小计
【表10.2.2-16】
分部分项工程清单与计价表
单位(专业)工程名称:安装工程-给排水 | [5 empty] | 标段: |  |  | 第16页 共31页
序号 | 项目编码 | 项目名称 | 项目特征 | 计量 单位 | 工程量 | 金 额 (元) |  |  |  |  | 备注
[6 empty] | 综合单价 | 合价 | 其中
[8 empty] | 人工费 | 机械费 | 暂估价
82 | 031002003007 | 套管 | 1.名称、类型：刚性防水套管 2.材 质：碳钢 3.规 格：DN50 | 个 | 4
83 | 031002003008 | 套管 | 1.名称、类型：刚性防水套管 2.材 质：碳钢 3.规 格：DN65 | 个 | 2
84 | 031002003009 | 套管 | 1.名称、类型：刚性防水套管 2.材 质：碳钢 3.规 格：DN80 | 个 | 1
85 | 031002003010 | 套管 | 1.名称、类型：刚性防水套管 2.材 质：碳钢 3.规 格：DN100 | 个 | 1
86 | 031002003011 | 套管 | 1.名称、类型：一般穿墙钢套管 2.材 质：碳钢 3.规 格：DN40 | 个 | 1
87 | 031002003012 | 套管 | 1.名称、类型：一般穿墙钢套管 2.材 质：碳钢 3.规 格：DN65 | 个 | 8
88 | 031002003013 | 套管 | 1.名称、类型：一般穿墙钢套管 2.材 质：碳钢 3.规 格：DN80 | 个 | 4
89 | 031002003014 | 套管 | 1.名称、类型：一般穿墙钢套管 2.材 质：碳钢 3.规 格：DN100 | 个 | 2
本页小计
【表10.2.2-16】
分部分项工程清单与计价表
单位(专业)工程名称:安装工程-给排水 | [5 empty] | 标段: |  |  | 第17页 共31页
序号 | 项目编码 | 项目名称 | 项目特征 | 计量 单位 | 工程量 | 金 额 (元) |  |  |  |  | 备注
[6 empty] | 综合单价 | 合价 | 其中
[8 empty] | 人工费 | 机械费 | 暂估价
90 | 031002003015 | 套管 | 1.名称、类型：一般穿墙钢套管 2.材 质：碳钢 3.规 格：DN125 | 个 | 2
91 | 031002003016 | 套管 | 1.名称、类型：一般穿墙钢套管 2.材 质：碳钢 3.规 格：DN150 | 个 | 2
92 | 031002003017 | 套管 | 1.名称、类型：一般穿楼板钢套管 2.材 质：碳钢 3.规 格：DN65 | 个 | 1
93 | 031002003018 | 套管 | 1.名称、类型：一般穿楼板钢套管 2.材 质：碳钢 3.规 格：DN80 | 个 | 8
94 | 031002003019 | 套管 | 1.名称、类型：一般穿楼板钢套管 2.材 质：碳钢 3.规 格：DN100 | 个 | 1
95 | 031002003020 | 套管 | 1.名称、类型：一般穿楼板钢套管 2.材 质：碳钢 3.规 格：DN125 | 个 | 1
96 | 040504001002 | 砌筑井 | 1.名称：砖砌矩形水表井 井室净空尺寸（m）1.5×1井室~净高0.9(m) | 座 | 2
97 | 03B001 | 卫生间暗敷管道补贴 | 1.名称：卫生间（内周长在12m以下）暗敷管道，每间补贴1.0工日 | 间 | 17
98 | 03B002 | 卫生间暗敷管道补贴 | 1.名称：卫生间（内周长在12m以上）暗敷管道，每间补贴 1.5 工日 | 间 | 9
本页小计
【表10.2.2-16】
分部分项工程清单与计价表
单位(专业)工程名称:安装工程-给排水 | [5 empty] | 标段: |  |  | 第18页 共31页
序号 | 项目编码 | 项目名称 | 项目特征 | 计量 单位 | 工程量 | 金 额 (元) |  |  |  |  | 备注
[6 empty] | 综合单价 | 合价 | 其中
[8 empty] | 人工费 | 机械费 | 暂估价
99 | 040101002001 | 挖沟槽土方 | 1.土壤类别：人工挖管沟土方，三类土，不装车 2.挖土深度：1.5米内，管沟顶二侧弃土 | m3 | 25.94
100 | 040103001001 | 回填方 | 1.密实度要求：人工回填管沟夯实 2.填方材料品种：管沟开挖起控土 3.填方来源、运距：管沟顶二侧 | m3 | 25.94
|  | 热水 |  |  | 0
101 | 031001006015 | 塑料管 | 1.安装部位：室内 2.介质：给水 3.材质、规格：PPR热水管 DN15 4.连接形式：热熔连接 5.压力试验及吹、洗设计要求：按施工验收规范要求 | m | 18.37
102 | 031001006016 | 塑料管 | 1.安装部位：室内 2.介质：给水 3.材质、规格：PPR热水管 DN20 4.连接形式：热熔连接 5.压力试验及吹、洗设计要求：按施工验收规范要求 | m | 5.39
103 | 031001006017 | 塑料管 | 1.安装部位：室内 2.介质：给水 3.材质、规格：PPR热水管 DN25 4.连接形式：热熔连接 5.压力试验及吹、洗设计要求：按施工验收规范要求 | m | 5.80
本页小计
【表10.2.2-16】
分部分项工程清单与计价表
单位(专业)工程名称:安装工程-给排水 | [5 empty] | 标段: |  |  | 第19页 共31页
序号 | 项目编码 | 项目名称 | 项目特征 | 计量 单位 | 工程量 | 金 额 (元) |  |  |  |  | 备注
[6 empty] | 综合单价 | 合价 | 其中
[8 empty] | 人工费 | 机械费 | 暂估价
104 | 031001007010 | 复合管 | 1.安装部位：室内 2.介质：给水 3.材质、规格：给水衬塑复合钢管 DN15 4.连接形式：管件螺纹连接，含管件 5.压力试验及吹、洗设计要求：按施工验收规范要求 | m | 6.13
105 | 031001007011 | 复合管 | 1.安装部位：室内 2.介质：给水 3.材质、规格：给水衬塑复合钢管 DN20 4.连接形式：管件螺纹连接，含管件 5.压力试验及吹、洗设计要求：按施工验收规范要求 | m | 14.06
106 | 031001007012 | 复合管 | 1.安装部位：室内 2.介质：给水 3.材质、规格：给水衬塑复合钢管 DN25 4.连接形式：管件螺纹连接，含管件 5.压力试验及吹、洗设计要求：按施工验收规范要求 | m | 10.47
107 | 031001007013 | 复合管 | 1.安装部位：室内 2.介质：给水 3.材质、规格：给水衬塑复合钢管 DN32 4.连接形式：管件螺纹连接，含管件 5.压力试验及吹、洗设计要求：按施工验收规范要求 | m | 39.28
本页小计
【表10.2.2-16】
分部分项工程清单与计价表
单位(专业)工程名称:安装工程-给排水 | [5 empty] | 标段: |  |  | 第20页 共31页
序号 | 项目编码 | 项目名称 | 项目特征 | 计量 单位 | 工程量 | 金 额 (元) |  |  |  |  | 备注
[6 empty] | 综合单价 | 合价 | 其中
[8 empty] | 人工费 | 机械费 | 暂估价
108 | 031001007014 | 复合管 | 1.安装部位：室内 2.介质：给水 3.材质、规格：给水衬塑复合钢管 DN40 4.连接形式：管件螺纹连接，含管件 5.压力试验及吹、洗设计要求：按施工验收规范要求 | m | 65.20
109 | 031001007015 | 复合管 | 1.安装部位：室内 2.介质：给水 3.材质、规格：给水衬塑复合钢管 DN50 4.连接形式：管件螺纹连接，含管件 5.压力试验及吹、洗设计要求：按施工验收规范要求 | m | 110.44
110 | 031001007016 | 复合管 | 1.安装部位：室内 2.介质：给水 3.材质、规格：给水衬塑复合钢管 DN65 4.连接形式：管件螺纹连接，含管件 5.压力试验及吹、洗设计要求：按施工验收规范要求 | m | 10.29
111 | 031001007017 | 复合管 | 1.安装部位：室内 2.介质：给水 3.材质、规格：给水衬塑复合钢管 DN80 4.连接形式：管件螺纹连接，含管件 5.压力试验及吹、洗设计要求：按施工验收规范要求 | m | 35.68
本页小计
【表10.2.2-16】
分部分项工程清单与计价表
单位(专业)工程名称:安装工程-给排水 | [5 empty] | 标段: |  |  | 第21页 共31页
序号 | 项目编码 | 项目名称 | 项目特征 | 计量 单位 | 工程量 | 金 额 (元) |  |  |  |  | 备注
[6 empty] | 综合单价 | 合价 | 其中
[8 empty] | 人工费 | 机械费 | 暂估价
112 | 031002001004 | 管道支吊架 | 1.材 质：型钢 2.管架形式：一般管架 | Kg | 163.20
113 | 031201003005 | 金属结构刷油 | 1.除锈级别：手工轻锈 2.油漆品种：红丹防锈漆、调和漆 3.结构类型：一般管架 4.涂刷遍数、漆膜厚度：各两遍 | kg | 163.20
114 | 031006001001 | 变频给水设备 | 1.设备名称：热水供水成套变频设备 2.型号、规格：Q=8m3/h H=15m N=1.1kW（一用一备） 3.减震装置形式：减震器安装 | 套 | 1
115 | 030211003001 | 循环水泵 | 1.型号：ISG（B）80-100型空气源热泵机组循环泵 2.功率：Q=35~62m3/h H=13.8~10.8m N=3.0kW 3.减震装置形式：减震器安装 | 台 | 2
116 | 031006006001 | 地源(水源、气源)热泵机组 | 1.型号、规格：RSJ-770/S-820-C空气源热泵机组 额定功率17.9KW/台，额定制热量75KW/台 2.安装方式：落地安装 3.减震装置形式：减震器安装 | 组 | 3
117 | 031007003001 | 燃气沸水器、消毒器 | 1.类 型：银离子消毒器 2.型号、容量：N=0.5kW/台 | 台 | 1
118 | 031006015001 | 水箱 | 1.材质、类型：热水补水箱 2.型号、规格：设备配套 | 台 | 1
本页小计
【表10.2.2-16】
分部分项工程清单与计价表
单位(专业)工程名称:安装工程-给排水 | [5 empty] | 标段: |  |  | 第22页 共31页
序号 | 项目编码 | 项目名称 | 项目特征 | 计量 单位 | 工程量 | 金 额 (元) |  |  |  |  | 备注
[6 empty] | 综合单价 | 合价 | 其中
[8 empty] | 人工费 | 机械费 | 暂估价
119 | 031006015002 | 水箱 | 1.材质、类型：不锈钢保温热水箱 2.型号、规格：L×B×H=6000×4000×2000 | 台 | 1
120 | 031208001001 | 设备绝热 | 1.绝热材料品种：橡塑板 2.绝热厚度：50mm 3.设备形式：不锈钢保温热水箱 | m3 | 4.53
121 | 031208007002 | 防潮层、保护层 | 1.材料：铝薄板保护层 2.厚度：0.5mm 3.层数：1层 4.对象：不锈钢保温热水箱 5.结构形式：铆钉固定 | m2 | 92.86
122 | 031003001014 | 螺纹阀门 | 1.阀门类型：自动排气阀 2.阀门材质：铜质 3.规格、压力等级：ZP-I DN20 4.连接形式：螺纹连接 | 个 | 2
123 | 031003001015 | 螺纹阀门 | 1.阀门类型：螺纹截止阀 2.阀门材质：铜质 3.规格、压力等级：J11W-16T DN20 4.连接形式：螺纹连接 | 个 | 2
124 | 031003001016 | 螺纹阀门 | 1.阀门类型：螺纹截止阀 2.阀门材质：铜质 3.规格、压力等级：J11W-16T DN25 4.连接形式：螺纹连接 | 个 | 1
本页小计
【表10.2.2-16】
分部分项工程清单与计价表
单位(专业)工程名称:安装工程-给排水 | [5 empty] | 标段: |  |  | 第23页 共31页
序号 | 项目编码 | 项目名称 | 项目特征 | 计量 单位 | 工程量 | 金 额 (元) |  |  |  |  | 备注
[6 empty] | 综合单价 | 合价 | 其中
[8 empty] | 人工费 | 机械费 | 暂估价
125 | 031003001017 | 螺纹阀门 | 1.阀门类型：螺纹截止阀 2.阀门材质：铜质 3.规格、压力等级：J11W-16T DN32 4.连接形式：螺纹连接 | 个 | 1
126 | 031003001018 | 螺纹阀门 | 1.阀门类型：螺纹截止阀 2.阀门材质：铜质 3.规格、压力等级：J11W-16T DN40 4.连接形式：螺纹连接 | 个 | 4
127 | 031003001019 | 螺纹阀门 | 1.阀门类型：螺纹截止阀 2.阀门材质：铜质 3.规格、压力等级：J11W-16T DN50 4.连接形式：螺纹连接 | 个 | 1
128 | 031003001020 | 螺纹阀门 | 1.阀门类型：螺纹温控阀 2.阀门材质：铜质 3.规格、压力等级：DN15 4.连接形式：螺纹连接 | 个 | 1
129 | 031003001021 | 螺纹阀门 | 1.阀门类型：螺纹温控阀 2.阀门材质：铜质 3.规格、压力等级：DN20 4.连接形式：螺纹连接 | 个 | 1
130 | 031003001022 | 螺纹阀门 | 1.阀门类型：螺纹温控阀 2.阀门材质：铜质 3.规格、压力等级：DN25 4.连接形式：螺纹连接 | 个 | 3
本页小计
【表10.2.2-16】
分部分项工程清单与计价表
单位(专业)工程名称:安装工程-给排水 | [5 empty] | 标段: |  |  | 第24页 共31页
序号 | 项目编码 | 项目名称 | 项目特征 | 计量 单位 | 工程量 | 金 额 (元) |  |  |  |  | 备注
[6 empty] | 综合单价 | 合价 | 其中
[8 empty] | 人工费 | 机械费 | 暂估价
131 | 031003001023 | 螺纹阀门 | 1.阀门类型：螺纹温控阀 2.阀门材质：铜质 3.规格、压力等级：DN32 4.连接形式：螺纹连接 | 个 | 2
132 | 031003001024 | 螺纹阀门 | 1.阀门类型：螺纹温控阀 2.阀门材质：铜质 3.规格、压力等级：DN50 4.连接形式：螺纹连接 | 个 | 4
133 | 031003001025 | 螺纹阀门 | 1.阀门类型：减压阀 2.阀门材质：铜质 3.规格、压力等级：YZ11X-16T DN25 4.连接形式：螺纹连接 | 个 | 1
134 | 031003001026 | 螺纹阀门 | 1.阀门类型：减压阀 2.阀门材质：铜质 3.规格、压力等级：YZ11X-16T DN40 4.连接形式：螺纹连接 | 个 | 2
135 | 031003001027 | 螺纹阀门 | 1.阀门类型：减压阀 2.阀门材质：铜质 3.规格、压力等级：YZ11X-16T DN50 4.连接形式：螺纹连接 | 个 | 1
136 | 031003001028 | 螺纹阀门 | 1.阀门类型：螺纹闸阀 2.阀门材质：铜质 3.规格、压力等级：Z15W-16T DN50 4.连接形式：螺纹连接 | 个 | 3
本页小计
【表10.2.2-16】
分部分项工程清单与计价表
单位(专业)工程名称:安装工程-给排水 | [5 empty] | 标段: |  |  | 第25页 共31页
序号 | 项目编码 | 项目名称 | 项目特征 | 计量 单位 | 工程量 | 金 额 (元) |  |  |  |  | 备注
[6 empty] | 综合单价 | 合价 | 其中
[8 empty] | 人工费 | 机械费 | 暂估价
137 | 031003002008 | 螺纹法兰阀门 | 1.阀门类型：法兰闸阀 2.阀门材质：铜质 3.规格、压力等级：Z41T-16 DN80 4.连接形式：螺纹法兰连接 | 个 | 7
138 | 031003002009 | 螺纹法兰阀门 | 1.阀门类型：Y型过滤器 2.阀门材质：球墨铸铁 3.规格、压力等级：GL41H-16Q DN80 4.连接形式：螺纹法兰连接 | 个 | 2
139 | 031003010002 | 软接头（软管） | 1.材 质：法兰式橡胶软接头 2.规 格：KXT-16 DN50 3.连接形式：碳钢螺纹法兰连接 | 个 | 6
140 | 031003010003 | 软接头（软管） | 1.材 质：法兰式橡胶软接头 2.规 格：KXT-16 DN80 3.连接形式：碳钢螺纹法兰连接 | 个 | 4
141 | 031003002010 | 螺纹法兰阀门 | 1.阀门类型：止回阀 2.阀门材质：球墨铸铁 3.规格、压力等级：H44T-16 DN80 4.连接形式：螺纹法兰连接 | 个 | 5
142 | 030601002002 | 压力仪表 | 1.压力仪表名称：压力表 2.型 号：Y-150 3.规 格：0.1~1.6MPa 4.压力表弯材质、规格：全铜表弯 | 台 | 7
143 | 031003001029 | 螺纹阀门 | 1.阀门类型：旋塞阀 2.阀门材质：铜质 3.规格、压力等级：DN15 4.连接形式：螺纹连接 | 个 | 7
本页小计
【表10.2.2-16】
分部分项工程清单与计价表
单位(专业)工程名称:安装工程-给排水 | [5 empty] | 标段: |  |  | 第26页 共31页
序号 | 项目编码 | 项目名称 | 项目特征 | 计量 单位 | 工程量 | 金 额 (元) |  |  |  |  | 备注
[6 empty] | 综合单价 | 合价 | 其中
[8 empty] | 人工费 | 机械费 | 暂估价
144 | 031208002002 | 管道绝热 | 1.绝热材料品种：橡塑管壳 2.绝热厚度：30mm 3.管道外径：DN50mm以内 | m3 | 2.11
145 | 031208002003 | 管道绝热 | 1.绝热材料品种：橡塑管壳 2.绝热厚度：30mm 3.管道外径：DN80mm以内 | m3 | 0.53
146 | 031208007003 | 防潮层、保护层 | 1.材料：铝薄板保护层 2.厚度：0.5mm 3.层数：1层 4.对象：屋面管道 5.结构形式：铆钉固定 | m2 | 24.69
147 | 031002003021 | 套管 | 1.名称、类型：刚性防水套管 2.材 质：碳钢 3.规 格：DN50 | 个 | 2
148 | 031002003022 | 套管 | 1.名称、类型：刚性防水套管 2.材 质：碳钢 3.规 格：DN80 | 个 | 1
149 | 031002003023 | 套管 | 1.名称、类型：一般穿墙钢套管 2.材 质：碳钢 3.规 格：DN80 | 个 | 15
150 | 031002003024 | 套管 | 1.名称、类型：一般穿墙钢套管 2.材 质：碳钢 3.规 格：DN100 | 个 | 5
本页小计
【表10.2.2-16】
分部分项工程清单与计价表
单位(专业)工程名称:安装工程-给排水 | [5 empty] | 标段: |  |  | 第27页 共31页
序号 | 项目编码 | 项目名称 | 项目特征 | 计量 单位 | 工程量 | 金 额 (元) |  |  |  |  | 备注
[6 empty] | 综合单价 | 合价 | 其中
[8 empty] | 人工费 | 机械费 | 暂估价
151 | 031002003025 | 套管 | 1.名称、类型：一般穿墙钢套管 2.材 质：碳钢 3.规 格：DN150 | 个 | 1
152 | 031002003026 | 套管 | 1.名称、类型：一般穿楼板钢套管 2.材 质：碳钢 3.规 格：DN100 | 个 | 5
153 | 031002003027 | 套管 | 1.名称、类型：一般穿楼板钢套管 2.材 质：碳钢 3.规 格：DN150 | 个 | 1
|  | 厨房给排水 |  |  | 0
|  | 厨房排水 |  |  | 0
154 | 031001006018 | 塑料管 | 1.安装部位：室内 2.介质：排水 3.材质、规格：U-PVC排水管φ110*3.2 4.连接形式：零件承插粘接 5.压力试验及吹、洗设计要求：按施工验收规范要求 | m | 12.92
155 | 031001006019 | 塑料管 | 1.安装部位：室内 2.介质：排水 3.材质、规格：U-PVC排水管φ75*2.3 4.连接形式：零件承插粘接 5.压力试验及吹、洗设计要求：按施工验收规范要求 | m | 8.16
本页小计
【表10.2.2-16】
分部分项工程清单与计价表
单位(专业)工程名称:安装工程-给排水 | [5 empty] | 标段: |  |  | 第28页 共31页
序号 | 项目编码 | 项目名称 | 项目特征 | 计量 单位 | 工程量 | 金 额 (元) |  |  |  |  | 备注
[6 empty] | 综合单价 | 合价 | 其中
[8 empty] | 人工费 | 机械费 | 暂估价
156 | 031001006020 | 塑料管 | 1.安装部位：室内 2.介质：排水 3.材质、规格：U-PVC排水管φ50*2.0 4.连接形式：零件承插粘接 5.压力试验及吹、洗设计要求：按施工验收规范要求 | m | 106.55
|  | 厨房给水 |  |  | 0
157 | 031001006021 | 塑料管 | 1.安装部位：室内 2.介质：给水 3.材质、规格：PPR冷水管 DN15 4.连接形式：热熔连接 5.压力试验及吹、洗设计要求：按施工验收规范要求 | m | 234.80
158 | 031001006022 | 塑料管 | 1.安装部位：室内 2.介质：给水 3.材质、规格：PPR冷水管 DN20 4.连接形式：热熔连接 5.压力试验及吹、洗设计要求：按施工验收规范要求 | m | 20.88
159 | 031001006023 | 塑料管 | 1.安装部位：室内 2.介质：给水 3.材质、规格：PPR冷水管 DN25 4.连接形式：热熔连接 5.压力试验及吹、洗设计要求：按施工验收规范要求 | m | 60.30
本页小计
【表10.2.2-16】
分部分项工程清单与计价表
单位(专业)工程名称:安装工程-给排水 | [5 empty] | 标段: |  |  | 第29页 共31页
序号 | 项目编码 | 项目名称 | 项目特征 | 计量 单位 | 工程量 | 金 额 (元) |  |  |  |  | 备注
[6 empty] | 综合单价 | 合价 | 其中
[8 empty] | 人工费 | 机械费 | 暂估价
160 | 031001006024 | 塑料管 | 1.安装部位：室内 2.介质：给水 3.材质、规格：PPR冷水管 DN32 4.连接形式：热熔连接 5.压力试验及吹、洗设计要求：按施工验收规范要求 | m | 27.62
161 | 031001006025 | 塑料管 | 1.安装部位：室内 2.介质：给水 3.材质、规格：PPR冷水管 DN40 4.连接形式：热熔连接 5.压力试验及吹、洗设计要求：按施工验收规范要求 | m | 30.27
162 | 031001006026 | 塑料管 | 1.安装部位：室内 2.介质：给水 3.材质、规格：PPR冷水管 DN50 4.连接形式：热熔连接 5.压力试验及吹、洗设计要求：按施工验收规范要求 | m | 14.49
163 | 031001006027 | 塑料管 | 1.安装部位：室内 2.介质：给水 3.材质、规格：PPR冷水管 DN65 4.连接形式：热熔连接 5.压力试验及吹、洗设计要求：按施工验收规范要求 | m | 3.87
164 | 03B003 | 厨房暗敷管道补贴 | 1.名称：厨房暗敷管道，每间补贴 0.5 工日 | 间 | 6
本页小计
【表10.2.2-16】
分部分项工程清单与计价表
单位(专业)工程名称:安装工程-给排水 | [5 empty] | 标段: |  |  | 第30页 共31页
序号 | 项目编码 | 项目名称 | 项目特征 | 计量 单位 | 工程量 | 金 额 (元) |  |  |  |  | 备注
[6 empty] | 综合单价 | 合价 | 其中
[8 empty] | 人工费 | 机械费 | 暂估价
|  | 厨房热水 |  |  | 0
165 | 031001006028 | 塑料管 | 1.安装部位：室内 2.介质：给水 3.材质、规格：PPR热水管 DN15 4.连接形式：热熔连接 5.压力试验及吹、洗设计要求：按施工验收规范要求 | m | 195.73
166 | 031001006029 | 塑料管 | 1.安装部位：室内 2.介质：给水 3.材质、规格：PPR热水管 DN20 4.连接形式：热熔连接 5.压力试验及吹、洗设计要求：按施工验收规范要求 | m | 11.30
167 | 031001006030 | 塑料管 | 1.安装部位：室内 2.介质：给水 3.材质、规格：PPR热水管 DN25 4.连接形式：热熔连接 5.压力试验及吹、洗设计要求：按施工验收规范要求 | m | 7.72
168 | 031001006031 | 塑料管 | 1.安装部位：室内 2.介质：给水 3.材质、规格：PPR热水管 DN32 4.连接形式：热熔连接 5.压力试验及吹、洗设计要求：按施工验收规范要求 | m | 23.67
本页小计
【表10.2.2-16】
分部分项工程清单与计价表
单位(专业)工程名称:安装工程-给排水 | [5 empty] | 标段: |  |  | 第31页 共31页
序号 | 项目编码 | 项目名称 | 项目特征 | 计量 单位 | 工程量 | 金 额 (元) |  |  |  |  | 备注
[6 empty] | 综合单价 | 合价 | 其中
[8 empty] | 人工费 | 机械费 | 暂估价
169 | 031001006032 | 塑料管 | 1.安装部位：室内 2.介质：给水 3.材质、规格：PPR热水管 DN50 4.连接形式：热熔连接 5.压力试验及吹、洗设计要求：按施工验收规范要求 | m | 96.59
170 | 031208002004 | 管道绝热 | 1.绝热材料品种：橡塑管壳 2.绝热厚度：30mm 3.管道外径：DN50mm以内 | m3 | 2.16
本页小计
合计

## 8_表10_2_2-16 施工技术措施项目清单与计价表
【表10.2.2-16】
施工技术措施项目清单与计价表
单位(专业)工程名称:安装工程-给排水 | [5 empty] | 标段: |  |  | 第1页 共1页
序号 | 项目编码 | 项目名称 | 项目特征 | 计量 单位 | 工程量 | 金 额 (元) |  |  |  |  | 备注
[6 empty] | 综合单价 | 合价 | 其中
[8 empty] | 人工费 | 机械费 | 暂估价
|  | 脚手架搭拆 |  |  | 0
1 | 031301017003 | 脚手架搭拆 | 1.名称：脚手架搭拆费第十册 | 项 | 1
本页小计
合计

## 8_表10_2_2-20 施工组织（总价）措施项目清单与
【表10.2.2-20】
施工组织（总价）措施项目清单与计价表
工程名称:给排水 |  |  | 标段: | 第1页 共1页
序号 | 项目编号 | 项目名称 | 计算基础 | 费率 (%) | 金额 (元) | 备注
1 | 031302001001 | 安全文明施工费
1.1 |  | 安全文明施工基本费
2 | Z03130200801 | 提前竣工增加费
3 | 031302004001 | 二次搬运费
4 | 031302005001 | 冬雨季施工增加费
5 |  | 其他施工组织措施费
合 计

## 8_表10_2_2-21 其他项目清单与计价汇总表
【表10.2.2-21】
其他项目清单与计价汇总表
工程名称:给排水 |  | 标段: | 第1页 共1页
序号 | 项 目 名 称 | 金额(元) | 备注
1 | 暂列金额 | 30630.39 | 明细详见表10.2.2-22
1.1 | 标化工地增加费 | 0 | 明细详见表10.2.2-22
1.2 | 优质工程增加费 | 0 | 明细详见表10.2.2-22
1.3 | 其他暂列金额 | 30630.39 | 明细详见表10.2.2-22
2 | 暂估价 | 0
2.1 | 材料（设备）暂估价 | 0 | 明细详见表10.2.2-23
2.2 | 专业工程暂估价 | 0 | 明细详见表10.2.2-24
2.3 | 专项技术措施暂估价 | 0 | 明细详见表10.2.2-25
3 | 计日工 |  | 明细详见表10.2.2-26
4 | 总承包服务费 |  | 明细详见表10.2.2-27
合 计

## 8_表10_2_2-22 暂列金额明细表
【表10.2.2-22】
暂列金额明细表
工程名称:给排水 |  | 标段: |  | 第1页 共1页
序号 | 项 目 名 称 | 计量单位 | 暂定金额(元) | 备注
1 | 标化工地增加费 | 项
2 | 优质工程增加费 | 项
3 | 其他暂列金额 | 项 | 30630.39 | 估算比例一般不高于5%
3.1 | 其他暂列金额 | 项 | 30630.39
合计 |  |  | 30630.39

## 8_表10_2_2-23 材料（工程设备）暂估单价表
【表10.2.2-23】
材料（工程设备）暂估单价表
单位(专业)工程名称:安装工程-给排水 |  |  |  | 标段: |  | 第1页 共1页
序号 | 材料（工程设备）名称、规格、型号 | 计量 单位 | 数量 | 单价 | 合价 | 备注
1 | 银离子消毒器N=0.5kW/台 | 台 |  | 5000
2 | 热水补水箱 | 个 |  | 5000
3 | 热水供水成套变频设备Q=8m3/h H=15m N=1.1kW（一用一备） | 套 |  | 35000
4 | RSJ-770/S-820-C空气源热泵机组额定功率17.9KW/台，额定制热量75KW/台 | 组 |  | 30000
5 | ISG（B）80-100型空气源热泵机组循环泵=35~62m3/h H=13.8~10.8m N=3.0kW | 台 |  | 4800
合计

## 8_表10_2_2-24 专业工程暂估价表
【表10.2.2-24】
专业工程暂估价表
单位(专业)工程名称:安装工程-给排水 |  | 标段: | 第1页 共1页
序号 | 工 程 名 称 | 工程内容 | 暂估金额(元) | 备注
合计

## 8_表10_2_2-29 主要工日一览表
【表10.2.2-29】
主要工日一览表
工程名称:给排水 |  |  | 标段: |  | 第1页 共1页
序号 | 工日名称（类别） | 单位 | 数量 | 单价(元) | 合价（元） | 备注
1 | 一类人工 | 工日
2 | 二类人工 | 工日

## 8_表10_2_2-30 发包人提供材料和设备一览表
【表10.2.2-30】
发包人提供材料和设备一览表
工程名称:给排水 |  |  | 标段: |  |  | 第1页 共1页
序号 | 材料(设备)名称、规格、型号 | 单位 | 数量 | 单价 (元) | 交货 方式 | 送达 地点 | 备注

## 8_表10_2_2-31 主要材料和工程设备一览表
【表10.2.2-31】
主要材料和工程设备一览表
工程名称:给排水 |  |  |  | 标段: |  | 第1页 共5页
序号 | 名称、规格、型号 | 单位 | 数量 | 单价(元) | 合价（元） | 备注
1 | 扁钢Q235B综合 | kg
2 | 型钢综合 | kg
3 | 热轧薄钢板Q235B综合 | kg
4 | 中厚钢板综合 | kg
5 | 角型阀(带铜活)DN15 | 个
6 | 延时自闭式龙头 | 个
7 | 不锈钢地漏DN50 | 个
8 | 不锈钢地漏DN100 | 个
9 | 网框地漏DN100 | 个
10 | 地面扫除口DN75 | 个
11 | 地面扫除口DN100 | 个
12 | 延时自闭式龙头 | 个
13 | 双管成品淋浴器（含固定件） | 套
14 | 长颈水嘴DN15 | 个
15 | 酚醛调和漆各色 | kg
16 | 环氧煤沥青底漆 | kg
17 | 环氧煤沥青面漆 | kg
18 | 醇酸防锈漆C53-1 | kg
19 | 橡塑板 | m3
20 | 橡塑管壳 | m3
21 | 阻火圈φ110 | 个
22 | 碳素结构钢焊接钢管综合 | kg
23 | 碳素结构钢镀锌焊接钢管DN100 | m
24 | 碳素结构钢镀锌焊接钢管DN80 | m
25 | 碳钢管DN65 | m
26 | 碳钢管DN80 | m
27 | 碳钢管DN100 | m
28 | 碳钢管DN150 | m
29 | 碳钢管DN125 | m
【表10.2.2-31】
主要材料和工程设备一览表
工程名称:给排水 |  |  |  | 标段: |  | 第2页 共5页
序号 | 名称、规格、型号 | 单位 | 数量 | 单价(元) | 合价（元） | 备注
30 | 碳钢管DN40 | m
31 | 碳素结构钢流体无缝钢管DN75 | m
32 | PPR塑料热水给水管DN15 | m
33 | PPR塑料给水管DN15 | m
34 | PPR塑料热水给水管DN20 | m
35 | PPR塑料给水管DN20 | m
36 | PPR塑料热水给水管DN25 | m
37 | PPR塑料给水管DN25 | m
38 | PPR塑料热水给水管DN32 | m
39 | PPR塑料给水管DN32 | m
40 | PPR塑料给水管DN40 | m
41 | PPR塑料热水给水管DN50 | m
42 | PPR塑料给水管DN50 | m
43 | PPR塑料给水管DN65 | m
44 | UPVC排水管DN50 | m
45 | UPVC排水管DN75 | m
46 | UPVC排水管DN100 | m
47 | 法兰式软接头KXT-16 DN50 | 个
48 | 法兰式软接头KXT-16 DN80 | 个
49 | Y型过滤器GL41H-16Q DN100 | 个
50 | 止回阀H44T-16 DN100 | 个
51 | 法兰闸阀Z41T-16 DN100 | 个
52 | Y型过滤器GL41H-16Q DN50 | 个
53 | 止回阀H44T-16 DN50 | 个
54 | Y型过滤器GL41H-16Q DN80 | 个
55 | 止回阀H44T-16 DN80 | 个
56 | 法兰闸阀Z41T-16 DN80 | 个
57 | 法兰闸阀Z41H-16 DN80 | 个
58 | 截止阀（带锁）DN50 | 个
【表10.2.2-31】
主要材料和工程设备一览表
工程名称:给排水 |  |  |  | 标段: |  | 第3页 共5页
序号 | 名称、规格、型号 | 单位 | 数量 | 单价(元) | 合价（元） | 备注
59 | 闸阀Z15W-16TDN50 | 个
60 | 旋塞阀DN15 | 个
61 | 螺纹温控阀DN15 | 个
62 | 螺纹截止阀J11W-16T DN20 | 个
63 | 螺纹温控阀DN20 | 个
64 | 减压阀YZ11X-16T DN25 | 个
65 | 螺纹截止阀J11W-16T DN25 | 个
66 | 螺纹温控阀DN25 | 个
67 | 螺纹截止阀J11W-16T DN32 | 个
68 | 螺纹温控阀DN32 | 个
69 | 减压阀YZ11X-16T DN40 | 个
70 | 螺纹截止阀J11W-16T DN40 | 个
71 | 减压阀YZ11X-16T DN50 | 个
72 | 螺纹截止阀J11W-16T DN50 | 个
73 | 螺纹温控阀DN50 | 个
74 | 螺纹闸阀Z15W-16T DN50 | 个
75 | 减压阀YZ11X-16T DN65 | 个
76 | 螺纹闸阀Z15W-16T DN65 | 个
77 | 角式长柄截止阀DN15 | 个
78 | 截止阀J11T-16K DN25 | 个
79 | 遥控浮球阀100X-16 DN100 | 个
80 | 遥控浮球阀100X-16 DN50 | 个
81 | 碳钢平焊法兰DN100 | 片
82 | 法兰DN50 | 片
83 | 法兰DN80 | 片
84 | 螺纹法兰DN50 | 片
85 | 螺纹法兰DN80 | 片
86 | 螺纹法兰DN100 | 片
87 | 洗脸盆台下式 | 个
【表10.2.2-31】
主要材料和工程设备一览表
工程名称:给排水 |  |  |  | 标段: |  | 第4页 共5页
序号 | 名称、规格、型号 | 单位 | 数量 | 单价(元) | 合价（元） | 备注
88 | 洗脸盆立柱式 含残卫装置 | 个
89 | 成品拖布池 | 个
90 | 瓷蹲式大便器 | 个
91 | 残卫连体水箱大便器 | 个
92 | 连体水箱大便器 | 个
93 | 挂式小便器 | 个
94 | 残卫壁挂式小便器 | 个
95 | 银离子消毒器N=0.5kW/台 | 台
96 | 自动排气阀ZP-I DN20 | 个
97 | 法兰水表DN100 | 只
98 | 螺纹水表DN50 | 只
99 | 热水补水箱 | 个
100 | 潜水排污泵Q=25.0m3/h H=13m N=2.2Kw | 台
101 | 隔振垫 | 块
102 | 钢塑给水管DN15 | m
103 | 钢塑给水管DN20 | m
104 | 钢塑给水管DN25 | m
105 | 钢塑给水管DN32 | m
106 | 钢塑给水管DN40 | m
107 | 钢塑给水管DN50 | m
108 | 钢塑给水管DN65 | m
109 | 钢塑给水管DN80 | m
110 | 钢塑给水管DN100 | m
111 | U-PVC雨水管DN50 | m
112 | 抗紫外线PVC-U雨水排水管DN75 | m
113 | U-PVC雨水管DN100 | m
114 | 抗紫外线PVC-U雨水排水管DN100 | m
115 | 闸阀 Z41T-16DN100 | 个
【表10.2.2-31】
主要材料和工程设备一览表
工程名称:给排水 |  |  |  | 标段: |  | 第5页 共5页
序号 | 名称、规格、型号 | 单位 | 数量 | 单价(元) | 合价（元） | 备注
116 | 热水供水成套变频设备Q=8m3/h H=15m N=1.1kW（一用一备） | 套
117 | RSJ-770/S-820-C空气源热泵机组额定功率17.9KW/台，额定制热量75KW/台 | 组
118 | 不锈钢保温热水箱L×B×H=6000×4000×2000 | 台
119 | 压力仪表 | 台(块)
120 | 87型雨水斗DN75 | 个
121 | 87型雨水斗DN100 | 个
122 | ISG（B）80-100型空气源热泵机组循环泵=35~62m3/h H=13.8~10.8m N=3.0kW | 台
123 | 铝皮0.5mm | m2

## 8_表10_2_2-32 主要机械台班一览表
【表10.2.2-32】
主要机械台班一览表
工程名称:给排水 |  |  | 标段: |  | 第1页 共1页
序号 | 机械名称、规格、型号 | 单位 | 数 量 | 单价(元) | 合价（元） | 备注
1 | 标准压力发生器 | 台班
2 | 铭牌打印机 | 台班
3 | 其他机械费 | 元
4 | 汽车式起重机8t | 台班
5 | 汽车式起重机16t | 台班
6 | 桥式起重机20t | 台班
7 | 载货汽车4t | 台班
8 | 载货汽车5t | 台班
9 | 载货汽车8t | 台班
10 | 机动翻斗车1t | 台班
11 | 干混砂浆罐式搅拌机20000L | 台班
12 | 普通车床400×1000mm | 台班
13 | 普通车床630×2000mm | 台班
14 | 立式钻床25mm | 台班
15 | 管子切断套丝机159mm | 台班
16 | 交流弧焊机32kV·A | 台班
17 | 直流弧焊机32kW | 台班
18 | 电焊条烘干箱60×50×75cm3 | 台班
19 | 热熔焊机160mm | 台班
20 | 电动空气压缩机6m3/min | 台班
21 | 吊装机械(综合) | 台班
22 | 砂轮切割机φ500 | 台班
23 | 砂轮切割机 φ400 | 台班
24 | 试压泵3MPa | 台班
25 | 电焊机 （综合） | 台班

## 9_表10_2_2-16 分部分项工程清单与计价表
【表10.2.2-16】
分部分项工程清单与计价表
单位(专业)工程名称:安装工程-消防水 | [5 empty] | 标段: |  |  | 第1页 共26页
序号 | 项目编码 | 项目名称 | 项目特征 | 计量 单位 | 工程量 | 金 额 (元) |  |  |  |  | 备注
[6 empty] | 综合单价 | 合价 | 其中
[8 empty] | 人工费 | 机械费 | 暂估价
|  | 消火栓系统 |  |  | 0
1 | 030901002001 | 消火栓钢管 | 1.安装部位：室内 2.材质、规格：镀锌钢管 DN100 3.连接形式：沟槽连接 4.压力试验及冲洗设计要求：管道水压试验、水冲洗 5.管件安装：含管件 | m | 723.67
2 | 030901002002 | 消火栓钢管 | 1.安装部位：室内 2.材质、规格：镀锌钢管 DN80 3.连接形式：沟槽连接 4.压力试验及冲洗设计要求：管道水压试验、水冲洗 5.管件安装：含管件 | m | 1.05
3 | 030901002003 | 消火栓钢管 | 1.安装部位：室内 2.材质、规格：镀锌钢管 DN65 3.连接形式：螺纹连接 4.压力试验及冲洗设计要求：管道水压试验、水冲洗 5.管件安装：含管件 | m | 139.40
4 | 030901002004 | 消火栓钢管 | 1.安装部位：室内 2.材质、规格：镀锌钢管 DN50 3.连接形式：螺纹连接 4.压力试验及冲洗设计要求：管道水压试验、水冲洗 5.管件安装：含管件 | m | 9.07
本页小计
【表10.2.2-16】
分部分项工程清单与计价表
单位(专业)工程名称:安装工程-消防水 | [5 empty] | 标段: |  |  | 第2页 共26页
序号 | 项目编码 | 项目名称 | 项目特征 | 计量 单位 | 工程量 | 金 额 (元) |  |  |  |  | 备注
[6 empty] | 综合单价 | 合价 | 其中
[8 empty] | 人工费 | 机械费 | 暂估价
5 | 030901010001 | 室内消火栓 | 1.安装方式：明装 2.型号、规格：减压稳压单栓自救组合型消防箱 1800*700*240 3.附件材质、规格：箱内设 Φ19 水枪、DN65 栓口、25m 长衬胶水带和自救式消防软管卷盘各一，内设4Kg磷酸铵盐干粉灭火器2具 | 套 | 20
6 | 030901010002 | 室内消火栓 | 1.安装方式：明装 2.型号、规格：减压稳压单栓自救组合型消防箱 1800*700*240 3.附件材质、规格：箱内设 Φ19 水枪、DN65 栓口、25m 长衬胶水带和自救式消防软管卷盘各一，内设5Kg磷酸铵盐干粉灭火器2具 | 套 | 2
7 | 030901010003 | 室内消火栓 | 1.安装方式：暗装 2.型号、规格：减压稳压单栓自救组合型消防箱 1800*700*180 3.附件材质、规格：箱内设 Φ19 水枪、DN65 栓口、25m 长衬胶水带和自救式消防软管卷盘各一，内设4Kg磷酸铵盐干粉灭火器2具 | 套 | 29
8 | 030901010004 | 室内消火栓 | 1.安装方式：明装 2.型号、规格：试验消防箱 800*700*240 3.附件材质、规格：箱内设 Φ19 水枪、DN65 栓口、25m长衬胶水带 | 套 | 2
本页小计
【表10.2.2-16】
分部分项工程清单与计价表
单位(专业)工程名称:安装工程-消防水 | [5 empty] | 标段: |  |  | 第3页 共26页
序号 | 项目编码 | 项目名称 | 项目特征 | 计量 单位 | 工程量 | 金 额 (元) |  |  |  |  | 备注
[6 empty] | 综合单价 | 合价 | 其中
[8 empty] | 人工费 | 机械费 | 暂估价
9 | 030901013001 | 灭火器 | 1.形 式：室内灭火器安装箱体明装 2.规格、型号：MF/ABC4×2 | 套 | 21
10 | 030901013002 | 灭火器 | 1.形 式：室内灭火器安装箱体明装 2.规格、型号：MF/ABC5×2 | 套 | 4
11 | 031201001003 | 管道刷油 | 1.油漆品种：红丹防锈漆、调和漆 2.涂刷遍数、漆膜厚度：各两遍 | m2 | 288.08
12 | 031202002002 | 管道防腐蚀 | 1.涂刷(喷)品种：埋地钢管道管外壁防腐 2.涂刷(喷)遍数、漆膜厚度：三油两布 | m2 | 6.12
13 | Z031003018001 | 法兰阀门（沟槽式法兰连接） | 1.类 型：明杆弹性座封闸阀 2.材 质：球墨铸铁 3.规格、压力等级：Z41X-16Q DN80 4.连接形式：沟槽法兰连接 | 个 | 1
14 | Z031003018002 | 法兰阀门（沟槽式法兰连接） | 1.类 型：明杆弹性座封闸阀 2.材 质：球墨铸铁 3.规格、压力等级：Z41X-16Q DN100 4.连接形式：沟槽法兰连接 | 个 | 4
15 | Z031003018003 | 法兰阀门（沟槽式法兰连接） | 1.类 型：蝶阀 2.材 质：球墨铸铁 3.规格、压力等级：D71X-16Q DN100 4.连接形式：沟槽法兰连接 | 个 | 58
16 | Z031003018004 | 法兰阀门（沟槽式法兰连接） | 1.类 型：不锈钢金属波纹管 2.材 质：碳钢 3.规格、压力等级：DN100 1.6Mpa 4.连接形式：沟槽法兰连接 | 个 | 4
本页小计
【表10.2.2-16】
分部分项工程清单与计价表
单位(专业)工程名称:安装工程-消防水 | [5 empty] | 标段: |  |  | 第4页 共26页
序号 | 项目编码 | 项目名称 | 项目特征 | 计量 单位 | 工程量 | 金 额 (元) |  |  |  |  | 备注
[6 empty] | 综合单价 | 合价 | 其中
[8 empty] | 人工费 | 机械费 | 暂估价
17 | Z031003018005 | 法兰阀门（沟槽式法兰连接） | 1.类 型：流量开关 2.材 质：碳钢 3.规格、压力等级：DN100 1.6Mpa 4.连接形式：沟槽法兰连接 | 个 | 1
18 | Z031003018006 | 法兰阀门（沟槽式法兰连接） | 1.类 型：消声止回阀 2.材 质：碳钢 3.规格、压力等级：HC41X-16Q DN100 4.连接形式：沟槽法兰连接 | 个 | 2
19 | Z031003018007 | 法兰阀门（沟槽式法兰连接） | 1.类 型：沟槽法兰短管 2.材 质：球墨铸铁 3.规格、压力等级：DN80 1.6Mpa 4.连接形式：沟槽连接 | 个 | 2
20 | Z031003018008 | 法兰阀门（沟槽式法兰连接） | 1.类 型：沟槽法兰短管 2.材 质：球墨铸铁 3.规格、压力等级：DN100 1.6Mpa 4.连接形式：沟槽连接 | 个 | 130
21 | 031003001030 | 螺纹阀门 | 1.类 型：螺纹闸阀 2.材 质：球墨铸铁 3.规格、压力等级：Z15X-16Q DN50 4.连接形式：沟槽法兰连接 | 个 | 1
22 | 031003001031 | 螺纹阀门 | 1.阀门类型：自动排气阀 2.阀门材质：铜质 3.规格、压力等级：ZP-I DN20 4.连接形式：螺纹连接 | 个 | 2
本页小计
【表10.2.2-16】
分部分项工程清单与计价表
单位(专业)工程名称:安装工程-消防水 | [5 empty] | 标段: |  |  | 第5页 共26页
序号 | 项目编码 | 项目名称 | 项目特征 | 计量 单位 | 工程量 | 金 额 (元) |  |  |  |  | 备注
[6 empty] | 综合单价 | 合价 | 其中
[8 empty] | 人工费 | 机械费 | 暂估价
23 | 031003001032 | 螺纹阀门 | 1.阀门类型：螺纹截止阀 2.阀门材质：铜质 3.规格、压力等级：J11W-16T DN20 4.连接形式：螺纹连接 | 个 | 2
24 | 031003003001 | 焊接法兰阀门 | 1.阀门类型：旋流防止器 2.阀门材质：碳钢 3.规格、压力等级：DN50 4.连接形式：法兰连接 | 个 | 1
25 | 031003003002 | 焊接法兰阀门 | 1.阀门类型：旋流防止器 2.阀门材质：碳钢 3.规格、压力等级：DN80 4.连接形式：法兰连接 | 个 | 1
26 | 031003003003 | 焊接法兰阀门 | 1.阀门类型：旋流防止器 2.阀门材质：碳钢 3.规格、压力等级：DN100 4.连接形式：法兰连接 | 个 | 1
27 | 031208002005 | 管道绝热 | 1.绝热材料品种：橡塑管壳 2.绝热厚度：30mm 3.管道外径：DN80mm以内 | m3 | 0.04
28 | 031208007004 | 防潮层、保护层 | 1.材料：铝薄板保护层 2.厚度：0.5mm 3.层数：1层 4.对象：屋面 5.结构形式：铆钉固定 | m2 | 1.54
本页小计
【表10.2.2-16】
分部分项工程清单与计价表
单位(专业)工程名称:安装工程-消防水 | [5 empty] | 标段: |  |  | 第6页 共26页
序号 | 项目编码 | 项目名称 | 项目特征 | 计量 单位 | 工程量 | 金 额 (元) |  |  |  |  | 备注
[6 empty] | 综合单价 | 合价 | 其中
[8 empty] | 人工费 | 机械费 | 暂估价
29 | 031006002001 | 稳压给水设备 | 1.设备名称：消防稳压系统 2.型号、规格：XW(L)-I-1.0-20-ADL 3.水泵主要技术参数：ADL3-5:Q=1L/s,H=20m,N=0.37KW。一用一备 4.附件名称、规格、数量：含气压罐、阀门管路等一切附件 5.减震装置形式：隔振垫安装 | 套 | 1
30 | 031006015003 | 水箱 | 1.材质、类型：不锈钢高位消防水箱 2.型号、规格：L×B×H=4m×3m×2.5m | 台 | 1
31 | 030601005001 | 物位检测仪表 | 1.检测仪表名称：玻璃管水位计 | 台 | 1
32 | 030404031001 | 小电器 | 1.电器名称：水液位监测报警装置 | 个 | 1
33 | 030901012001 | 消防水泵接合器 | 1.安装部位：室外 2.型号、规格：SQS-100 DN100 | 套 | 1
34 | 030601002003 | 压力仪表 | 1.压力仪表名称：压力表 2.型 号：Y-150 3.规 格：0.1~1.6MPa 4.压力表弯材质、规格：全铜表弯 | 台 | 2
35 | 031003001033 | 螺纹阀门 | 1.阀门类型：旋塞阀 2.阀门材质：铜质 3.规格、压力等级：DN15 4.连接形式：螺纹连接 | 个 | 2
本页小计
【表10.2.2-16】
分部分项工程清单与计价表
单位(专业)工程名称:安装工程-消防水 | [5 empty] | 标段: |  |  | 第7页 共26页
序号 | 项目编码 | 项目名称 | 项目特征 | 计量 单位 | 工程量 | 金 额 (元) |  |  |  |  | 备注
[6 empty] | 综合单价 | 合价 | 其中
[8 empty] | 人工费 | 机械费 | 暂估价
36 | 030804001001 | 低压碳钢管件 | 1.管材质：水箱溢流管喇叭口 2.管规格：DN100 3.连接方式：焊接 | 个 | 1
37 | 031002003028 | 套管 | 1.名称、类型：刚性防水套管 2.材 质：碳钢 3.规 格：DN65 | 个 | 1
38 | 031002003029 | 套管 | 1.名称、类型：刚性防水套管 2.材 质：碳钢 3.规 格：DN100 | 个 | 1
39 | 031002003030 | 套管 | 1.名称、类型：一般穿墙钢套管 2.材 质：碳钢 3.规 格：DN100 | 个 | 2
40 | 031002003031 | 套管 | 1.名称、类型：一般穿墙钢套管 2.材 质：碳钢 3.规 格：DN150 | 个 | 31
41 | 031002003032 | 套管 | 1.名称、类型：一般穿楼板钢套管 2.材 质：碳钢 3.规 格：DN100 | 个 | 1
42 | 031002003033 | 套管 | 1.名称、类型：一般穿楼板钢套管 2.材 质：碳钢 3.规 格：DN150 | 个 | 35
43 | 030905002001 | 水灭火控制装置调试 | 1.系统形式：消火栓灭火系统调试 | 点 | 53
44 | 031002001005 | 管道支吊架 | 1.材 质：型钢 2.管架形式：一般管架 | Kg | 913.96
本页小计
【表10.2.2-16】
分部分项工程清单与计价表
单位(专业)工程名称:安装工程-消防水 | [5 empty] | 标段: |  |  | 第8页 共26页
序号 | 项目编码 | 项目名称 | 项目特征 | 计量 单位 | 工程量 | 金 额 (元) |  |  |  |  | 备注
[6 empty] | 综合单价 | 合价 | 其中
[8 empty] | 人工费 | 机械费 | 暂估价
45 | 031201003006 | 金属结构刷油 | 1.除锈级别：手工轻锈 2.油漆品种：红丹防锈漆、调和漆 3.结构类型：一般管架 4.涂刷遍数、漆膜厚度：各两遍 | kg | 913.96
46 | 031002001006 | 管道支吊架 | 1.名称：抗震支架 2.管架形式：单管侧向支架 DN65 | 付 | 4
47 | 031002001007 | 管道支吊架 | 1.名称：抗震支架 2.管架形式：单管侧向支架 DN100 | 付 | 46
48 | 031002001008 | 管道支吊架 | 1.名称：抗震支架 2.管架形式：单管侧纵向支架 DN100 | 付 | 47
49 | 040101002002 | 挖沟槽土方 | 1.土壤类别：人工挖管沟土方，三类土，不装车 2.挖土深度：1.5米内，管沟顶二侧弃土 | m3 | 17.09
50 | 040103001002 | 回填方 | 1.密实度要求：人工回填管沟夯实 2.填方材料品种：管沟开挖起控土 3.填方来源、运距：管沟顶二侧 | m3 | 17.09
|  | 喷淋系统 |  |  | 0
51 | 030901001001 | 水喷淋钢管 | 1.安装部位：室内 2.材质、规格：镀锌钢管 DN150 3.连接形式：沟槽连接 4.压力试验及冲洗设计要求：管道水压试验、水冲洗 5.管件安装：含管件 | m | 92.77
本页小计
【表10.2.2-16】
分部分项工程清单与计价表
单位(专业)工程名称:安装工程-消防水 | [5 empty] | 标段: |  |  | 第9页 共26页
序号 | 项目编码 | 项目名称 | 项目特征 | 计量 单位 | 工程量 | 金 额 (元) |  |  |  |  | 备注
[6 empty] | 综合单价 | 合价 | 其中
[8 empty] | 人工费 | 机械费 | 暂估价
52 | 030901001002 | 水喷淋钢管 | 1.安装部位：室内 2.材质、规格：镀锌钢管 DN125 3.连接形式：沟槽连接 4.压力试验及冲洗设计要求：管道水压试验、水冲洗 5.管件安装：含管件 | m | 31.07
53 | 030901001003 | 水喷淋钢管 | 1.安装部位：室内 2.材质、规格：镀锌钢管 DN100 3.连接形式：沟槽连接 4.压力试验及冲洗设计要求：管道水压试验、水冲洗 5.管件安装：含管件 | m | 161.15
54 | 030901001004 | 水喷淋钢管 | 1.安装部位：室内 2.材质、规格：镀锌钢管 DN80 3.连接形式：沟槽连接 4.压力试验及冲洗设计要求：管道水压试验、水冲洗 5.管件安装：含管件 | m | 98.48
55 | 030901001005 | 水喷淋钢管 | 1.安装部位：室内 2.材质、规格：镀锌钢管 DN65 3.连接形式：螺纹连接 4.压力试验及冲洗设计要求：管道水压试验、水冲洗 5.管件安装：含管件 | m | 83.36
本页小计
【表10.2.2-16】
分部分项工程清单与计价表
单位(专业)工程名称:安装工程-消防水 | [5 empty] | 标段: |  |  | 第10页 共26页
序号 | 项目编码 | 项目名称 | 项目特征 | 计量 单位 | 工程量 | 金 额 (元) |  |  |  |  | 备注
[6 empty] | 综合单价 | 合价 | 其中
[8 empty] | 人工费 | 机械费 | 暂估价
56 | 030901001006 | 水喷淋钢管 | 1.安装部位：室内 2.材质、规格：镀锌钢管 DN50 3.连接形式：螺纹连接 4.压力试验及冲洗设计要求：管道水压试验、水冲洗 5.管件安装：含管件 | m | 117.17
57 | 030901001007 | 水喷淋钢管 | 1.安装部位：室内 2.材质、规格：镀锌钢管 DN40 3.连接形式：螺纹连接 4.压力试验及冲洗设计要求：管道水压试验、水冲洗 5.管件安装：含管件 | m | 135.66
58 | 030901001008 | 水喷淋钢管 | 1.安装部位：室内 2.材质、规格：镀锌钢管 DN32 3.连接形式：螺纹连接 4.压力试验及冲洗设计要求：管道水压试验、水冲洗 5.管件安装：含管件 | m | 566.11
59 | 030901001009 | 水喷淋钢管 | 1.安装部位：室内 2.材质、规格：镀锌钢管 DN25 3.连接形式：螺纹连接 4.压力试验及冲洗设计要求：管道水压试验、水冲洗 5.管件安装：含管件 | m | 1055.22
本页小计
【表10.2.2-16】
分部分项工程清单与计价表
单位(专业)工程名称:安装工程-消防水 | [5 empty] | 标段: |  |  | 第11页 共26页
序号 | 项目编码 | 项目名称 | 项目特征 | 计量 单位 | 工程量 | 金 额 (元) |  |  |  |  | 备注
[6 empty] | 综合单价 | 合价 | 其中
[8 empty] | 人工费 | 机械费 | 暂估价
60 | 030901003001 | 水喷淋(雾)喷头 | 1.安装部位：室内 2.材质、型号、规格：K=80， 68℃，DN15 3.连接形式：螺纹连接 4.装饰盘设计要求：直立型 无吊顶 | 个 | 415
61 | 030901003002 | 水喷淋(雾)喷头 | 1.安装部位：室内 2.材质、型号、规格：K=80， 68℃，DN15 3.连接形式：螺纹连接 4.装饰盘设计要求：隐蔽式 有吊顶 | 个 | 185
62 | 030901007001 | 减压孔板 | 1.材质、规格：碳钢 DN150 2.连接形式：沟槽法兰连接 | 个 | 1
63 | 030901006001 | 水流指示器 | 1.规格、型号：ZSJZ-150 2.连接形式：马鞍型连接 | 个 | 3
64 | Z031003018009 | 法兰阀门（沟槽式法兰连接） | 1.阀门类型：信号蝶阀 2.阀门材质：球墨铸铁 3.规格、压力等级：ZSXF-D DN150 4.连接形式：沟槽法兰连接 | 个 | 3
65 | Z031003018010 | 法兰阀门（沟槽式法兰连接） | 1.类 型：不锈钢金属波纹管 2.材 质：碳钢 3.规格、压力等级：DN80 1.6Mpa 4.连接形式：沟槽法兰连接 | 个 | 1
66 | Z031003018011 | 法兰阀门（沟槽式法兰连接） | 1.类 型：流量开关 2.材 质：碳钢 3.规格、压力等级：DN100 1.6Mpa 4.连接形式：沟槽法兰连接 | 个 | 1
本页小计
【表10.2.2-16】
分部分项工程清单与计价表
单位(专业)工程名称:安装工程-消防水 | [5 empty] | 标段: |  |  | 第12页 共26页
序号 | 项目编码 | 项目名称 | 项目特征 | 计量 单位 | 工程量 | 金 额 (元) |  |  |  |  | 备注
[6 empty] | 综合单价 | 合价 | 其中
[8 empty] | 人工费 | 机械费 | 暂估价
67 | Z031003018012 | 法兰阀门（沟槽式法兰连接） | 1.类 型：消声止回阀 2.材 质：碳钢 3.规格、压力等级：HC41X-16Q DN100 4.连接形式：沟槽法兰连接 | 个 | 2
68 | Z031003018013 | 法兰阀门（沟槽式法兰连接） | 1.类 型：明杆弹性座封闸阀 2.材 质：球墨铸铁 3.规格、压力等级：Z41X-16Q DN100 4.连接形式：沟槽法兰连接 | 个 | 4
69 | Z031003018014 | 法兰阀门（沟槽式法兰连接） | 1.类 型：沟槽法兰短管 2.材 质：球墨铸铁 3.规格、压力等级：DN80 1.6Mpa 4.连接形式：沟槽连接 | 个 | 2
70 | Z031003018015 | 法兰阀门（沟槽式法兰连接） | 1.类 型：沟槽法兰短管 2.材 质：球墨铸铁 3.规格、压力等级：DN100 1.6Mpa 4.连接形式：沟槽连接 | 个 | 6
71 | Z031003018016 | 法兰阀门（沟槽式法兰连接） | 1.类 型：沟槽法兰短管 2.材 质：球墨铸铁 3.规格、压力等级：DN150 1.6Mpa 4.连接形式：沟槽连接 | 个 | 12
72 | 031003003004 | 焊接法兰阀门 | 1.阀门类型：蝶阀 2.阀门材质：球墨铸铁 3.规格、压力等级：D71X-16Q DN50 4.连接形式：法兰连接 | 个 | 3
本页小计
【表10.2.2-16】
分部分项工程清单与计价表
单位(专业)工程名称:安装工程-消防水 | [5 empty] | 标段: |  |  | 第13页 共26页
序号 | 项目编码 | 项目名称 | 项目特征 | 计量 单位 | 工程量 | 金 额 (元) |  |  |  |  | 备注
[6 empty] | 综合单价 | 合价 | 其中
[8 empty] | 人工费 | 机械费 | 暂估价
73 | 031003003005 | 焊接法兰阀门 | 1.阀门类型：不锈钢金属波纹管 2.阀门材质：碳钢 3.规格、压力等级：DN65 1.6Mpa 4.连接形式：法兰连接 | 个 | 1
74 | 031003003006 | 焊接法兰阀门 | 1.阀门类型：旋流防止器 2.阀门材质：碳钢 3.规格、压力等级：DN100 4.连接形式：法兰连接 | 个 | 1
75 | 030901008001 | 末端试水装置 | 1.规格:DN25； 2.组装形式:手动式，含试水接头。 | 组 | 3
76 | 031003001034 | 螺纹阀门 | 1.阀门类型：自动排气阀 2.阀门材质：铜质 3.规格、压力等级：ZP-I DN20 4.连接形式：螺纹连接 | 个 | 2
77 | 031003001035 | 螺纹阀门 | 1.阀门类型：螺纹截止阀 2.阀门材质：铜质 3.规格、压力等级：J11W-16T DN20 4.连接形式：螺纹连接 | 个 | 2
78 | 030901012002 | 消防水泵接合器 | 1.安装部位：室外 2.型号、规格：SQS-150 DN150 | 套 | 2
本页小计
【表10.2.2-16】
分部分项工程清单与计价表
单位(专业)工程名称:安装工程-消防水 | [5 empty] | 标段: |  |  | 第14页 共26页
序号 | 项目编码 | 项目名称 | 项目特征 | 计量 单位 | 工程量 | 金 额 (元) |  |  |  |  | 备注
[6 empty] | 综合单价 | 合价 | 其中
[8 empty] | 人工费 | 机械费 | 暂估价
79 | 031006002002 | 稳压给水设备 | 1.设备名称：喷淋稳压系统 2.型号、规格：XW(L)-I-1.0-20-ADL 3.水泵主要技术参数：ADL3-5:Q=1L/s,H=20m,N=0.37KW。一用一备 4.附件名称、规格、数量：含气压罐、阀门管路等一切附件 5.减震装置形式：隔振垫安装 | 套 | 1
80 | 031201001004 | 管道刷油 | 1.油漆品种：红丹防锈漆、调和漆 2.涂刷遍数、漆膜厚度：各两遍 | m2 | 385.57
81 | 031202002003 | 管道防腐蚀 | 1.涂刷(喷)品种：埋地钢管道管外壁防腐 2.涂刷(喷)遍数、漆膜厚度：三油两布 | m2 | 9.69
82 | 031002003034 | 套管 | 1.名称、类型：刚性防水套管 2.材 质：碳钢 3.规 格：DN100 | 个 | 1
83 | 031002003035 | 套管 | 1.名称、类型：一般穿墙钢套管 2.材 质：碳钢 3.规 格：DN40 | 个 | 14
84 | 031002003036 | 套管 | 1.名称、类型：一般穿墙钢套管 2.材 质：碳钢 3.规 格：DN50 | 个 | 11
85 | 031002003037 | 套管 | 1.名称、类型：一般穿墙钢套管 2.材 质：碳钢 3.规 格：DN65 | 个 | 5
本页小计
【表10.2.2-16】
分部分项工程清单与计价表
单位(专业)工程名称:安装工程-消防水 | [5 empty] | 标段: |  |  | 第15页 共26页
序号 | 项目编码 | 项目名称 | 项目特征 | 计量 单位 | 工程量 | 金 额 (元) |  |  |  |  | 备注
[6 empty] | 综合单价 | 合价 | 其中
[8 empty] | 人工费 | 机械费 | 暂估价
86 | 031002003038 | 套管 | 1.名称、类型：一般穿墙钢套管 2.材 质：碳钢 3.规 格：DN80 | 个 | 11
87 | 031002003039 | 套管 | 1.名称、类型：一般穿墙钢套管 2.材 质：碳钢 3.规 格：DN100 | 个 | 8
88 | 031002003040 | 套管 | 1.名称、类型：一般穿墙钢套管 2.材 质：碳钢 3.规 格：DN125 | 个 | 7
89 | 031002003041 | 套管 | 1.名称、类型：一般穿墙钢套管 2.材 质：碳钢 3.规 格：DN150 | 个 | 8
90 | 031002003042 | 套管 | 1.名称、类型：一般穿墙钢套管 2.材 质：碳钢 3.规 格：DN200 | 个 | 2
91 | 031002003043 | 套管 | 1.名称、类型：一般穿楼板钢套管 2.材 质：碳钢 3.规 格：DN150 | 个 | 9
92 | 031002003044 | 套管 | 1.名称、类型：一般穿楼板钢套管 2.材 质：碳钢 3.规 格：DN200 | 个 | 3
93 | 030905002002 | 水灭火控制装置调试 | 1.系统形式：自动喷水灭火系统调试 | 点 | 3
94 | 031002001009 | 管道支吊架 | 1.材 质：型钢 2.管架形式：一般管架 | Kg | 2100.00
本页小计
【表10.2.2-16】
分部分项工程清单与计价表
单位(专业)工程名称:安装工程-消防水 | [5 empty] | 标段: |  |  | 第16页 共26页
序号 | 项目编码 | 项目名称 | 项目特征 | 计量 单位 | 工程量 | 金 额 (元) |  |  |  |  | 备注
[6 empty] | 综合单价 | 合价 | 其中
[8 empty] | 人工费 | 机械费 | 暂估价
95 | 031201003007 | 金属结构刷油 | 1.除锈级别：手工轻锈 2.油漆品种：红丹防锈漆、调和漆 3.结构类型：一般管架 4.涂刷遍数、漆膜厚度：各两遍 | kg | 2100.00
96 | 031002001010 | 管道支吊架 | 1.名称：抗震支架 2.管架形式：单管侧向支架 DN65 | 付 | 7
97 | 031002001011 | 管道支吊架 | 1.名称：抗震支架 2.管架形式：单管侧纵向支架 DN65 | 付 | 7
98 | 031002001012 | 管道支吊架 | 1.名称：抗震支架 2.管架形式：单管侧向支架 DN80 | 付 | 8
99 | 031002001013 | 管道支吊架 | 1.名称：抗震支架 2.管架形式：单管侧纵向支架 DN80 | 付 | 8
100 | 031002001014 | 管道支吊架 | 1.名称：抗震支架 2.管架形式：单管侧向支架 DN100 | 付 | 10
101 | 031002001015 | 管道支吊架 | 1.名称：抗震支架 2.管架形式：单管侧纵向支架 DN100 | 付 | 10
102 | 031002001016 | 管道支吊架 | 1.名称：抗震支架 2.管架形式：单管侧向支架 DN125 | 付 | 2
103 | 031002001017 | 管道支吊架 | 1.名称：抗震支架 2.管架形式：单管侧纵向支架 DN125 | 付 | 3
104 | 031002001018 | 管道支吊架 | 1.名称：抗震支架 2.管架形式：单管侧向支架 DN150 | 付 | 6
105 | 031002001019 | 管道支吊架 | 1.名称：抗震支架 2.管架形式：单管侧纵向支架 DN150 | 付 | 7
本页小计
【表10.2.2-16】
分部分项工程清单与计价表
单位(专业)工程名称:安装工程-消防水 | [5 empty] | 标段: |  |  | 第17页 共26页
序号 | 项目编码 | 项目名称 | 项目特征 | 计量 单位 | 工程量 | 金 额 (元) |  |  |  |  | 备注
[6 empty] | 综合单价 | 合价 | 其中
[8 empty] | 人工费 | 机械费 | 暂估价
106 | 040101002003 | 挖沟槽土方 | 1.土壤类别：人工挖管沟土方，三类土，不装车 2.挖土深度：1.5米内，管沟顶二侧弃土 | m3 | 18.69
107 | 040103001003 | 回填方 | 1.密实度要求：人工回填管沟夯实 2.填方材料品种：管沟开挖起控土 3.填方来源、运距：管沟顶二侧 | m3 | 18.69
|  | 消防泵房 |  |  | 0
108 | 030901001010 | 水喷淋钢管 | 1.安装部位：泵房 2.材质、规格：镀锌钢管 DN200 3.连接形式：沟槽连接 4.压力试验及冲洗设计要求：管道水压试验、水冲洗 5.管件安装：含管件 | m | 7.06
109 | 030901001011 | 水喷淋钢管 | 1.安装部位：泵房 2.材质、规格：镀锌钢管 DN150 3.连接形式：沟槽连接 4.压力试验及冲洗设计要求：管道水压试验、水冲洗 5.管件安装：含管件 | m | 39.81
110 | 030901001012 | 水喷淋钢管 | 1.安装部位：泵房 2.材质、规格：镀锌钢管 DN100 3.连接形式：沟槽连接 4.压力试验及冲洗设计要求：管道水压试验、水冲洗 5.管件安装：含管件 | m | 9.13
本页小计
【表10.2.2-16】
分部分项工程清单与计价表
单位(专业)工程名称:安装工程-消防水 | [5 empty] | 标段: |  |  | 第18页 共26页
序号 | 项目编码 | 项目名称 | 项目特征 | 计量 单位 | 工程量 | 金 额 (元) |  |  |  |  | 备注
[6 empty] | 综合单价 | 合价 | 其中
[8 empty] | 人工费 | 机械费 | 暂估价
111 | 031001001003 | 镀锌钢管 | 1.安装部位：泵房 2.材质、规格：镀锌钢管 DN15 3.连接形式：螺纹连接 4.压力试验及冲洗设计要求：管道水压试验、水冲洗 5.管件安装：含管件 | m | 4.43
112 | 030901002005 | 消火栓钢管 | 1.安装部位：泵房 2.材质、规格：镀锌钢管 DN150 3.连接形式：沟槽连接 4.压力试验及冲洗设计要求：管道水压试验、水冲洗 5.管件安装：含管件 | m | 11.00
113 | 030901002006 | 消火栓钢管 | 1.安装部位：泵房 2.材质、规格：镀锌钢管 DN100 3.连接形式：沟槽连接 4.压力试验及冲洗设计要求：管道水压试验、水冲洗 5.管件安装：含管件 | m | 48.18
114 | 030901002007 | 消火栓钢管 | 1.安装部位：泵房 2.材质、规格：镀锌钢管 DN65 3.连接形式：螺纹连接 4.压力试验及冲洗设计要求：管道水压试验、水冲洗 5.管件安装：含管件 | m | 12.35
本页小计
【表10.2.2-16】
分部分项工程清单与计价表
单位(专业)工程名称:安装工程-消防水 | [5 empty] | 标段: |  |  | 第19页 共26页
序号 | 项目编码 | 项目名称 | 项目特征 | 计量 单位 | 工程量 | 金 额 (元) |  |  |  |  | 备注
[6 empty] | 综合单价 | 合价 | 其中
[8 empty] | 人工费 | 机械费 | 暂估价
115 | 030109001001 | 离心式泵 | 1.名称：室内消火栓泵 2.型号：立式 3.规格：XBD7.4/15G-FLG Q=15L/S,H=74m，N=22KW 4.减振装置形式、数量：隔振垫4只 | 台 | 2
116 | 030109001002 | 离心式泵 | 1.名称：室内喷淋泵 2.型号：立式 3.规格：XBD5.9/30G-FLG Q=30L/S,H=59m，N=37KW 4、减振装置形式、数量：隔振垫4只 | 台 | 2
117 | 030901004001 | 报警装置 | 1.报警装置名称：湿式报警阀 2.型号、规格：DN150 | 组 | 1
118 | Z031003018017 | 法兰阀门（沟槽式法兰连接） | 1.类 型：橡胶软接头 2.材 质：球墨铸铁 3.规格、压力等级：KXT-16 DN100 4.连接形式：沟槽法兰连接 | 个 | 2
119 | Z031003018018 | 法兰阀门（沟槽式法兰连接） | 1.类 型：橡胶软接头 2.材 质：球墨铸铁 3.规格、压力等级：KXT-16 DN150 4.连接形式：沟槽法兰连接 | 个 | 4
120 | Z031003018019 | 法兰阀门（沟槽式法兰连接） | 1.类 型：橡胶软接头 2.材 质：球墨铸铁 3.规格、压力等级：KXT-16 DN200 4.连接形式：沟槽法兰连接 | 个 | 2
本页小计
【表10.2.2-16】
分部分项工程清单与计价表
单位(专业)工程名称:安装工程-消防水 | [5 empty] | 标段: |  |  | 第20页 共26页
序号 | 项目编码 | 项目名称 | 项目特征 | 计量 单位 | 工程量 | 金 额 (元) |  |  |  |  | 备注
[6 empty] | 综合单价 | 合价 | 其中
[8 empty] | 人工费 | 机械费 | 暂估价
121 | Z031003018020 | 法兰阀门（沟槽式法兰连接） | 1.阀门类型：缓闭式止回阀 2.阀门材质：球墨铸铁 3.规格、压力等级：300X-16 DN100 4.连接形式：沟槽法兰连接 | 个 | 2
122 | Z031003018021 | 法兰阀门（沟槽式法兰连接） | 1.阀门类型：缓闭式止回阀 2.阀门材质：球墨铸铁 3.规格、压力等级：300X-16 DN150 4.连接形式：沟槽法兰连接 | 个 | 2
123 | Z031003018022 | 法兰阀门（沟槽式法兰连接） | 1.阀门类型：水锤消除器 2.阀门材质：球墨铸铁 3.规格、压力等级：DN100-1.6MPa 4.连接形式：沟槽法兰连接 | 个 | 1
124 | Z031003018023 | 法兰阀门（沟槽式法兰连接） | 1.阀门类型：水锤消除器 2.阀门材质：球墨铸铁 3.规格、压力等级：DN150-1.6MPa 4.连接形式：沟槽法兰连接 | 个 | 1
125 | Z031003018024 | 法兰阀门（沟槽式法兰连接） | 1.阀门类型：超压泄压阀 2.阀门材质：球墨铸铁 3.规格、压力等级：500X-16 DN100 4.连接形式：沟槽法兰连接 | 个 | 1
126 | Z031003018025 | 法兰阀门（沟槽式法兰连接） | 1.阀门类型：超压泄压阀 2.阀门材质：球墨铸铁 3.规格、压力等级：500X-16 DN150 4.连接形式：沟槽法兰连接 | 个 | 1
本页小计
【表10.2.2-16】
分部分项工程清单与计价表
单位(专业)工程名称:安装工程-消防水 | [5 empty] | 标段: |  |  | 第21页 共26页
序号 | 项目编码 | 项目名称 | 项目特征 | 计量 单位 | 工程量 | 金 额 (元) |  |  |  |  | 备注
[6 empty] | 综合单价 | 合价 | 其中
[8 empty] | 人工费 | 机械费 | 暂估价
127 | Z031003018026 | 法兰阀门（沟槽式法兰连接） | 1.类 型：Y型过滤器 2.材 质：球墨铸铁 3.规格、压力等级：GL41H-16Q DN100 4.连接形式：沟槽法兰连接 | 个 | 1
128 | Z031003018027 | 法兰阀门（沟槽式法兰连接） | 1.类 型：Y型过滤器 2.材 质：球墨铸铁 3.规格、压力等级：GL41H-16Q DN150 4.连接形式：沟槽法兰连接 | 个 | 3
129 | Z031003018028 | 法兰阀门（沟槽式法兰连接） | 1.类 型：Y型过滤器 2.材 质：球墨铸铁 3.规格、压力等级：GL41H-16Q DN200 4.连接形式：沟槽法兰连接 | 个 | 2
130 | Z031003018029 | 法兰阀门（沟槽式法兰连接） | 1.类 型：明杆弹性座封闸阀 2.材 质：球墨铸铁 3.规格、压力等级：Z41X-16Q DN100 4.连接形式：沟槽法兰连接 | 个 | 1
131 | Z031003018030 | 法兰阀门（沟槽式法兰连接） | 1.类 型：明杆弹性座封闸阀 2.材 质：球墨铸铁 3.规格、压力等级：Z41X-16Q DN150 4.连接形式：沟槽法兰连接 | 个 | 2
132 | Z031003018031 | 法兰阀门（沟槽式法兰连接） | 1.类 型：明杆弹性座封闸阀 2.材 质：球墨铸铁 3.规格、压力等级：Z41X-16Q DN200 4.连接形式：沟槽法兰连接 | 个 | 2
本页小计
【表10.2.2-16】
分部分项工程清单与计价表
单位(专业)工程名称:安装工程-消防水 | [5 empty] | 标段: |  |  | 第22页 共26页
序号 | 项目编码 | 项目名称 | 项目特征 | 计量 单位 | 工程量 | 金 额 (元) |  |  |  |  | 备注
[6 empty] | 综合单价 | 合价 | 其中
[8 empty] | 人工费 | 机械费 | 暂估价
133 | Z031003018032 | 法兰阀门（沟槽式法兰连接） | 1.类 型：蝶阀 2.材 质：球墨铸铁 3.规格、压力等级：D71X-16Q DN100 4.连接形式：沟槽法兰连接 | 个 | 14
134 | Z031003018033 | 法兰阀门（沟槽式法兰连接） | 1.类 型：蝶阀 2.材 质：球墨铸铁 3.规格、压力等级：D71X-16Q DN150 4.连接形式：沟槽法兰连接 | 个 | 12
135 | Z031003018034 | 法兰阀门（沟槽式法兰连接） | 1.阀门类型：信号蝶阀 2.阀门材质：球墨铸铁 3.规格、压力等级：ZSXF-D DN150 4.连接形式：沟槽法兰连接 | 个 | 1
136 | 080902007001 | 流量计 | 1.名称：流量测试装置 | 台 | 2
137 | 030601002004 | 压力仪表 | 1.压力仪表名称：压力测试装置 | 台 | 2
138 | Z031003018035 | 法兰阀门（沟槽式法兰连接） | 1.类 型：吸水喇叭口 2.材 质：球墨铸铁 3.规格、压力等级：DN150 4.连接形式：沟槽法兰连接 | 个 | 2
139 | Z031003018036 | 法兰阀门（沟槽式法兰连接） | 1.类 型：吸水喇叭口 2.材 质：球墨铸铁 3.规格、压力等级：DN200 4.连接形式：沟槽法兰连接 | 个 | 2
本页小计
【表10.2.2-16】
分部分项工程清单与计价表
单位(专业)工程名称:安装工程-消防水 | [5 empty] | 标段: |  |  | 第23页 共26页
序号 | 项目编码 | 项目名称 | 项目特征 | 计量 单位 | 工程量 | 金 额 (元) |  |  |  |  | 备注
[6 empty] | 综合单价 | 合价 | 其中
[8 empty] | 人工费 | 机械费 | 暂估价
140 | 030804001002 | 低压碳钢管件 | 1.管材质：偏心异径管（含2个法兰片） 2.管规格：DN150 按最大口径 3.连接方式：电弧焊连接 | 个 | 2
141 | 030804001003 | 低压碳钢管件 | 1.管材质：偏心异径管（含2个法兰片） 2.管规格：DN200 按最大口径 3.连接方式：电弧焊连接 | 个 | 2
142 | 030804001004 | 低压碳钢管件 | 1.管材质：同心异径管（含2个法兰片） 2.管规格：DN100 按最大口径 3.连接方式：电弧焊连接 | 个 | 2
143 | 030804001005 | 低压碳钢管件 | 1.管材质：同心异径管（含2个法兰片） 2.管规格：DN150 按最大口径 3.连接方式：电弧焊连接 | 个 | 2
144 | 031003001036 | 螺纹阀门 | 1.阀门类型：自动排气阀 2.阀门材质：铜质 3.规格、压力等级：ZP-I DN20 4.连接形式：螺纹连接 | 个 | 1
145 | 031003001037 | 螺纹阀门 | 1.阀门类型：螺纹截止阀 2.阀门材质：铜质 3.规格、压力等级：J11W-16T DN20 4.连接形式：螺纹连接 | 个 | 1
146 | 030601002005 | 压力仪表 | 1.压力仪表名称：低压压力开关 | 台 | 2
本页小计
【表10.2.2-16】
分部分项工程清单与计价表
单位(专业)工程名称:安装工程-消防水 | [5 empty] | 标段: |  |  | 第24页 共26页
序号 | 项目编码 | 项目名称 | 项目特征 | 计量 单位 | 工程量 | 金 额 (元) |  |  |  |  | 备注
[6 empty] | 综合单价 | 合价 | 其中
[8 empty] | 人工费 | 机械费 | 暂估价
147 | 030601005002 | 物位检测仪表 | 1.检测仪表名称：玻璃管水位计 | 台 | 1
148 | 030404031002 | 小电器 | 1.电器名称：水液位监测报警装置 | 个 | 1
149 | 030601002006 | 压力仪表 | 1.压力仪表名称：压力表 2.型 号：Y-150 3.规 格：0.1~1.6MPa 4.压力表弯材质、规格：全铜表弯 | 台 | 12
150 | 031003001038 | 螺纹阀门 | 1.阀门类型：旋塞阀 2.阀门材质：铜质 3.规格、压力等级：DN15 4.连接形式：螺纹连接 | 个 | 12
151 | 030901010005 | 室内消火栓 | 1.安装方式：明装 2.型号、规格：减压稳压单栓自救组合型消防箱 1800*700*240 3.附件材质、规格：箱内设 Φ19 水枪、DN65 栓口、25m 长衬胶水带和自救式消防软管卷盘各一，内设4Kg磷酸铵盐干粉灭火器2具 | 套 | 1
152 | Z031003018037 | 法兰阀门（沟槽式法兰连接） | 1.类 型：沟槽法兰短管 2.材 质：球墨铸铁 3.规格、压力等级：DN100 1.6Mpa 4.连接形式：沟槽连接 | 个 | 34
153 | Z031003018038 | 法兰阀门（沟槽式法兰连接） | 1.类 型：沟槽法兰短管 2.材 质：球墨铸铁 3.规格、压力等级：DN150 1.6Mpa 4.连接形式：沟槽连接 | 个 | 38
本页小计
【表10.2.2-16】
分部分项工程清单与计价表
单位(专业)工程名称:安装工程-消防水 | [5 empty] | 标段: |  |  | 第25页 共26页
序号 | 项目编码 | 项目名称 | 项目特征 | 计量 单位 | 工程量 | 金 额 (元) |  |  |  |  | 备注
[6 empty] | 综合单价 | 合价 | 其中
[8 empty] | 人工费 | 机械费 | 暂估价
154 | Z031003018039 | 法兰阀门（沟槽式法兰连接） | 1.类 型：沟槽法兰短管 2.材 质：球墨铸铁 3.规格、压力等级：DN200 1.6Mpa 4.连接形式：沟槽连接 | 个 | 6
155 | 031201001005 | 管道刷油 | 1.油漆品种：红丹防锈漆、调和漆 2.涂刷遍数、漆膜厚度：各两遍 | m2 | 55.01
156 | 031002001020 | 管道支吊架 | 1.材 质：型钢 2.管架形式：一般管架 | Kg | 167.73
157 | 031201003008 | 金属结构刷油 | 1.除锈级别：手工轻锈 2.油漆品种：红丹防锈漆、调和漆 3.结构类型：一般管架 4.涂刷遍数、漆膜厚度：各两遍 | kg | 167.73
158 | 031002003045 | 套管 | 1.名称、类型：一般穿墙钢套管 2.材 质：碳钢 3.规 格：DN100 | 个 | 2
159 | 031002003046 | 套管 | 1.名称、类型：一般穿墙钢套管 2.材 质：碳钢 3.规 格：DN150 | 个 | 1
160 | 031002003047 | 套管 | 1.名称、类型：刚性防水套管 2.材 质：碳钢 3.规 格：DN50 | 个 | 2
161 | 031002003048 | 套管 | 1.名称、类型：刚性防水套管 2.材 质：碳钢 3.规 格：DN100 | 个 | 3
本页小计
【表10.2.2-16】
分部分项工程清单与计价表
单位(专业)工程名称:安装工程-消防水 | [5 empty] | 标段: |  |  | 第26页 共26页
序号 | 项目编码 | 项目名称 | 项目特征 | 计量 单位 | 工程量 | 金 额 (元) |  |  |  |  | 备注
[6 empty] | 综合单价 | 合价 | 其中
[8 empty] | 人工费 | 机械费 | 暂估价
162 | 031002003049 | 套管 | 1.名称、类型：刚性防水套管 2.材 质：碳钢 3.规 格：DN150 | 个 | 4
163 | 031002003050 | 套管 | 1.名称、类型：柔性防水套管 2.材 质：碳钢 3.规 格：DN150 | 个 | 2
164 | 031002003051 | 套管 | 1.名称、类型：柔性防水套管 2.材 质：碳钢 3.规 格：DN200 | 个 | 2
本页小计
合计

## 9_表10_2_2-16 施工技术措施项目清单与计价表
【表10.2.2-16】
施工技术措施项目清单与计价表
单位(专业)工程名称:安装工程-消防水 | [5 empty] | 标段: |  |  | 第1页 共1页
序号 | 项目编码 | 项目名称 | 项目特征 | 计量 单位 | 工程量 | 金 额 (元) |  |  |  |  | 备注
[6 empty] | 综合单价 | 合价 | 其中
[8 empty] | 人工费 | 机械费 | 暂估价
|  | 脚手架搭拆 |  |  | 0
1 | 031301017004 | 脚手架搭拆 | 1.名称：脚手架搭拆费第九册 | 项 | 1
本页小计
合计

## 9_表10_2_2-20 施工组织（总价）措施项目清单与
【表10.2.2-20】
施工组织（总价）措施项目清单与计价表
工程名称:消防水 |  |  | 标段: | 第1页 共1页
序号 | 项目编号 | 项目名称 | 计算基础 | 费率 (%) | 金额 (元) | 备注
1 | 031302001001 | 安全文明施工费
1.1 |  | 安全文明施工基本费
2 | Z03130200801 | 提前竣工增加费
3 | 031302004001 | 二次搬运费
4 | 031302005001 | 冬雨季施工增加费
5 |  | 其他施工组织措施费
合 计

## 9_表10_2_2-21 其他项目清单与计价汇总表
【表10.2.2-21】
其他项目清单与计价汇总表
工程名称:消防水 |  | 标段: | 第1页 共1页
序号 | 项 目 名 称 | 金额(元) | 备注
1 | 暂列金额 | 46741.13 | 明细详见表10.2.2-22
1.1 | 标化工地增加费 | 0 | 明细详见表10.2.2-22
1.2 | 优质工程增加费 | 0 | 明细详见表10.2.2-22
1.3 | 其他暂列金额 | 46741.13 | 明细详见表10.2.2-22
2 | 暂估价 | 0
2.1 | 材料（设备）暂估价 | 0 | 明细详见表10.2.2-23
2.2 | 专业工程暂估价 | 0 | 明细详见表10.2.2-24
2.3 | 专项技术措施暂估价 | 0 | 明细详见表10.2.2-25
3 | 计日工 |  | 明细详见表10.2.2-26
4 | 总承包服务费 |  | 明细详见表10.2.2-27
合 计

## 9_表10_2_2-22 暂列金额明细表
【表10.2.2-22】
暂列金额明细表
工程名称:消防水 |  | 标段: |  | 第1页 共1页
序号 | 项 目 名 称 | 计量单位 | 暂定金额(元) | 备注
1 | 标化工地增加费 | 项
2 | 优质工程增加费 | 项
3 | 其他暂列金额 | 项 | 46741.13 | 估算比例一般不高于5%
3.1 | 其他暂列金额 | 项 | 46741.13
合计 |  |  | 46741.13

## 9_表10_2_2-23 材料（工程设备）暂估单价表
【表10.2.2-23】
材料（工程设备）暂估单价表
单位(专业)工程名称:安装工程-消防水 |  |  |  | 标段: |  | 第1页 共1页
序号 | 材料（工程设备）名称、规格、型号 | 计量 单位 | 数量 | 单价 | 合价 | 备注
合计

## 9_表10_2_2-24 专业工程暂估价表
【表10.2.2-24】
专业工程暂估价表
单位(专业)工程名称:安装工程-消防水 |  | 标段: | 第1页 共1页
序号 | 工 程 名 称 | 工程内容 | 暂估金额(元) | 备注
合计

## 9_表10_2_2-29 主要工日一览表
【表10.2.2-29】
主要工日一览表
工程名称:消防水 |  |  | 标段: |  | 第1页 共1页
序号 | 工日名称（类别） | 单位 | 数量 | 单价(元) | 合价（元） | 备注
1 | 一类人工 | 工日
2 | 二类人工 | 工日

## 9_表10_2_2-30 发包人提供材料和设备一览表
【表10.2.2-30】
发包人提供材料和设备一览表
工程名称:消防水 |  |  | 标段: |  |  | 第1页 共1页
序号 | 材料(设备)名称、规格、型号 | 单位 | 数量 | 单价 (元) | 交货 方式 | 送达 地点 | 备注

## 9_表10_2_2-31 主要材料和工程设备一览表
【表10.2.2-31】
主要材料和工程设备一览表
工程名称:消防水 |  |  |  | 标段: |  | 第1页 共6页
序号 | 名称、规格、型号 | 单位 | 数量 | 单价(元) | 合价（元） | 备注
1 | 扁钢Q235B综合 | kg
2 | 型钢综合 | kg
3 | 中厚钢板综合 | kg
4 | 无吊顶喷头K=80， 68℃，DN15 | 个
5 | 隐蔽式喷头K=80， 68℃，DN15 | 个
6 | 酚醛调和漆各色 | kg
7 | 环氧煤沥青底漆 | kg
8 | 环氧煤沥青面漆 | kg
9 | 醇酸防锈漆C53-1 | kg
10 | 橡塑管壳 | m3
11 | 碳素结构钢镀锌焊接钢管DN25 | m
12 | 碳素结构钢镀锌焊接钢管DN32 | m
13 | 碳素结构钢镀锌焊接钢管DN40 | m
14 | 碳素结构钢镀锌焊接钢管DN50 | m
15 | 碳素结构钢镀锌焊接钢管DN65 | m
16 | 碳素结构钢焊接钢管综合 | kg
17 | 碳钢管DN65 | m
18 | 碳钢管DN80 | m
19 | 碳钢管DN100 | m
20 | 碳钢管DN150 | m
21 | 碳钢管DN125 | m
22 | 碳钢管DN200 | m
23 | 碳钢管DN40 | m
24 | 碳钢管DN50 | m
25 | 卡箍连接件（含胶圈）DN80 | 套
26 | 卡箍连接件（含胶圈）DN100 | 套
27 | 卡箍连接件（含胶圈）DN150 | 套
28 | 卡箍连接件（含胶圈）DN200 | 套
29 | 同心异径管（含2个法兰片）DN100 | 个
【表10.2.2-31】
主要材料和工程设备一览表
工程名称:消防水 |  |  |  | 标段: |  | 第2页 共6页
序号 | 名称、规格、型号 | 单位 | 数量 | 单价(元) | 合价（元） | 备注
30 | 水箱溢流管喇叭口DN100 | 个
31 | 偏心异径管（含2个法兰片）DN150 | 个
32 | 同心异径管（含2个法兰片）DN150 | 个
33 | 偏心异径管（含2个法兰片）DN200 | 个
34 | 单管侧向支架 DN100 | 付
35 | 单管侧向支架 DN125 | 付
36 | 单管侧向支架 DN150 | 付
37 | 单管侧向支架 DN65 | 付
38 | 单管侧向支架 DN80 | 付
39 | 单管侧纵向支架 DN100 | 付
40 | 单管侧纵向支架 DN125 | 付
41 | 单管侧纵向支架 DN150 | 付
42 | 单管侧纵向支架 DN65 | 付
43 | 单管侧纵向支架 DN80 | 付
44 | Y型过滤器GL41H-16Q DN100 | 个
45 | 不锈钢金属波纹管DN100 1.6Mpa | 个
46 | 旋流防止器DN100 | 个
47 | 明杆弹性座封闸阀Z41X-16Q DN100 | 个
48 | 橡胶软接头KXT-16 DN100 | 个
49 | 水锤消除器DN100-1.6MPa | 个
50 | 流量开关DN100 1.6Mpa | 个
51 | 消声止回阀HC41X-16Q DN100 | 个
52 | 缓闭式止回阀300X-16 DN100 | 个
53 | 蝶阀D71X-16Q DN100 | 个
54 | 超压泄压阀500X-16 DN100 | 个
55 | Y型过滤器GL41H-16Q DN150 | 个
56 | 信号蝶阀ZSXF-D DN150 | 个
57 | 吸水喇叭口DN150 | 个
【表10.2.2-31】
主要材料和工程设备一览表
工程名称:消防水 |  |  |  | 标段: |  | 第3页 共6页
序号 | 名称、规格、型号 | 单位 | 数量 | 单价(元) | 合价（元） | 备注
58 | 明杆弹性座封闸阀Z41X-16Q DN150 | 个
59 | 橡胶软接头KXT-16 DN150 | 个
60 | 水锤消除器DN150-1.6MPa | 个
61 | 缓闭式止回阀300X-16 DN150 | 个
62 | 蝶阀D71X-16Q DN150 | 个
63 | 超压泄压阀500X-16 DN150 | 个
64 | Y型过滤器GL41H-16Q DN200 | 个
65 | 吸水喇叭口DN200 | 个
66 | 明杆弹性座封闸阀Z41X-16Q DN200 | 个
67 | 橡胶软接头KXT-16 DN200 | 个
68 | 旋流防止器DN50 | 个
69 | 蝶阀D71X-16Q DN50 | 个
70 | 不锈钢金属波纹管DN65 1.6Mpa | 个
71 | 不锈钢金属波纹管DN80 1.6Mpa | 个
72 | 旋流防止器DN80 | 个
73 | 明杆弹性座封闸阀Z41X-16Q DN80 | 个
74 | 旋塞阀DN15 | 个
75 | 螺纹截止阀J11W-16T DN20 | 个
76 | 螺纹闸阀Z15X-16Q DN50 | 个
77 | 沟槽法兰1.6MPa DN150 | 片
78 | 平焊法兰DN50 | 片
79 | 平焊法兰DN65 | 片
80 | 平焊法兰DN80 | 片
81 | 平焊法兰DN100 | 片
82 | 自动排气阀ZP-I DN20 | 个
83 | 减压稳压单栓自救组合型消防箱 1800*700*240 | 套
84 | 减压稳压单栓自救组合型消防箱 1800*700*180 | 套
85 | 试验消防箱800*700*240 | 套
【表10.2.2-31】
主要材料和工程设备一览表
工程名称:消防水 |  |  |  | 标段: |  | 第4页 共6页
序号 | 名称、规格、型号 | 单位 | 数量 | 单价(元) | 合价（元） | 备注
86 | 消防水泵接合器DN100 | 套
87 | 喷淋水泵接合器DN150 | 套
88 | 水流指示器ZSJZ-150 | 只
89 | 湿式报警装置DN150 | 套
90 | 减压孔板1.6MPa DN150 | 个
91 | 末端试水装置DN25 | 套
92 | 室内喷淋泵XBD5.9/30G-FLG Q=30L/S,H=59m，N=37KW | 台
93 | 室内消火栓泵XBD7.4/15G-FLG Q=15L/S,H=74m，N=22KW | 台
94 | 隔振垫 | 块
95 | 灭火器箱(含灭火器)MF/ABC5×2 | 套
96 | 灭火器箱(含灭火器)MF/ABC4×2 | 套
97 | 镀锌钢管DN15 | m
98 | 镀锌钢管DN125 | m
99 | 镀锌钢管DN150 | m
100 | 镀锌钢管DN200 | m
101 | 镀锌钢管DN80 | m
102 | 镀锌钢管DN100 | m
103 | 喷淋稳压系统XW(L)-I-1.0-20-ADLADL3-5:Q=1L/s,H=20m,N=0.37KW。一用一备 | 套
104 | 消防稳压系统XW(L)-I-1.0-20-ADLADL3-5:Q=1L/s,H=20m,N=0.37KW。一用一备 | 套
105 | 不锈钢高位消防水箱L×B×H=4m×3m×2.5m | 台
106 | 水液位监测报警装置 | 套
107 | 沟槽法兰短管DN80 | 个
108 | 沟槽法兰短管DN100 | 个
109 | 沟槽法兰短管DN150 | 个
【表10.2.2-31】
主要材料和工程设备一览表
工程名称:消防水 |  |  |  | 标段: |  | 第5页 共6页
序号 | 名称、规格、型号 | 单位 | 数量 | 单价(元) | 合价（元） | 备注
110 | 沟槽法兰短管DN200 | 个
111 | 低压压力开关 | 台
112 | 压力仪表 | 台(块)
113 | 流量测试装置 | 台
114 | 玻璃管水位计 | 台
115 | 沟槽配件 三通DN100 按最大管径 | 个
116 | 沟槽配件 三通DN150 按最大管径 | 个
117 | 沟槽配件 三通DN80 按最大管径 | 个
118 | 沟槽配件 卡箍DN100 | 个
119 | 沟槽配件 卡箍DN125 | 个
120 | 沟槽配件 卡箍DN150 | 个
121 | 沟槽配件 卡箍DN200 | 个
122 | 沟槽配件 卡箍DN80 | 个
123 | 沟槽配件 四通DN100 按最大管径 | 个
124 | 沟槽配件 四通DN150 按最大管径 | 个
125 | 沟槽配件 四通DN80 按最大管径 | 个
126 | 沟槽配件 大小头DN100 按最大管径 | 个
127 | 沟槽配件 大小头DN125 按最大管径 | 个
128 | 沟槽配件 大小头DN150 按最大管径 | 个
129 | 沟槽配件 大小头DN80 按最大管径 | 个
130 | 沟槽配件 弯头DN100 按最大管径 | 个
131 | 沟槽配件 弯头DN150 按最大管径 | 个
132 | 沟槽配件 弯头DN200 按最大管径 | 个
133 | 沟槽配件 弯头DN80 按最大管径 | 个
134 | 沟槽配件 机械三通DN100 按最大管径 | 个
【表10.2.2-31】
主要材料和工程设备一览表
工程名称:消防水 |  |  |  | 标段: |  | 第6页 共6页
序号 | 名称、规格、型号 | 单位 | 数量 | 单价(元) | 合价（元） | 备注
135 | 沟槽配件 机械三通DN125 按最大管径 | 个
136 | 沟槽配件 机械三通DN150 按最大管径 | 个
137 | 沟槽配件 机械三通DN80 按最大管径 | 个
138 | 沟槽配件 机械四通DN100 按最大管径 | 个
139 | 沟槽配件 机械四通DN150 按最大管径 | 个
140 | 沟槽配件 机械四通DN80 按最大管径 | 个
141 | 灭火器MF/ABC5 | 个
142 | 灭火器MF/ABC4 | 个
143 | 铝皮0.5mm | m2

## 9_表10_2_2-32 主要机械台班一览表
【表10.2.2-32】
主要机械台班一览表
工程名称:消防水 |  |  | 标段: |  | 第1页 共2页
序号 | 机械名称、规格、型号 | 单位 | 数 量 | 单价(元) | 合价（元） | 备注
1 | 精密交直流稳压电源 | 台班
2 | 手持式万用表50000计数 | 台班
3 | 标准压力发生器 | 台班
4 | 对讲机（一对） | 台班
5 | 铭牌打印机 | 台班
6 | 多功能校验仪 | 台班
7 | 多功能信号校验仪 | 台班
8 | 火灾探测器试验器 | 台班
9 | 汽车式起重机8t | 台班
10 | 汽车式起重机16t | 台班
11 | 叉式起重机5t | 台班
12 | 载货汽车4t | 台班
13 | 载货汽车5t | 台班
14 | 载货汽车8t | 台班
15 | 电动卷扬机-单筒慢速50kN | 台班
16 | 普通车床630×2000mm | 台班
17 | 立式钻床25mm | 台班
18 | 开孔机200mm | 台班
19 | 管子切断机150mm | 台班
20 | 管子切断机250mm | 台班
21 | 管子切断套丝机159mm | 台班
22 | 试压泵60MPa | 台班
23 | 电焊条烘干箱60×50×75cm3 | 台班
24 | 吊装机械(综合) | 台班
25 | 砂轮切割机φ500 | 台班
26 | 砂轮切割机 φ400 | 台班
27 | 试压泵3MPa | 台班
28 | 滚槽机 | 台班
29 | 手持式万用表 | 台班
30 | 电焊机 （综合） | 台班
【表10.2.2-32】
主要机械台班一览表
工程名称:消防水 |  |  | 标段: |  | 第2页 共2页
序号 | 机械名称、规格、型号 | 单位 | 数 量 | 单价(元) | 合价（元） | 备注
31 | 弧焊机 综合 | 台班

## 10_表10_2_2-16 分部分项工程清单与计价表
【表10.2.2-16】
分部分项工程清单与计价表
单位(专业)工程名称:安装工程-室外给水 | [5 empty] | 标段: |  |  | 第1页 共4页
序号 | 项目编码 | 项目名称 | 项目特征 | 计量 单位 | 工程量 | 金 额 (元) |  |  |  |  | 备注
[6 empty] | 综合单价 | 合价 | 其中
[8 empty] | 人工费 | 机械费 | 暂估价
|  | 室外生活给水 |  |  | 0
1 | 031001005001 | 铸铁管 | 1.安装部位：室外 2.介质：水 3.材质、规格：球墨铸铁给水管 DN100 4.连接形式：胶圈接口 5.压力试验及吹、洗设计要求：按设计要求 | m | 185.43
2 | 031202002004 | 管道防腐蚀 | 1.涂刷(喷)品种：埋地钢管道管外壁防腐 2.涂刷(喷)遍数、漆膜厚度：三油两布 | m2 | 66.40
3 | 040501014001 | 新旧管连接 | 1.材质及规格：球墨铸铁管新旧管连接 DN100 2.连接方式：胶圈接口 3.带（不带）介质连接：不带 | 处 | 1
4 | 031003003007 | 焊接法兰阀门 | 1.阀门类型：暗杆弹性座封闸阀 2.阀门材质：球墨铸铁，铜芯 3.规格、压力等级：Z45X-16Q DN100 4.连接形式：法兰连接 | 个 | 3
5 | 040504001003 | 砌筑井 | 1.名称：砖砌圆形阀门井，内径Φ1000mm、深1000mm直筒井，采用Φ700重型复合盖板 | 座 | 3
本页小计
【表10.2.2-16】
分部分项工程清单与计价表
单位(专业)工程名称:安装工程-室外给水 | [5 empty] | 标段: |  |  | 第2页 共4页
序号 | 项目编码 | 项目名称 | 项目特征 | 计量 单位 | 工程量 | 金 额 (元) |  |  |  |  | 备注
[6 empty] | 综合单价 | 合价 | 其中
[8 empty] | 人工费 | 机械费 | 暂估价
6 | 040101002004 | 挖沟槽土方 | 1.土壤类别：机械挖管沟土方，三类土，不装车 2.挖土深度：1.5米内，管沟顶二侧弃土 | m3 | 81.77
7 | 040101002005 | 挖沟槽土方 | 1.土壤类别：人工挖管沟土方，三类土，不装车 2.挖土深度：1.5米内，管沟顶二侧弃土 | m3 | 9.09
8 | 040103001004 | 回填方 | 1.密实度要求：机械回填管沟夯实 2.填方材料品种：管沟开挖起控土 3.填方来源、运距：管沟顶二侧 | m3 | 81.77
9 | 040103001005 | 回填方 | 1.密实度要求：人工回填管沟夯实 2.填方材料品种：管沟开挖起控土 3.填方来源、运距：管沟顶二侧 | m3 | 9.09
|  | 室外消防给水 |  |  | 0
10 | 031001005002 | 铸铁管 | 1.安装部位：室外 2.介质：水 3.材质、规格：球墨铸铁给水管 DN150 4.连接形式：胶圈接口 5.压力试验及吹、洗设计要求：按设计要求 | m | 179.62
11 | 031202002005 | 管道防腐蚀 | 1.涂刷(喷)品种：埋地钢管道管外壁防腐 2.涂刷(喷)遍数、漆膜厚度：三油两布 | m2 | 93.12
本页小计
【表10.2.2-16】
分部分项工程清单与计价表
单位(专业)工程名称:安装工程-室外给水 | [5 empty] | 标段: |  |  | 第3页 共4页
序号 | 项目编码 | 项目名称 | 项目特征 | 计量 单位 | 工程量 | 金 额 (元) |  |  |  |  | 备注
[6 empty] | 综合单价 | 合价 | 其中
[8 empty] | 人工费 | 机械费 | 暂估价
12 | 040501014002 | 新旧管连接 | 1.材质及规格：球墨铸铁管新旧管连接 DN150 2.连接方式：胶圈接口 3.带（不带）介质连接：不带 | 处 | 1
13 | 030901011001 | 室外消火栓 | 1.安装方式：室外地上式消火栓； 2.型号、规格：SS150/80-1.6。 | 套 | 3
14 | 031003003008 | 焊接法兰阀门 | 1.阀门类型：暗杆弹性座封闸阀 2.阀门材质：球墨铸铁，铜芯 3.规格、压力等级：Z45X-16Q DN150 4.连接形式：法兰连接 | 个 | 4
15 | 040504001004 | 砌筑井 | 1.名称：砖砌圆形阀门井，内径Φ1000mm、深1000mm直筒井，采用Φ700重型复合盖板 | 座 | 4
16 | 040101002006 | 挖沟槽土方 | 1.土壤类别：机械挖管沟土方，三类土，不装车 2.挖土深度：1.5米内，管沟顶二侧弃土 | m3 | 84.87
17 | 040101002007 | 挖沟槽土方 | 1.土壤类别：人工挖管沟土方，三类土，不装车 2.挖土深度：1.5米内，管沟顶二侧弃土 | m3 | 9.43
18 | 040103001006 | 回填方 | 1.密实度要求：机械回填管沟夯实 2.填方材料品种：管沟开挖起控土 3.填方来源、运距：管沟顶二侧 | m3 | 84.87
本页小计
【表10.2.2-16】
分部分项工程清单与计价表
单位(专业)工程名称:安装工程-室外给水 | [5 empty] | 标段: |  |  | 第4页 共4页
序号 | 项目编码 | 项目名称 | 项目特征 | 计量 单位 | 工程量 | 金 额 (元) |  |  |  |  | 备注
[6 empty] | 综合单价 | 合价 | 其中
[8 empty] | 人工费 | 机械费 | 暂估价
19 | 040103001007 | 回填方 | 1.密实度要求：人工回填管沟夯实 2.填方材料品种：管沟开挖起控土 3.填方来源、运距：管沟顶二侧 | m3 | 9.43
本页小计
合计

## 10_表10_2_2-16 施工技术措施项目清单与计价表
【表10.2.2-16】
施工技术措施项目清单与计价表
单位(专业)工程名称:安装工程-室外给水 | [5 empty] | 标段: |  |  | 第1页 共1页
序号 | 项目编码 | 项目名称 | 项目特征 | 计量 单位 | 工程量 | 金 额 (元) |  |  |  |  | 备注
[6 empty] | 综合单价 | 合价 | 其中
[8 empty] | 人工费 | 机械费 | 暂估价
|  | [请输入分部名称,电子评标勿删] |  |  | 0
本页小计
合计

## 10_表10_2_2-20 施工组织（总价）措施项目清单
【表10.2.2-20】
施工组织（总价）措施项目清单与计价表
工程名称:室外给水 |  |  | 标段: | 第1页 共1页
序号 | 项目编号 | 项目名称 | 计算基础 | 费率 (%) | 金额 (元) | 备注
1 | 031302001001 | 安全文明施工费
1.1 |  | 安全文明施工基本费
2 | Z03130200801 | 提前竣工增加费
3 | 031302004001 | 二次搬运费
4 | 031302005001 | 冬雨季施工增加费
5 |  | 其他施工组织措施费
合 计

## 10_表10_2_2-21 其他项目清单与计价汇总表
【表10.2.2-21】
其他项目清单与计价汇总表
工程名称:室外给水 |  | 标段: | 第1页 共1页
序号 | 项 目 名 称 | 金额(元) | 备注
1 | 暂列金额 | 5842.15 | 明细详见表10.2.2-22
1.1 | 标化工地增加费 | 0 | 明细详见表10.2.2-22
1.2 | 优质工程增加费 | 0 | 明细详见表10.2.2-22
1.3 | 其他暂列金额 | 5842.15 | 明细详见表10.2.2-22
2 | 暂估价 | 0
2.1 | 材料（设备）暂估价 | 0 | 明细详见表10.2.2-23
2.2 | 专业工程暂估价 | 0 | 明细详见表10.2.2-24
2.3 | 专项技术措施暂估价 | 0 | 明细详见表10.2.2-25
3 | 计日工 |  | 明细详见表10.2.2-26
4 | 总承包服务费 |  | 明细详见表10.2.2-27
合 计

## 10_表10_2_2-22 暂列金额明细表
【表10.2.2-22】
暂列金额明细表
工程名称:室外给水 |  | 标段: |  | 第1页 共1页
序号 | 项 目 名 称 | 计量单位 | 暂定金额(元) | 备注
1 | 标化工地增加费 | 项
2 | 优质工程增加费 | 项
3 | 其他暂列金额 | 项 | 5842.15 | 估算比例一般不高于5%
3.1 | 其他暂列金额 | 项 | 5842.15
合计 |  |  | 5842.15

## 10_表10_2_2-23 材料（工程设备）暂估单价表
【表10.2.2-23】
材料（工程设备）暂估单价表
单位(专业)工程名称:安装工程-室外给水 |  |  |  | 标段: |  | 第1页 共1页
序号 | 材料（工程设备）名称、规格、型号 | 计量 单位 | 数量 | 单价 | 合价 | 备注
合计

## 10_表10_2_2-24 专业工程暂估价表
【表10.2.2-24】
专业工程暂估价表
单位(专业)工程名称:安装工程-室外给水 |  | 标段: | 第1页 共1页
序号 | 工 程 名 称 | 工程内容 | 暂估金额(元) | 备注
合计

## 10_表10_2_2-29 主要工日一览表
【表10.2.2-29】
主要工日一览表
工程名称:室外给水 |  |  | 标段: |  | 第1页 共1页
序号 | 工日名称（类别） | 单位 | 数量 | 单价(元) | 合价（元） | 备注
1 | 一类人工 | 工日
2 | 二类人工 | 工日

## 10_表10_2_2-30 发包人提供材料和设备一览表
【表10.2.2-30】
发包人提供材料和设备一览表
工程名称:室外给水 |  |  | 标段: |  |  | 第1页 共1页
序号 | 材料(设备)名称、规格、型号 | 单位 | 数量 | 单价 (元) | 交货 方式 | 送达 地点 | 备注

## 10_表10_2_2-31 主要材料和工程设备一览表
【表10.2.2-31】
主要材料和工程设备一览表
工程名称:室外给水 |  |  |  | 标段: |  | 第1页 共1页
序号 | 名称、规格、型号 | 单位 | 数量 | 单价(元) | 合价（元） | 备注
1 | 环氧煤沥青底漆 | kg
2 | 环氧煤沥青面漆 | kg
3 | 承插铸铁给水管DN100 | m
4 | 承插铸铁给水管DN150 | m
5 | 铸铁三通DN150 | 个
6 | 铸铁三通DN100 | 个
7 | 铸铁套管DN100 | 个
8 | 铸铁套管DN150 | 个
9 | 暗杆弹性座封闸阀Z45X-16Q DN100 | 个
10 | 暗杆弹性座封闸阀Z45X-16Q DN150 | 个
11 | 铸铁法兰盘DN100 | 片
12 | 铸铁法兰盘DN150 | 片
13 | 地上消火栓SS150/80-1.6 150 | 套
14 | 消火栓底座DN150 | 个

## 10_表10_2_2-32 主要机械台班一览表
【表10.2.2-32】
主要机械台班一览表
工程名称:室外给水 |  |  | 标段: |  | 第1页 共1页
序号 | 机械名称、规格、型号 | 单位 | 数 量 | 单价(元) | 合价（元） | 备注
1 | 履带式推土机105kW | 台班
2 | 履带式单斗液压挖掘机1m3 | 台班
3 | 电动夯实机250N·m | 台班
4 | 机动翻斗车1t | 台班
5 | 电焊条烘干箱60×50×75cm3 | 台班
6 | 液压断管机 500mm | 台班
7 | 试压泵3MPa | 台班
8 | 电焊机 （综合） | 台班
9 | 弧焊机 综合 | 台班