## 表10_2_2-12 招标控制价费用表
【表10.2.2-12】
预算审核价费用表
工程名称:嵊州市三界镇临湾产业园配套建设工程-消防服务中心建设项目 |  |  |  |  | 第1页 共2页
序号 | 工程名称 | 金额(元) | 其中：（元） |  |  |  | 备注
|  |  | 暂估价 | 安全文明 施工基本费 | 规费 | 税金
1 | 房屋建筑及构筑物工程 | 23248594 | 2109728.8 | 371990.45 | 1051643.46 | 1919608.77
1.1 | 执勤楼 | 9509026 | 1205520 | 154425.71 | 436641.39 | 785148.97
1.2 | 风雨操场及仓库 | 7740242 | 734956 | 122972.46 | 347612.93 | 639102.54
1.3 | 后勤楼 | 4101108 |  | 61906.64 | 174994.85 | 338623.6
1.4 | 训练楼 | 1024379 | 15000 | 20291.18 | 57358.19 | 84581.78
1.5 | 警卫室 | 873839 | 154252.8 | 12394.46 | 35036.1 | 72151.88
2 | 市政 | 4181486 |  | 44035.7 | 112353.24 | 345260.33
2.1 | 市政 | 3388306 |  | 35122.44 | 78398.3 | 279768.39
2.2 | 排水 | 416571 |  | 6055.53 | 13516.81 | 34395.79
2.3 | 绿化 | 376609 |  | 2857.73 | 20438.13 | 31096.15
3 | 风雨操场及仓库 | 1111442 |  | 6941.46 | 35915.02 | 91770.45
3.1 | 电气 | 610348 |  | 3975.36 | 20568.46 | 50395.68
3.2 | 消防报警 | 16990 |  | 183.06 | 947.14 | 1402.84
3.3 | 给排水 | 225336 |  | 787.89 | 4076.52 | 18605.7
3.4 | 消防水 | 207817 |  | 1494 | 7729.96 | 17159.23
3.5 | 暖通 | 50951 |  | 501.15 | 2592.94 | 4207
4 | 后勤楼 | 636082 |  | 5153.01 | 26661.59 | 52520.56
4.1 | 电气 | 419320 |  | 3473.69 | 17972.8 | 34622.76
4.2 | 给排水 | 214703 |  | 1666.01 | 8619.91 | 17727.79
4.3 | 消防水 | 2059 |  | 13.31 | 68.88 | 170.01
5 | 接警中心、配电房 | 230760 | 80000 | 925.52 | 4788.6 | 19053.5
5.1 | 电气 | 203078 | 80000 | 650.01 | 3363.16 | 16767.87
5.2 | 消防报警 | 19552 |  | 181.61 | 939.64 | 1614.35
5.3 | 给排水 | 7176 |  | 88.19 | 456.28 | 592.5
5.4 | 消防水 | 954 |  | 5.71 | 29.52 | 78.78
6 | 训练塔 | 205612 |  | 1643.67 | 8504.37 | 16977.19
6.1 | 电气 | 68408 |  | 682.86 | 3533.12 | 5648.39
【表10.2.2-12】
预算审核价费用表
工程名称:嵊州市三界镇临湾产业园配套建设工程-消防服务中心建设项目 |  |  |  |  | 第2页 共2页
序号 | 工程名称 | 金额(元) | 其中：（元） |  |  |  | 备注
|  |  | 暂估价 | 安全文明 施工基本费 | 规费 | 税金
6.2 | 消防报警 | 15042 |  | 143.38 | 741.87 | 1242.01
6.3 | 给排水 | 24034 |  | 315.3 | 1631.38 | 1984.5
6.4 | 消防水 | 98128 |  | 502.13 | 2598 | 8102.29
7 | 执勤楼 | 3067888 | 700000 | 11861.36 | 61370.54 | 253311.84
7.1 | 电气 | 1878113 | 700000 | 7408.22 | 38330.05 | 155073.56
7.2 | 消防报警 | 39609 |  | 434.43 | 2247.75 | 3270.46
7.3 | 给排水 | 252250 |  | 1140.73 | 5902.12 | 20827.98
7.4 | 消防水 | 108481 |  | 1068.14 | 5526.52 | 8957.12
7.5 | 暖通 | 789435 |  | 1809.84 | 9364.1 | 65182.72
8 | 室外 | 868940 |  | 7292.67 | 37732.15 | 71747.33
8.1 | 室外电 | 483796 |  | 4712.95 | 24384.72 | 39946.49
8.2 | 室外消防报警 | 42414 |  | 507.89 | 2627.83 | 3502.05
8.3 | 室外给水 | 342730 |  | 2071.83 | 10719.6 | 28298.79
合计 |  | 33550804 | 2889728.8 | 449843.84 | 1338968.97 | 2770249.97

## 1_表10_2_2-13 【含单列】单位(专业)工程招标
【表10.2.2-13】
单位（专业）工程预算审核价费用表
工程名称:房屋建筑及构筑物工程-执勤楼 |  |  | 标段: | 第1页 共1页
序号 | 费用名称 |  | 计算公式 | 金额 (元) | 备注
1 | 分部分项工程费 |  | ∑(分部分项工程量×综合单价） | 5593573.04 | 见表10.2.2-16
1.1 | 其中 | 人工费+机械费 | ∑分部分项（定额人工费+定额机械费） | 1049605.97
2 | 措施项目费 |  | （2.1+2.2） | 1072720.3
2.1 | 施工技术措施项目费 |  | ∑(技措项目工程量×综合单价） | 916600.99 | 见表10.2.2-16
2.1.1 | 其中 | 人工费+机械费 | ∑技措项目（定额人工费+定额机械费） | 490032.2
2.2 | 施工组织措施项目费 |  | (1.1+2.1.1)×10.14% | 156119.31 | 见表10.2.2-20
2.2.1 | 其中 | 安全文明施工基本费 | (1.1+2.1.1)×10.03% | 154425.71 | 见表10.2.2-20
3 | 其他项目费 |  | （3.1+3.2+3.3+3.4） | 1620942.74
3.1 | 暂列金额 |  | 3.1.1+3.1.2+3.1.3 | 415422.74 | 见表10.2.2-21
3.1.1 | 其中 | 标化工地增加费 | 按招标文件规定额度列计 |  | 见表10.2.2-22
3.1.2 |  | 优质工程增加费 | 按招标文件规定额度列计 |  | 见表10.2.2-22
3.1.3 |  | 其他暂列金额 | 按招标文件规定额度列计 | 415422.74 | 见表10.2.2-22
3.2 | 暂估价 |  | 3.2.1+3.2.2+3.2.3 | 1205520 | 见表10.2.2-21
3.2.1 | 其中 | 材料（工程设备）暂估价 | 按招标文件规定额度列计 (或计入综合单价) |  | 见表10.2.2-23
3.2.2 |  | 专业工程暂估价 | 按招标文件规定额度列计 | 1205520 | 见表10.2.2-24
3.2.3 |  | 专项技术措施暂估价 | 按招标文件规定额度列计 |  | 见表10.2.2-25
3.3 | 计日工 |  | ∑计日工(暂估数量×综合单价） |  | 见表10.2.2-21
3.4 | 施工总承包服务费 |  | 3.4.1+3.4.2 |  | 见表10.2.2-21
3.4.1 | 其中 | 专业发包工程管理费 | ∑专业发包工程（暂估金额×费率） |  | 见表10.2.2-27
3.4.2 |  | 甲供材料设备管理费 | 甲供材料暂估金额×费率+甲供设备暂估金额×费率 |  | 见表10.2.2-27
4 | 规费 |  | (1.1+2.1.1)×28.36% | 436641.39
5 | 单列费用 |  | 单列费用
6 | 税金 |  | (1+2+3+4+计税不计费)×9% | 785148.97
7 | 下浮 |  | (1+2+3+4+5+6-不计税不计费不下浮-暂估材料)×0%
其中 | 甲供费（不计入造价） |  | 甲供材料费+甲供主材费+甲供设备费
预算审核价合计 |  |  | 1+2+3+4+5+6-7 | 9509026

## 1_表10_2_2-16 分部分项工程清单与计价表
【表10.2.2-16】
分部分项工程清单与计价表
单位(专业)工程名称:房屋建筑及构筑物工程-执勤楼 | [5 empty] | 标段: |  |  | 第1页 共25页
序号 | 项目编码 | 项目名称 | 项目特征 | 计量 单位 | 工程量 | 金 额 (元) |  |  |  |  | 备注
[6 empty] | 综合单价 | 合价 | 其中
[8 empty] | 人工费 | 机械费 | 暂估价
[请输入分部名称,电子评标勿删]
| 0101 | A 土石方工程 |  |  |  |  | 13838.99 | 3137.05 | 8072.19
1 | 010101003001 | 挖沟槽土方 | 1、土壤类别：综合；由投标人根据地勘资料自行考虑 2、挖土深度：1.5m 以内 3、弃土运距：由投标人根据施工现场自行考虑 4、湿土、障碍物处理及场地费用等由投标人自行按施工方案、现场实际情况及地质报告确定列入报价； | m3 | 447.64 | 7.02 | 3142.43 | 1311.59 | 1231.01
2 | 010101004001 | 挖基坑土方 | 1、基坑挖土 2、土壤类别：综合；由投标人根据地勘资料自行考虑 3、挖土深度：2.0m 以内 4、弃土运距：由投标人根据施工现场自行考虑 | m3 | 327.68 | 7.72 | 2529.69 | 1055.13 | 989.59
3 | 010103001001 | 基础回填方 | 1、密实度要求：满足设计和规范要求 2、填方材料品种：满足工程质量规范要求 3、填方来源、运距：由投标人自行考虑场内平衡或外购土方 | m3 | 535.32 | 8.02 | 4293.27 | 556.73 | 2906.79
4 | 010103002001 | 余方弃置 | 1.装载机装车 土方 2.自卸汽车运土 ~运距由施工方自行考虑 | m3 | 240.00 | 16.14 | 3873.6 | 213.6 | 2944.8
本页小计 | [6 empty] | 13838.99 | 3137.05 | 8072.19
【表10.2.2-16】
分部分项工程清单与计价表
单位(专业)工程名称:房屋建筑及构筑物工程-执勤楼 | [5 empty] | 标段: |  |  | 第2页 共25页
序号 | 项目编码 | 项目名称 | 项目特征 | 计量 单位 | 工程量 | 金 额 (元) |  |  |  |  | 备注
[6 empty] | 综合单价 | 合价 | 其中
[8 empty] | 人工费 | 机械费 | 暂估价
| 0103 | C 桩基工程 |  |  |  |  | 391746 | 49313.36 | 105820.13
5 | 010301004001 | 截（凿）桩头 | 1.截（凿）桩 凿桩 灌注桩 | m3 | 14.47 | 281.83 | 4078.08 | 2951.16 | 320.37
6 | 010302001001 | 泥浆护壁成孔灌注桩 | D600 1.旋挖桩机成孔 桩径800mm以内 2.旋挖桩机成孔岩石层成孔增加费 桩径800mm以内 3.钢护筒埋设、拆除 桩径600mm以内 4.灌注混凝土旋挖桩^非泵送水下商品砼C35 5.泥浆池建造和拆除 6.泥浆固化处理 7.装载机装车 土方 8.自卸汽车运土 ~运距由投标人根据施工现场自行考虑 | m | 819.84 | 395.56 | 324295.91 | 39458.9 | 96503.37
7 | 010302001002 | 泥浆护壁成孔灌注桩 | D600(试桩） 1.旋挖桩机成孔 桩径800mm以内 2.旋挖桩机成孔岩石层成孔增加费 桩径800mm以内 3.钢护筒埋设、拆除 桩径600mm以内 4.灌注混凝土旋挖桩^非泵送水下商品砼C35 5.泥浆池建造和拆除 6.泥浆固化处理 7.装载机装车 土方 8.自卸汽车运土 ~运距由投标人根据施工现场自行考虑 | m | 40.32 | 473.03 | 19072.57 | 2646.6 | 6560.47
本页小计 | [6 empty] | 347446.56 | 45056.66 | 103384.21
【表10.2.2-16】
分部分项工程清单与计价表
单位(专业)工程名称:房屋建筑及构筑物工程-执勤楼 | [5 empty] | 标段: |  |  | 第3页 共25页
序号 | 项目编码 | 项目名称 | 项目特征 | 计量 单位 | 工程量 | 金 额 (元) |  |  |  |  | 备注
[6 empty] | 综合单价 | 合价 | 其中
[8 empty] | 人工费 | 机械费 | 暂估价
8 | 010515004001 | 钢筋笼 | 1.混凝土灌注桩钢筋笼 带肋钢筋 HRB400 | t | 9.619 | 4605.41 | 44299.44 | 4256.7 | 2435.92
| 0104 | D 砌筑工程 |  |  |  |  | 286112.44 | 56511.29 | 958.76
9 | 010401001001 | 砖基础 | 1、砖品种、规格、强度等级：砼实心砖、240*115*53、MU20 2、砖墙厚度：240mm及以上 3、砂浆强度等级：M10水泥砂浆 4、防潮层材料种类：1:2水泥砂浆防潮层（内掺5%防水剂） | m3 | 22.83 | 674.09 | 15389.47 | 3311.49 | 199.99
10 | 010401012001 | 砖砌台阶 | 1、砖砌台阶^DP M15 | m2 | 1.31 | 328.38 | 430.18 | 140.3 | 1.61
11 | 010402001001 | 砌块墙 | 1、砖品种、规格、强度等级：A5.0 B07蒸压砂加气混凝土板 2、砖墙厚度：240mm及以上 3、砂浆强度等级：专用砂浆（Mb5.0） | m3 | 213.84 | 457.69 | 97872.43 | 18193.51 | 162.52
12 | 010402001002 | 砌块墙 | 1、砖品种、规格、强度等级：A3.5 B06蒸压砂加气混凝土板 2、砖墙厚度：240mm及以上 3、砂浆强度等级：专用砂浆（Mb5.0） | m3 | 166.24 | 431.45 | 71724.25 | 14143.7 | 126.34
13 | 010402001003 | 砌块墙 | 1、砖品种、规格、强度等级：A3.5 B06蒸压砂加气混凝土板 2、砖墙厚度：120mm 3、砂浆强度等级：专用砂浆（Mb5.0） | m3 | 11.32 | 467.58 | 5293.01 | 1281.88 | 8.6
本页小计 | [6 empty] | 235008.78 | 41327.58 | 2934.98
【表10.2.2-16】
分部分项工程清单与计价表
单位(专业)工程名称:房屋建筑及构筑物工程-执勤楼 | [5 empty] | 标段: |  |  | 第4页 共25页
序号 | 项目编码 | 项目名称 | 项目特征 | 计量 单位 | 工程量 | 金 额 (元) |  |  |  |  | 备注
[6 empty] | 综合单价 | 合价 | 其中
[8 empty] | 人工费 | 机械费 | 暂估价
14 | 010402001004 | 砌块墙 | 1、砖品种、规格、强度等级：A5.0 B07蒸压砂加气混凝土板 2、砖墙厚度：120mm 3、砂浆强度等级：专用砂浆（Mb5.0） | m3 | 3.88 | 493.82 | 1916.02 | 439.37 | 2.95
15 | 010404001001 | 垫层 | 1、DM1、DM2 2、垫层材料种类、配合比：级配碎石压实（压实系数≥0.95） | m3 | 241.67 | 297.63 | 71928.24 | 13250.77 | 290
16 | 010404001002 | 垫层 | 1、DM4、DM5(片石） 2、垫层材料种类、配合比、厚度：150厚片石灌砂夯实，要求表面密实平整 | m3 | 32.13 | 402.98 | 12947.75 | 2259.7 | 166.75
17 | 01B001 | 加气混凝土砌块L型专用连接件 | 1.加气混凝土砌块L型专用连接件 | 个 | 430 | 5.96 | 2562.8 | 1345.9
18 | 01B002 | 聚氨脂（PU）发泡剂嵌缝 | 1.聚氨脂（PU）发泡剂嵌缝 | m | 514.31 | 11.76 | 6048.29 | 2144.67
| 0105 | E 混凝土及钢筋混凝土工程 |  |  |  |  | 1240368.46 | 168440.2 | 13465.71
19 | 010501001001 | 垫层 | 1、DM1 2、150厚C25混凝土随打随抹光，强度达标后，表面打磨 | m3 | 120.83 | 491.22 | 59354.11 | 5871.13 | 88.21
20 | 010501001002 | 垫层 | 1、DM2、DM3、DM4 2、120厚C15砼垫层 | m3 | 25.71 | 484.73 | 12462.41 | 1160.04 | 18.25
21 | 010501001003 | 垫层 | 1、混凝土种类：商品混凝土 2、混凝土强度等级：C15 | m3 | 34.16 | 484.73 | 16558.38 | 1541.3 | 24.25
本页小计 | [6 empty] | 183778 | 28012.88 | 590.41
【表10.2.2-16】
分部分项工程清单与计价表
单位(专业)工程名称:房屋建筑及构筑物工程-执勤楼 | [5 empty] | 标段: |  |  | 第5页 共25页
序号 | 项目编码 | 项目名称 | 项目特征 | 计量 单位 | 工程量 | 金 额 (元) |  |  |  |  | 备注
[6 empty] | 综合单价 | 合价 | 其中
[8 empty] | 人工费 | 机械费 | 暂估价
22 | 010501004001 | 满堂基础 | 1、混凝土种类：商品混凝土 2、混凝土强度等级：C30/P6 | m3 | 7.34 | 538.7 | 3954.06 | 175.35 | 1.98
23 | 010501005001 | 桩承台基础 | 1、混凝土种类：商品混凝土 2、混凝土强度等级：C30 | m3 | 89.86 | 526.21 | 47285.23 | 2384.88 | 24.26
24 | 010502001001 | 矩形柱 | 1、混凝土类别：商品混凝土 2、混凝土强度等级：C30 | m3 | 213.40 | 618.29 | 131943.09 | 20635.78 | 98.16
25 | 010502002001 | 构造柱 | 1、混凝土类别：商品混凝土 2、混凝土强度等级：C25 | m3 | 32.12 | 671.18 | 21558.3 | 5270.57 | 22.16
26 | 010503001001 | 基础梁 | 1、混凝土类别：商品混凝土 2、混凝土强度等级：C30 | m3 | 59.09 | 533.6 | 31530.42 | 1771.52 | 27.18
27 | 010503002001 | 矩形梁 | 1、混凝土类别：商品混凝土 2、混凝土强度等级：C30/P6 | m3 | 141.71 | 561.19 | 79526.23 | 5732.17 | 65.19
28 | 010503002002 | 矩形梁 | 1、混凝土类别：商品混凝土 2、混凝土强度等级：C30 | m3 | 159.50 | 546.48 | 87163.56 | 6451.78 | 73.37
29 | 010503004001 | 反坎 | 1、混凝土类别：商品混凝土 2、混凝土强度等级：C25 | m3 | 14.95 | 632.1 | 9449.9 | 1646 | 10.32
30 | 010503004002 | 圈梁 | 1、混凝土类别：商品混凝土 2、混凝土强度等级：C25 | m3 | 6.86 | 610.89 | 4190.71 | 755.29 | 4.73
31 | 010503005001 | 过梁 | 1、混凝土类别：商品混凝土 2、混凝土强度等级：C25 | m3 | 4.44 | 610.89 | 2712.35 | 488.84 | 3.06
32 | 010504001001 | 直形墙 | 1、混凝土种类：商品混凝土 2、混凝土强度等级：C30 | m3 | 6.82 | 561.01 | 3826.09 | 378.31 | 3.14
33 | 010505003001 | 平板 | 1、混凝土类别：商品混凝土 2、混凝土强度等级：C30 | m3 | 4.27 | 559.28 | 2388.13 | 199.41 | 3.5
本页小计 | [6 empty] | 425528.07 | 45889.9 | 337.05
【表10.2.2-16】
分部分项工程清单与计价表
单位(专业)工程名称:房屋建筑及构筑物工程-执勤楼 | [5 empty] | 标段: |  |  | 第6页 共25页
序号 | 项目编码 | 项目名称 | 项目特征 | 计量 单位 | 工程量 | 金 额 (元) |  |  |  |  | 备注
[6 empty] | 综合单价 | 合价 | 其中
[8 empty] | 人工费 | 机械费 | 暂估价
34 | 010505003002 | 平板 | 1、混凝土类别：商品混凝土 2、混凝土强度等级：C30/P6 | m3 | 8.66 | 573.99 | 4970.75 | 404.42 | 7.1
35 | 010505006001 | 栏板 | 1、混凝土类别：商品混凝土 2、混凝土强度等级：C30 | m3 | 5.59 | 675.01 | 3773.31 | 811 | 3.86
36 | 010505008001 | 雨篷、悬挑板、阳台板 | 1.现浇混凝土 雨篷^泵送商品砼C30 | m3 | 14.01 | 601.61 | 8428.56 | 1094.74 | 9.25
37 | 010506001001 | 直形楼梯 | 1、混凝土类别：商品混凝土 2、混凝土强度等级：C30 | m2 | 40.50 | 142.85 | 5785.43 | 697.01 | 6.48
38 | 010507001001 | 散水 | 1、垫层材料种类、厚度：C10素混凝土、70厚 2、面层厚度：20厚1:2水泥砂浆 3、变形缝填塞材料种类：防水嵌缝膏 | m2 | 59.58 | 108.78 | 6481.11 | 1976.86 | 23.83
39 | 010507001002 | 坡道 | 1、现浇混凝土坡道^非泵送商品砼C15 | m2 | 73.92 | 130.6 | 9653.95 | 2528.8 | 15.52
40 | 010507004001 | 台阶 | 1、混凝土台阶^非泵送商品砼C15 | m2 | 5.11 | 265.77 | 1358.08 | 471.6 | 4.29
41 | 010507006001 | 大便蹲坑 | 1、砂浆面层大便坑 2、具体详见设计图纸 | 只 | 3 | 147.82 | 443.46 | 153.69 | 1.08
42 | 010507007001 | 其他构件 | 1、混凝土类别：商品混凝土 2、混凝土强度等级：C25 | m3 | 3.98 | 727.35 | 2894.85 | 696.5 | 2.75
43 | 010508001001 | 后浇带 | 1、混凝土类别：商品混凝土 2、混凝土强度等级：C35/P6 | m3 | 5.37 | 598.99 | 3216.58 | 234.94 | 7.84
44 | 010512008001 | 沟盖板 | 1、检修地沟 2、滑动式防护盖板（承重＞500kg/m2） 3、配套滑轨埋件，具体详见设计图纸 | m2 | 10.00 | 1420.67 | 14206.7 | 99.8 | 4.2
本页小计 | [6 empty] | 61212.78 | 9169.36 | 86.2
【表10.2.2-16】
分部分项工程清单与计价表
单位(专业)工程名称:房屋建筑及构筑物工程-执勤楼 | [5 empty] | 标段: |  |  | 第7页 共25页
序号 | 项目编码 | 项目名称 | 项目特征 | 计量 单位 | 工程量 | 金 额 (元) |  |  |  |  | 备注
[6 empty] | 综合单价 | 合价 | 其中
[8 empty] | 人工费 | 机械费 | 暂估价
45 | 010515001001 | 现浇构件钢筋 | DM1 1、内配φ8双向钢筋@200 | t | 3.181 | 4894.33 | 15568.86 | 2341.41 | 77.9
46 | 010515001003 | 现浇构件钢筋 | 1.现浇构件带肋钢筋 HRB400以内 直径（mm以内）6 | t | 1.648 | 5042.08 | 8309.35 | 1008.48 | 40.47
47 | 010515001004 | 现浇构件钢筋 | 1.现浇构件带肋钢筋 HRB400以内 直径（mm以内）8 | t | 4.828 | 4770.76 | 23033.23 | 2954.45 | 118.58
48 | 010515001005 | 现浇构件钢筋 | 1、钢筋种类、规格：热轧带肋钢筋 HRB400Eφ8 | t | 0.265 | 4798.3 | 1271.55 | 162.16 | 6.51
49 | 010515001006 | 现浇构件钢筋 | 1.现浇构件带肋钢筋 HRB400以内 直径（mm以内）10 | t | 6.619 | 4563.7 | 30207.13 | 4050.43 | 162.56
50 | 010515001007 | 现浇构件钢筋 | 1、钢筋种类、规格：热轧带肋钢筋 HRB400Eφ10 | t | 0.052 | 4590.22 | 238.69 | 31.82 | 1.28
51 | 010515001008 | 现浇构件钢筋 | 1、钢筋种类、规格：热轧带肋钢筋 HRB400φ12 | t | 6.371 | 4503.55 | 28692.12 | 3357.58 | 472.73
52 | 010515001009 | 现浇构件钢筋 | 1、钢筋种类、规格：热轧带肋钢筋 HRB400Eφ12 | t | 7.216 | 4530.2 | 32689.92 | 3802.9 | 535.43
53 | 010515001010 | 现浇构件钢筋 | 1、钢筋种类、规格：热轧带肋钢筋 HRB400φ14 | t | 0.125 | 4503.55 | 562.94 | 65.88 | 9.28
本页小计 | [6 empty] | 140573.79 | 17775.11 | 1424.74
【表10.2.2-16】
分部分项工程清单与计价表
单位(专业)工程名称:房屋建筑及构筑物工程-执勤楼 | [5 empty] | 标段: |  |  | 第8页 共25页
序号 | 项目编码 | 项目名称 | 项目特征 | 计量 单位 | 工程量 | 金 额 (元) |  |  |  |  | 备注
[6 empty] | 综合单价 | 合价 | 其中
[8 empty] | 人工费 | 机械费 | 暂估价
54 | 010515001011 | 现浇构件钢筋 | 1、钢筋种类、规格：热轧带肋钢筋 HRB400Eφ14 | t | 3.291 | 4530.2 | 14908.89 | 1734.39 | 244.19
55 | 010515001012 | 现浇构件钢筋 | 1、钢筋种类、规格：热轧带肋钢筋 HRB400φ16 | t | 0.531 | 4430.77 | 2352.74 | 279.84 | 39.4
56 | 010515001013 | 现浇构件钢筋 | 1、钢筋种类、规格：热轧带肋钢筋 HRB400Eφ16 | t | 26.269 | 4457.42 | 117091.97 | 13844.03 | 1949.16
57 | 010515001014 | 现浇构件钢筋 | 1、钢筋种类、规格：热轧带肋钢筋 HRB400Eφ18 | t | 6.079 | 4457.42 | 27096.66 | 3203.69 | 451.06
58 | 010515001015 | 现浇构件钢筋 | 1.现浇构件带肋钢筋 HRB400以内 直径（mm以内）20 | t | 0.627 | 4194.89 | 2630.2 | 227.02 | 37.83
59 | 010515001016 | 现浇构件钢筋 | 1、钢筋种类、规格：热轧带肋钢筋 HRB400Eφ20 | t | 9.535 | 4221.54 | 40252.38 | 3452.34 | 575.34
60 | 010515001017 | 现浇构件钢筋 | 1、钢筋种类、规格：热轧带肋钢筋 HRB400Eφ22 | t | 4.544 | 4221.54 | 19182.68 | 1645.25 | 274.18
61 | 010515001018 | 现浇构件钢筋 | 1、钢筋种类、规格：热轧带肋钢筋 HRB400Eφ25 | t | 13.756 | 4221.54 | 58071.5 | 4980.63 | 830.04
本页小计 | [6 empty] | 281587.02 | 29367.19 | 4401.2
【表10.2.2-16】
分部分项工程清单与计价表
单位(专业)工程名称:房屋建筑及构筑物工程-执勤楼 | [5 empty] | 标段: |  |  | 第9页 共25页
序号 | 项目编码 | 项目名称 | 项目特征 | 计量 单位 | 工程量 | 金 额 (元) |  |  |  |  | 备注
[6 empty] | 综合单价 | 合价 | 其中
[8 empty] | 人工费 | 机械费 | 暂估价
62 | 010515001019 | 现浇构件钢筋 | 1、钢筋种类、规格：热轧带肋钢筋~箍筋 HRB400φ6 | t | 2.353 | 5859.52 | 13787.45 | 2864.73 | 140.83
63 | 010515001020 | 现浇构件钢筋 | 1、钢筋种类、规格：热轧带肋钢筋~箍筋 HRB400φ8 | t | 18.984 | 5588.2 | 106086.39 | 23112.64 | 1136.19
64 | 010515001021 | 现浇构件钢筋 | 1、钢筋种类、规格：热轧带肋钢筋~箍筋 HRB400φ10 | t | 7.549 | 5381.14 | 40622.23 | 9190.76 | 451.81
65 | 010515001022 | 现浇构件钢筋 | 1、钢筋种类、规格：热轧带肋钢筋~箍筋 HRB400φ12 | t | 4.501 | 4628.35 | 20832.2 | 3149.35 | 127.92
66 | 010515001023 | 现浇构件钢筋 | 1.箍筋 带肋钢筋 HRB400以内 直径（mm以内）14 | t | 6.211 | 4628.35 | 28746.68 | 4345.84 | 176.52
67 | 010516002001 | 预埋铁件 | 1、预埋铁件制作安装,除锈后刷防锈漆二度，详见图纸做法说明 | t | 1.114 | 10475.36 | 11669.55 | 3137.3 | 2142.85
68 | 010516002002 | 沉降观测点 | 1、沉降观测点 | 个 | 10 | 30 | 300
69 | Z010515011001 | 钢筋连接 | 1、钢筋类型、规格：电渣压力焊 φ18以内 2、连接方向：竖向 | 个 | 2156 | 6.47 | 13949.32 | 8537.76 | 2457.84
70 | Z010515011002 | 钢筋连接 | 1、钢筋类型、规格：电渣压力焊 φ32以内 2、连接方向：竖向 | 个 | 64 | 7.72 | 494.08 | 299.52 | 85.12
本页小计 | [6 empty] | 236487.9 | 54637.9 | 6719.08
【表10.2.2-16】
分部分项工程清单与计价表
单位(专业)工程名称:房屋建筑及构筑物工程-执勤楼 | [5 empty] | 标段: |  |  | 第10页 共25页
序号 | 项目编码 | 项目名称 | 项目特征 | 计量 单位 | 工程量 | 金 额 (元) |  |  |  |  | 备注
[6 empty] | 综合单价 | 合价 | 其中
[8 empty] | 人工费 | 机械费 | 暂估价
71 | Z010515011003 | 钢筋连接 | 1、钢筋类型、规格：直螺纹钢筋接头 φ16 2、连接方向：水平 | 个 | 326 | 8.08 | 2634.08 | 1248.58 | 143.44
72 | Z010515011004 | 钢筋连接 | 1、钢筋类型、规格：直螺纹钢筋接头 φ18 2、连接方向：水平 | 个 | 102 | 9.12 | 930.24 | 419.22 | 52.02
73 | Z010515011005 | 钢筋连接 | 1、钢筋类型、规格：直螺纹钢筋接头 φ20 2、连接方向：水平 | 个 | 157 | 9.12 | 1431.84 | 645.27 | 80.07
74 | Z010515011006 | 钢筋连接 | 1、钢筋类型、规格：直螺纹钢筋接头 φ22 2、连接方向：水平 | 个 | 38 | 9.5 | 361 | 169.86 | 21.66
75 | Z010515011007 | 钢筋连接 | 1、钢筋类型、规格：直螺纹钢筋接头 φ25 2、连接方向：水平 | 个 | 122 | 10.22 | 1246.84 | 545.34 | 69.54
| 0105 | E 装配式预制混凝土结构 |  |  |  |  | 897108.33 | 97465.14 | 1471.66
76 | Z010518006001 | PC叠合楼板 | 1、支撑高度6m，支撑体系要求采用类似现浇混凝土模板支撑（另计） 2、板厚度：预制60mm 3、混凝土强度等级：C30 4、其他要求：详见设计图纸 | m3 | 55.62 | 2744.68 | 152659.1 | 14768.78 | 332.61
本页小计 | [6 empty] | 159263.1 | 17797.05 | 699.34
【表10.2.2-16】
分部分项工程清单与计价表
单位(专业)工程名称:房屋建筑及构筑物工程-执勤楼 | [5 empty] | 标段: |  |  | 第11页 共25页
序号 | 项目编码 | 项目名称 | 项目特征 | 计量 单位 | 工程量 | 金 额 (元) |  |  |  |  | 备注
[6 empty] | 综合单价 | 合价 | 其中
[8 empty] | 人工费 | 机械费 | 暂估价
77 | Z010518006002 | PC叠合楼板 | 1、支撑高度3.9m，支撑体系要求采用类似现浇混凝土模板支撑（另计） 2、板厚度：预制60mm 3、混凝土强度等级：C30 4、其他要求：详见设计图纸 | m3 | 50.25 | 2664 | 133866 | 10089.2 | 300.5
78 | Z010518006003 | PC叠合楼板 | 1、支撑高度3.95m，支撑体系要求采用类似现浇混凝土模板支撑（另计） 2、板厚度：预制60mm 3、混凝土强度等级：C30 4、其他要求：详见设计图纸 | m3 | 49.59 | 2664 | 132107.76 | 9956.68 | 296.55
79 | Z010518006004 | PC叠合楼板 | 1、支撑高度3.3m，支撑体系要求采用类似现浇混凝土模板支撑（另计） 2、板厚度：预制60mm 3、混凝土强度等级：C30 4、其他要求：详见设计图纸 | m3 | 3.45 | 2631.36 | 9078.19 | 602.34 | 20.63
80 | Z010518009001 | PC普通内墙板 | 1、构件品种：ALC蒸压加气混凝土板 2、板厚度：240mm 3、其他要求：详见设计图纸 | m3 | 246.66 | 771.22 | 190229.13 | 28481.83 | 71.53
81 | Z010518009002 | PC普通内墙板 | 1、构件品种：ALC蒸压加气混凝土板 2、板厚度：120mm 3、其他要求：详见设计图纸 | m3 | 16.27 | 885.8 | 14411.97 | 3105.29 | 7.16
82 | Z010518012001 | PC楼梯 | 1、结构形式：直行梯段 2、混凝土强度等级：C30 3、其他要求：详见设计图纸 | m3 | 45.07 | 2792.12 | 125840.85 | 13471.87 | 169.91
83 | Z010518017001 | PC叠合梁、板后浇混凝土 | 1、混凝土种类：商品混凝土 2、混凝土强度等级：C30 | m3 | 138.92 | 605.38 | 84099.39 | 10382.88 | 166.7
本页小计 | [6 empty] | 689633.29 | 76090.09 | 1032.98
【表10.2.2-16】
分部分项工程清单与计价表
单位(专业)工程名称:房屋建筑及构筑物工程-执勤楼 | [5 empty] | 标段: |  |  | 第12页 共25页
序号 | 项目编码 | 项目名称 | 项目特征 | 计量 单位 | 工程量 | 金 额 (元) |  |  |  |  | 备注
[6 empty] | 综合单价 | 合价 | 其中
[8 empty] | 人工费 | 机械费 | 暂估价
84 | Z010518017002 | PC叠合梁、板后浇混凝土 | 1、混凝土种类：商品混凝土 2、混凝土强度等级：C30/P6 | m3 | 88.39 | 620.16 | 54815.94 | 6606.27 | 106.07
| 0106 | F 金属结构工程 |  |  |  |  | 31027.33 | 9161.88
85 | 010606013001 | 不锈钢盥洗槽 | 1、不锈钢盥洗槽（宽700mm）安装 | m | 8.61 | 350 | 3013.5
86 | 010607005001 | 砌块墙钢丝网加固 | 1、钢筋砼梁、柱和砖墙交界处挂250宽镀锌电焊钢丝网 | m2 | 2031.46 | 13.79 | 28013.83 | 9161.88
| 0108 | H 门窗工程 |  |  |  |  | 336018.54 | 28585.52 | 255.81
87 | 010801002001 | 木质门带套 | 1、成品实木门（单扇） 2、含门套、门锁、合页等一切所需五金 3、具体详见设计图纸 | m2 | 52.40 | 491.07 | 25732.07 | 1304.76
88 | 010801002002 | 木质门带套 | 1、成品实木门（双扇） 2、含门套、门锁、合页等一切所需五金 3、具体详见设计图纸 | m2 | 25.20 | 551.67 | 13902.08 | 1666.48
89 | 010801004001 | 木质防火门 | 1、门代号：FM1021乙（乙级木质防火门） 2、洞口尺寸：1000*2100mm 3、含门锁、合页、闭门器、顺位器、防烟条等一切所需五金 4、油漆等图纸规定的其他要求 | 樘 | 4 | 1007.72 | 4030.88 | 566.24
本页小计 | [6 empty] | 129508.3 | 19305.63 | 106.07
【表10.2.2-16】
分部分项工程清单与计价表
单位(专业)工程名称:房屋建筑及构筑物工程-执勤楼 | [5 empty] | 标段: |  |  | 第13页 共25页
序号 | 项目编码 | 项目名称 | 项目特征 | 计量 单位 | 工程量 | 金 额 (元) |  |  |  |  | 备注
[6 empty] | 综合单价 | 合价 | 其中
[8 empty] | 人工费 | 机械费 | 暂估价
90 | 010801004002 | 木质防火门 | 1、门代号：FM0818甲（甲级木质防火门） 2、洞口尺寸：800*1800mm 3、含门锁、合页、闭门器、顺位器、防烟条等一切所需五金 4、油漆等图纸规定的其他要求 | 樘 | 5 | 761.53 | 3807.65 | 584.7
91 | 010801004003 | 木质防火门 | 1、门代号：FM1021甲（甲级木质防火门） 2、洞口尺寸：1000*2100mm 3、含门锁、合页、闭门器、顺位器、防烟条等一切所需五金 4、油漆等图纸规定的其他要求 | 樘 | 11 | 1024.22 | 11266.42 | 1557.16
92 | 010801004004 | 木质防火门 | 1、门代号：FM1221甲（甲级木质防火门） 2、洞口尺寸：1200*2100mm 3、含门锁、合页、闭门器、顺位器、防烟条等一切所需五金 4、油漆等图纸规定的其他要求 | 樘 | 1 | 1367.08 | 1367.08 | 218.62
93 | 010801004005 | 木质防火门 | 1、门代号：FM1218甲（甲级木质防火门） 2、洞口尺寸：1200*1800mm 3、含门锁、合页、闭门器、顺位器、防烟条等一切所需五金 4、油漆等图纸规定的其他要求 | 樘 | 1 | 1222.43 | 1222.43 | 204.75
本页小计 | [6 empty] | 17663.58 | 2565.23
【表10.2.2-16】
分部分项工程清单与计价表
单位(专业)工程名称:房屋建筑及构筑物工程-执勤楼 | [5 empty] | 标段: |  |  | 第14页 共25页
序号 | 项目编码 | 项目名称 | 项目特征 | 计量 单位 | 工程量 | 金 额 (元) |  |  |  |  | 备注
[6 empty] | 综合单价 | 合价 | 其中
[8 empty] | 人工费 | 机械费 | 暂估价
94 | 010802004001 | 防盗门 | 1、成品钢门（双扇） 2、含门套、门锁、合页等一切所需五金 3、具体详见设计图纸 | m2 | 9.36 | 576.98 | 5400.53 | 327.04 | 2.71
95 | 010803001001 | 金属卷帘（闸）门 | 消防车库专用电动卷帘门（带观察小窗） 1、成品卷帘门 3、含电动装置等一切其他所需五金 4、其他按图纸规定要求 | m2 | 234.35 | 362.51 | 84954.22 | 13088.45 | 253.1
96 | 010807001001 | 金属（塑钢、断桥）窗 | 1、断热铝合金中空玻璃组合窗（穿条隔热） 2、窗框及玻璃品种、厚度：85系列1.8厚（6LOW+12空气+6） 3、其他要求：含窗把、合页等一切安装所需五金，具体详见设计图纸 | m2 | 242.43 | 673.18 | 163199.03 | 4851.02
97 | 010809004001 | 石材窗台板 | 1、人造石窗台板 粘合剂粘贴 | m2 | 36.93 | 572.33 | 21136.15 | 4216.3
| 0109 | J 屋面及防水工程 |  |  |  |  | 441170.84 | 94928.09 | 2760.83
98 | 010902001001 | 屋面卷材防水 | 3.0厚聚乙烯胎自粘改性沥青防水卷材; | m2 | 1194.99 | 41.61 | 49723.53 | 3429.62
99 | 010902002001 | 屋面涂膜防水 | 2厚单组份聚氨酯防水涂料,沿女儿墙内侧向上翻高至建筑完成面250高泛水线处 | m2 | 1194.99 | 45.82 | 54754.44 | 4863.61
100 | 010902002002 | 屋面涂膜防水 | 2.0厚非固化橡胶沥青防水涂料; | m2 | 1194.99 | 33.07 | 39518.32 | 4122.72
本页小计 | [6 empty] | 418686.22 | 34898.76 | 255.81
【表10.2.2-16】
分部分项工程清单与计价表
单位(专业)工程名称:房屋建筑及构筑物工程-执勤楼 | [5 empty] | 标段: |  |  | 第15页 共25页
序号 | 项目编码 | 项目名称 | 项目特征 | 计量 单位 | 工程量 | 金 额 (元) |  |  |  |  | 备注
[6 empty] | 综合单价 | 合价 | 其中
[8 empty] | 人工费 | 机械费 | 暂估价
101 | 010902003001 | 屋面刚性层 | 1、WM1 2、50厚C25细石砼随捣随抹平 3、内配φ6@150双向钢筋网 4、设置分隔缝，缝宽20，防水嵌缝膏嵌填 | m2 | 1054.45 | 64.5 | 68012.03 | 17387.88 | 231.98
102 | 010902003002 | 屋面刚性层 | WM1 1、LC5.0轻集料混凝土找坡2%,最薄处30厚; | m2 | 1054.45 | 31.26 | 32962.11 | 7286.25 | 1054.45
103 | 010902003003 | 屋面刚性层 | WM1 1、20厚1：3水泥砂浆找平找坡 | m2 | 1054.45 | 25.35 | 26730.31 | 12389.79 | 601.04
104 | 010902003004 | 屋面刚性层 | 幕墙上口板 1、20厚1：2水泥砂浆找平找坡 | m2 | 154.00 | 26.09 | 4017.86 | 1809.5 | 87.78
105 | 010903002001 | 墙面涂膜防水 | 外墙1、2 1.5mm 厚聚合物水泥防水涂料 | m2 | 2244.52 | 30.5 | 68457.86 | 11379.72
106 | 010903002002 | 墙面涂膜防水 | 内墙3（执勤楼盥洗室、卫生间、清洗室、烘干室、浴室等积水房间内墙面） 1、2厚JS防水涂料(至吊顶底),固化前砂粒压实粘牢 | m2 | 272.64 | 39.48 | 10763.83 | 1766.71
107 | 010903003001 | 墙面砂浆防水 | 外墙1、2 1、12厚1:2聚合物防水水泥砂浆抹平 2、3厚专用界面砂浆一道; | m2 | 2244.52 | 32.61 | 73193.8 | 28931.86 | 785.58
108 | 010904002001 | 楼（地）面涂膜防水 | DM2 2厚高聚物改性沥青防水涂料周边上翻300 | m2 | 51.49 | 65.36 | 3365.39 | 177.64
本页小计 | [6 empty] | 287503.19 | 81129.35 | 2760.83
【表10.2.2-16】
分部分项工程清单与计价表
单位(专业)工程名称:房屋建筑及构筑物工程-执勤楼 | [5 empty] | 标段: |  |  | 第16页 共25页
序号 | 项目编码 | 项目名称 | 项目特征 | 计量 单位 | 工程量 | 金 额 (元) |  |  |  |  | 备注
[6 empty] | 综合单价 | 合价 | 其中
[8 empty] | 人工费 | 机械费 | 暂估价
109 | 010904002002 | 楼（地）面涂膜防水 | 楼面2（执勤楼卫生间、浴室、盥洗室等积水） 2厚JS防水涂料(至吊顶底) | m2 | 130.84 | 35.46 | 4639.59 | 663.36
110 | 010904002003 | 楼（地）面涂膜防水 | 楼面6（执勤楼挑空板） 2厚JS防水涂料(至吊顶底) | m2 | 141.90 | 35.46 | 5031.77 | 719.43
| 0110 | K 保温、隔热、防腐工程 |  |  |  |  | 518221.49 | 25719.75 | 73.95
111 | 011001001001 | 保温隔热屋面 | 1、WM1 2、165厚挤塑聚苯保温层（燃烧性能等级B1级） 3、土工布隔离层（120g/m2） | m2 | 1054.45 | 112 | 118098.4 | 6822.29 | 10.54
112 | 011001003001 | 保温隔热墙面 | 1、外墙保温装饰化一体板(憎水型岩棉保温装饰一体板厚度详见节能计算书),含外墙多彩真石漆面层（光面，具体颜色参照效果图） | m2 | 2113.81 | 189.29 | 400123.09 | 18897.46 | 63.41
| 0111 | L 楼地面装饰工程 |  |  |  |  | 504106.88 | 100818.5 | 2156.74
113 | 010501001004 | 垫层 | 楼面14 1、LC5.0轻集料混凝土;(仅楼面抬高部分设置) | m3 | 26.97 | 347.22 | 9364.52 | 2069.68 | 299.37
114 | 011101001001 | 水泥砂浆楼地面 | 1、检修地沟 2、水泥浆一道（内掺建筑胶） 3、M20水泥砂浆找坡找平最薄处10厚 4、2厚高聚物改性沥青防水涂料（墙面上翻300）；另计 5、20厚M20水泥砂浆压实赶光 | m2 | 25.06 | 52.85 | 1324.42 | 557.59 | 10.78
本页小计 | [6 empty] | 538581.79 | 29729.81 | 384.1
【表10.2.2-16】
分部分项工程清单与计价表
单位(专业)工程名称:房屋建筑及构筑物工程-执勤楼 | [5 empty] | 标段: |  |  | 第17页 共25页
序号 | 项目编码 | 项目名称 | 项目特征 | 计量 单位 | 工程量 | 金 额 (元) |  |  |  |  | 备注
[6 empty] | 综合单价 | 合价 | 其中
[8 empty] | 人工费 | 机械费 | 暂估价
115 | 011101001002 | 水泥砂浆楼地面 | 地面2 1.素水泥浆一道 2.砂浆找平坡水泥砂浆 1:3最薄处厚10mm | m2 | 40.81 | 24.25 | 989.64 | 476.25 | 23.67
116 | 011101001003 | 水泥砂浆楼地面 | 楼面2 1.素水泥浆一道 2.1:3防水砂浆找平找坡最薄处厚20mm | m2 | 127.80 | 33.62 | 4296.64 | 1491.43 | 74.12
117 | 011101001004 | 水泥砂浆楼地面 | 楼面6 1.砂浆找平层^水泥砂浆 1:3~厚20mm 2.1:3防水水泥砂浆找坡找平最薄处20厚 3.素水泥浆一道^107胶纯水泥浆 | m2 | 141.90 | 55.46 | 7869.77 | 3101.93 | 164.6
118 | 011101003001 | 细石混凝土楼地面 | 地面5 1、40厚C25细石砼，水泥砂子随捣随抹光; 2、水泥浆一道(内掺建筑胶); | m2 | 4.01 | 38.56 | 154.63 | 60.63 | 0.16
119 | 011101003002 | 细石混凝土楼地面 | 楼面5 1、40厚C25细石砼，水泥砂子随捣随抹光; 2、水泥浆一道(内掺建筑胶); | m2 | 42.50 | 45.03 | 1913.78 | 790.08 | 2.55
120 | 011102001001 | 石材楼地面 | 地面4 1、水泥浆一道（内掺建筑胶） 2、30厚1:3干硬性水泥砂浆结合层，表面撒水泥粉 3、20厚白麻花岗岩面层（磨砂防滑面），水泥浆擦缝 | m2 | 184.52 | 146.48 | 27028.49 | 7426.93 | 160.53
本页小计 | [6 empty] | 42252.95 | 13347.25 | 425.63
【表10.2.2-16】
分部分项工程清单与计价表
单位(专业)工程名称:房屋建筑及构筑物工程-执勤楼 | [5 empty] | 标段: |  |  | 第18页 共25页
序号 | 项目编码 | 项目名称 | 项目特征 | 计量 单位 | 工程量 | 金 额 (元) |  |  |  |  | 备注
[6 empty] | 综合单价 | 合价 | 其中
[8 empty] | 人工费 | 机械费 | 暂估价
121 | 011102001002 | 石材楼地面 | 楼面9 1、20厚白麻花岗岩面层,干水泥擦缝 2、30厚1:3干硬性水泥砂浆结合层,表面撒水泥粉; 3、水泥浆一道(内掺建筑胶); | m2 | 39.05 | 141.92 | 5541.98 | 1405.41 | 33.97
122 | 011102001003 | 石材坡道 | 1、20厚芝麻灰花岗岩面层,干水泥擦缝; 2、30厚1:3干硬性水泥砂浆结合层,表面撒水泥粉; 3、水泥浆一道(内掺建筑胶); | m2 | 14.16 | 150.08 | 2125.13 | 509.62 | 12.32
123 | 011102003001 | 块料楼地面 | 楼面1 1、水泥浆一道（内掺建筑胶） 2、30厚1:3干硬性水泥砂浆结合层，表面撒水泥粉 3、12厚800×800抛光砖面层，水泥浆擦缝 | m2 | 403.81 | 150.53 | 60785.52 | 14105.08 | 351.31
124 | 011102003002 | 块料楼地面 | 楼面2、地面2 1、20厚1.3干硬性水泥砂浆结合层，表面撒水泥粉 2、10厚600×600防滑地砖（纯水泥浆擦缝） | m2 | 169.51 | 128.37 | 21760 | 5341.26 | 98.32
125 | 011103001001 | 橡胶板楼地面 | 地面一 5厚硬PVC防火塑胶运动地板面层,用专用胶粘剂粘贴; | m2 | 805.57 | 135.89 | 109468.91 | 13960.53
本页小计 | [6 empty] | 199681.54 | 35321.9 | 495.92
【表10.2.2-16】
分部分项工程清单与计价表
单位(专业)工程名称:房屋建筑及构筑物工程-执勤楼 | [5 empty] | 标段: |  |  | 第19页 共25页
序号 | 项目编码 | 项目名称 | 项目特征 | 计量 单位 | 工程量 | 金 额 (元) |  |  |  |  | 备注
[6 empty] | 综合单价 | 合价 | 其中
[8 empty] | 人工费 | 机械费 | 暂估价
126 | 011103001002 | 橡胶板楼地面 | 楼面11 1、4厚塑胶地板面层,用专用胶粘剂粘贴; 2、20厚1:3水泥砂浆找平、压实、赶光; 3、水泥浆一道(内掺建筑胶); | m2 | 347.97 | 133.9 | 46593.18 | 10091.13 | 201.82
127 | 011104002001 | 竹、木（复合）地板 | 楼面3 1、纯水泥浆一道（内掺建筑胶） 2、20厚1：3水泥砂浆找平 3、8mm厚强化地板面层 | m2 | 681.47 | 130.02 | 88604.73 | 14774.27 | 395.25
128 | 011104002002 | 竹、木（复合）地板 | 楼面14 1、纯水泥浆一道（内掺建筑胶） 2、20厚1：3水泥砂浆找平 3、8mm厚强化地板面层 | m2 | 197.58 | 130.02 | 25689.35 | 4283.53 | 114.6
129 | 011104004001 | 防静电活动地板 | 楼面10 1、180高600X600架空防静电全钢活动地板； 2、横梁、可调地板支架固定于楼面，单价中包含； 3、20厚1:3水泥砂浆压实赶光； 4、水泥浆一道(内掺建筑胶)。 | m2 | 20.07 | 229.32 | 4602.45 | 694.22 | 11.64
130 | 011105002001 | 石材踢脚线 | 1、150高15厚白麻花岗石踢脚板(上边倒角磨光,避免锋利),专用勾缝剂 勾缝; 2、专用柔性粘结剂; 3、15厚1:3水泥砂浆压实抹平; | m2 | 16.82 | 136.86 | 2301.99 | 897.18 | 7.23
本页小计 | [6 empty] | 167791.7 | 30740.33 | 730.54
【表10.2.2-16】
分部分项工程清单与计价表
单位(专业)工程名称:房屋建筑及构筑物工程-执勤楼 | [5 empty] | 标段: |  |  | 第20页 共25页
序号 | 项目编码 | 项目名称 | 项目特征 | 计量 单位 | 工程量 | 金 额 (元) |  |  |  |  | 备注
[6 empty] | 综合单价 | 合价 | 其中
[8 empty] | 人工费 | 机械费 | 暂估价
131 | 011105006001 | 金属踢脚线 | 1、2厚100高深色不锈钢踢脚线 2、10厚防火板基层 3、墙缝原浆抹平,聚合物水泥砂浆修补墙面; | m2 | 81.67 | 355.25 | 29013.27 | 3867.89 | 4.08
132 | 011106001001 | 石材楼梯面层 | 楼面9 1、20厚白麻花岗岩面层,干水泥擦缝(设置防滑条); 2、30厚1:3干硬性水泥砂浆结合层,表面撒水泥粉; 3、水泥浆一道(内掺建筑胶); | m2 | 190.63 | 219.47 | 41837.57 | 13039.09 | 173.47
133 | 011107001001 | 石材台阶面 | 1、20厚芝麻灰花岗岩面层,干水泥擦缝(设置防滑条); 2、30厚1:3干硬性水泥砂浆结合层,表面撒水泥粉; 3、水泥浆一道(内掺建筑胶); | m2 | 5.54 | 190.62 | 1056.03 | 369.46 | 1.72
134 | 011102001007 | 石材楼地面 | 1、水泥浆一道（内掺建筑胶） 2、30厚1:3干硬性水泥砂浆结合层，表面撒水泥粉 3、20厚芝麻灰花岗岩面层，水泥浆擦缝 | m2 | 13.57 | 154.64 | 2098.46 | 546.19 | 11.81
135 | 011108001001 | 石材零星项目 | 1、深灰色咖网纹门槛石 | m2 | 15.55 | 476.94 | 7416.42 | 959.12 | 3.42
136 | 011108001002 | 花岗岩冲水板 | 1、300×300花岗岩重水板 | 个 | 1 | 30 | 30
137 | 011108001003 | 永久性责任标牌 | 1、永久性责任标牌 2、具体要求详设计图纸 | 块 | 1 | 800 | 800
本页小计 | [6 empty] | 82251.75 | 18781.75 | 194.5
【表10.2.2-16】
分部分项工程清单与计价表
单位(专业)工程名称:房屋建筑及构筑物工程-执勤楼 | [5 empty] | 标段: |  |  | 第21页 共25页
序号 | 项目编码 | 项目名称 | 项目特征 | 计量 单位 | 工程量 | 金 额 (元) |  |  |  |  | 备注
[6 empty] | 综合单价 | 合价 | 其中
[8 empty] | 人工费 | 机械费 | 暂估价
138 | 01B003 | 消防车专用挡车块 | 1、消防车专用挡车块，具体详见图纸 | 组 | 18 | 80 | 1440
| 0112 | M 墙、柱面装饰与隔断、幕墙工程 |  |  |  |  | 352894.86 | 147005.79 | 3616.31
139 | 011201001001 | 墙面一般抹灰 | 内墙1、5 1、6厚1;3水泥砂浆面; 2、14厚1:3水泥砂浆分层抹平; | m2 | 4839.70 | 32.63 | 157919.41 | 87308.19 | 3194.2
140 | 011201001002 | 墙面一般抹灰 | 内墙6 1.聚合物水泥防水砂浆 ~厚15(mm)^水泥砂浆 1:3 | m2 | 120.28 | 31.56 | 3796.04 | 1267.75 | 52.92
141 | 011201001003 | 墙面一般抹灰 | 内墙4吸音板墙面： 10厚1:3水泥砂浆分层压实抹平; | m2 | 356.03 | 27.63 | 9837.11 | 5885.18 | 42.72
142 | 011204003001 | 块料墙面 | 内墙2 1、15厚600X1200墙面砖由背板面预留穿孔或沟槽穿18号铜丝(或C4不锈钢挂钩)与双向钢筋网固定,面砖与墙之间用专用胶粘结;填缝剂勾缝; 2、C6双向钢筋网(中距按板材尺寸)与墙内预埋钢筋(伸出墙面50) 电焊(或18号低碳镀锌钢丝绑扎) 3、墙内预埋C8钢筋,伸出50,横向中距600,竖向中距600 4、15厚1:3水泥砂浆分层抹平; | m2 | 226.02 | 318.6 | 72009.97 | 18201.39 | 207.94
本页小计 | [6 empty] | 245002.53 | 112662.51 | 3497.78
【表10.2.2-16】
分部分项工程清单与计价表
单位(专业)工程名称:房屋建筑及构筑物工程-执勤楼 | [5 empty] | 标段: |  |  | 第22页 共25页
序号 | 项目编码 | 项目名称 | 项目特征 | 计量 单位 | 工程量 | 金 额 (元) |  |  |  |  | 备注
[6 empty] | 综合单价 | 合价 | 其中
[8 empty] | 人工费 | 机械费 | 暂估价
143 | 011204003002 | 块料墙面 | 内墙3 1、8厚300X300墙面砖面层,填缝剂勾缝;(有防水层面砖墙） 2、专用胶粘结层; 3、15厚1:3聚合物防水水泥砂浆; | m2 | 269.39 | 174.74 | 47073.21 | 16796.47 | 118.53
144 | 011207001001 | 墙面装饰板 | 内墙4吸音板墙面： 1、穿孔吸音复合板600X600X15, 板背面点状抹粉刷石膏(至少五个 点)粘贴于墙面,板边接缝处平面压 T型塑料压条,板角对角用固定压盘胀栓固定; 2、放水平线及垂直线,预留踢脚线; 3、清理基层,去除灰尘和油污, 弹定位线; 4、10厚1:3水泥砂浆分层压实抹平;(另计） 5、基层墙体。 | m2 | 266.43 | 158.9 | 42335.73 | 12404.98
145 | 011210005001 | 成品隔断 | 1、成品隔断（卫生间和浴室） | m2 | 106.72 | 173.2 | 18483.9 | 4503.58
146 | 011502001001 | 金属装饰线 | 1.瓷砖墙面阳角用不锈钢圆角线 | m | 48.30 | 12.76 | 616.31 | 254.54
147 | 011502001002 | 金属装饰线 | 1.瓷砖封口不锈钢线脚 | m | 109.32 | 7.53 | 823.18 | 383.71
| 0113 | N 天棚工程 |  |  |  |  | 273945.94 | 97092.44 | 3.94
本页小计 | [6 empty] | 109332.33 | 34343.28 | 118.53
【表10.2.2-16】
分部分项工程清单与计价表
单位(专业)工程名称:房屋建筑及构筑物工程-执勤楼 | [5 empty] | 标段: |  |  | 第23页 共25页
序号 | 项目编码 | 项目名称 | 项目特征 | 计量 单位 | 工程量 | 金 额 (元) |  |  |  |  | 备注
[6 empty] | 综合单价 | 合价 | 其中
[8 empty] | 人工费 | 机械费 | 暂估价
148 | 011302001001 | 吊顶天棚 | 天棚3 1、600*600*0.4铝板集成吊顶; 2、轻钢龙骨(国标50系列); 3、现浇钢筋混凝土楼板或预制叠合楼板。 | m2 | 129.74 | 129.73 | 16831.17 | 4093.3
149 | 011302001002 | 吊顶天棚 | 顶棚4(耐潮装饰石膏板造型乳胶漆饰 面) 1、白色内墙乳胶漆二度饰面; 2、满刮2厚面层耐水腻子找平,面板接缝处贴嵌缝带,刮腻子抹平; 3、9厚双层石膏板自攻螺钉拧牢,孔眼用孔眼防锈漆处理; 4、50厚超细玻璃丝棉吸声层,玻璃丝袋填装于龙骨间;(仅用于执勤楼一~五班备勤室、干部备勤室、中队办公室、学习室) 5、轻钢龙骨(国标50系列); 6、C6钢筋吊杆,中距横向≤400,纵向≤800,吊杆上部与板底预留吊钩固定; 7、钢筋混凝土现浇楼板预留C8钢筋吊钩,中距横向≤400,纵向≤800 | m2 | 1150.11 | 153.09 | 176070.34 | 67626.47
本页小计 | [6 empty] | 192901.51 | 71719.77
【表10.2.2-16】
分部分项工程清单与计价表
单位(专业)工程名称:房屋建筑及构筑物工程-执勤楼 | [5 empty] | 标段: |  |  | 第24页 共25页
序号 | 项目编码 | 项目名称 | 项目特征 | 计量 单位 | 工程量 | 金 额 (元) |  |  |  |  | 备注
[6 empty] | 综合单价 | 合价 | 其中
[8 empty] | 人工费 | 机械费 | 暂估价
150 | 011302001003 | 吊顶天棚 | 顶棚5(耐潮装饰石膏板造型无机水性 涂料饰面) 1、白色无机水性涂料二度饰面; 2、满刮2厚面层耐水腻子找平,面板接缝处贴嵌缝带,刮腻子抹平; 3、9厚双层石膏板自攻螺钉拧牢,孔眼用孔眼防锈漆处理; 4、轻钢龙骨(国标50系列); 5、C6钢筋吊杆,中距横向≤400,纵向≤800,吊杆上部与板底预留吊钩固定; 6、钢筋混凝土现浇楼板预留C8钢筋吊钩,中距横向≤400,纵向≤800。 | m2 | 197.58 | 141.32 | 27922.01 | 11188.96
151 | 011302001004 | 吊顶天棚 | 顶棚5(耐潮装饰石膏板造型无机水性 涂料饰面) 1、白色无机水性涂料二度饰面; 2、满刮2厚面层耐水腻子找平,面板接缝处贴嵌缝带,刮腻子抹平; 3、9厚双层石膏板自攻螺钉拧牢,孔眼用孔眼防锈漆处理; | m2 | 69.90 | 145.81 | 10192.12 | 4400.9
152 | 011302002001 | 格栅吊顶 | 1.装配式成品木格栅天棚 间距100×100mm | m2 | 208.29 | 141 | 29368.89 | 3738.81
153 | 010810002001 | 木窗帘盒 | 窗帘盒(含点锈油漆） | m | 174.39 | 45.28 | 7896.38 | 3629.06 | 1.74
154 | 011304001001 | 灯带（槽） | 灯带(含点锈油漆） | m2 | 31.42 | 180.3 | 5665.03 | 2414.94 | 2.2
| 0114 | P 油漆、涂料、裱糊工程 |  |  |  |  | 262809.05 | 135187.99
本页小计 | [6 empty] | 81044.43 | 25372.67 | 3.94
【表10.2.2-16】
分部分项工程清单与计价表
单位(专业)工程名称:房屋建筑及构筑物工程-执勤楼 | [5 empty] | 标段: |  |  | 第25页 共25页
序号 | 项目编码 | 项目名称 | 项目特征 | 计量 单位 | 工程量 | 金 额 (元) |  |  |  |  | 备注
[6 empty] | 综合单价 | 合价 | 其中
[8 empty] | 人工费 | 机械费 | 暂估价
155 | 011407001001 | 墙面喷刷涂料 | 1、清补基层满刮腻子二遍 2、白色内墙无机涂料二度饰面（燃烧性能等级A级) | m2 | 4606.82 | 29.48 | 135809.05 | 74768.69
156 | 011407001002 | 墙面喷刷涂料 | 部分外墙檐沟底、独立柱、独立梁装饰 1、满刮外墙腻子两遍 2、多彩真石漆喷涂二度（光面，具体颜色参照效果图） | m2 | 1041.99 | 73.45 | 76534.17 | 32353.79
157 | 011407002001 | 天棚喷刷涂料 | 1、白色内墙无机涂料二度饰面(燃烧性能等级A级)； 2、清补基层满刮水性腻子二遍。 | m2 | 1627.93 | 31 | 50465.83 | 28065.51
| A.15 | Q 其他装饰工程 |  |  |  |  | 44203.89 | 9025.95 | 1608.12
158 | 011503001001 | 金属扶手、栏杆 | 楼梯栏杆 | m | 110.60 | 235.99 | 26100.49 | 8068.27 | 1608.12
159 | 011503001002 | 金属扶手、栏杆 | 护窗栏杆 | m | 127.00 | 120 | 15240
160 | 011503001003 | 金属扶手、栏杆、栏板 | 无障碍栏杆 | 套 | 5 | 200 | 1000
161 | 011505001001 | 洗漱台 | 1、材料品种、规格、颜色：大理石洗漱台（人造石） 2、支架、配件品种、规格：台面开孔、石材磨小圆边 | m2 | 2.59 | 719.46 | 1863.4 | 957.68
本页小计 | [6 empty] | 307012.94 | 144213.94 | 1608.12
合计 | [6 empty] | 5593573.04 | 1022392.95 | 140264.15

## 1_表10_2_2-16 施工技术措施项目清单与计价表
【表10.2.2-16】
施工技术措施项目清单与计价表
单位(专业)工程名称:房屋建筑及构筑物工程-执勤楼 | [5 empty] | 标段: |  |  | 第1页 共4页
序号 | 项目编码 | 项目名称 | 项目特征 | 计量 单位 | 工程量 | 金 额 (元) |  |  |  |  | 备注
[6 empty] | 综合单价 | 合价 | 其中
[8 empty] | 人工费 | 机械费 | 暂估价
|  | [请输入分部名称,电子评标勿删] |  |  |  |  | 916600.99 | 376384.07 | 166792.43
1 | 011701001001 | 综合脚手架 | 1、建筑结构形式：装配式框架结构 2、檐口高度：17.1 | m2 | 3383.45 | 28.43 | 96191.48 | 49330.7 | 3857.13
2 | 011701006001 | 满堂脚手架 | 1、满堂脚手架 ~层高6(m) | m2 | 951.29 | 15.84 | 15068.43 | 10131.24 | 494.67
3 | 011701006002 | 满堂脚手架 | 1、满堂脚手架 ~基本层3.6m～5.2m | m2 | 1915.47 | 13.19 | 25265.05 | 17047.68 | 823.65
4 | 011702001001 | 基础 | 1、基础类型：独立基础 2、模板类型：复合木模 | m2 | 234.68 | 45.63 | 10708.45 | 5024.5 | 192.44
5 | 011702001002 | 基础 | 1.现浇混凝土 地下室底板、满堂基础 无梁式 复合木模 | m2 | 8.04 | 50.49 | 405.94 | 227.61 | 5.31
6 | 011702001003 | 垫层 | 1、基础类型：砼垫层 2、模板类型：复合木模 | m2 | 107.75 | 50.13 | 5401.51 | 3111.82 | 115.29
7 | 011702002001 | 矩形柱 | 1、支模高度：3.6m以内 2、模板类型：复合木模 | m2 | 288.67 | 56.25 | 16237.69 | 8382.98 | 525.38
8 | 011702002002 | 矩形柱 | 1、支模高度：3.9m、3.95m 2、模板类型：复合木模 | m2 | 747.08 | 59.59 | 44518.5 | 23204.3 | 1426.92
9 | 011702002003 | 矩形柱 | 1、支模高度：6m 2、模板类型：复合木模 | m2 | 737.17 | 66.29 | 48867 | 25874.67 | 1533.31
10 | 011702003001 | 构造柱 | 1、模板类型：复合木模 | m2 | 315.71 | 51.91 | 16388.51 | 7261.33 | 280.98
11 | 011702005001 | 基础梁 | 1、模板类型：复合木模 | m2 | 390.90 | 55.26 | 21601.13 | 9866.32 | 918.62
本页小计 | [6 empty] | 300653.69 | 159463.15 | 10173.7
【表10.2.2-16】
施工技术措施项目清单与计价表
单位(专业)工程名称:房屋建筑及构筑物工程-执勤楼 | [5 empty] | 标段: |  |  | 第2页 共4页
序号 | 项目编码 | 项目名称 | 项目特征 | 计量 单位 | 工程量 | 金 额 (元) |  |  |  |  | 备注
[6 empty] | 综合单价 | 合价 | 其中
[8 empty] | 人工费 | 机械费 | 暂估价
12 | 011702006001 | 矩形梁 | 1、支模高度：6m 2、模板类型：复合木模 | m2 | 796.83 | 87.36 | 69611.07 | 37060.56 | 2725.16
13 | 011702006002 | 矩形梁 | 1、支模高度：3.9m、3.95m 2、模板类型：复合木模 | m2 | 1291.13 | 75.85 | 97932.21 | 51219.13 | 3783.01
14 | 011702006003 | 矩形梁 | 1、支模高度：3.6m以内 2、模板类型：复合木模 | m2 | 659.39 | 70.08 | 46210.05 | 23896.29 | 1773.76
15 | 011702008001 | 反坎 | 1、防水反坎 2、模板类型：复合木模 | m2 | 126.62 | 56.63 | 7170.49 | 4245.57 | 86.1
16 | 011702008002 | 圈梁 | 1、模板类型：复合木模 | m2 | 57.01 | 56.63 | 3228.48 | 1911.55 | 38.77
17 | 011702009001 | 过梁 | 1、模板类型：复合木模 | m2 | 62.36 | 56.63 | 3531.45 | 2090.93 | 42.4
18 | 011702011001 | 直形墙 | 1.现浇混凝土直形墙 复合木模~支模高度3.6m | m2 | 54.61 | 44.78 | 2445.44 | 1175.21 | 65.53
19 | 011702016001 | 平板 | 1、支模高度：6m 2、模板类型：复合木模 | m2 | 82.56 | 64.96 | 5363.1 | 2525.51 | 243.55
20 | 011702016002 | 平板 | 1、支模高度：3.9m、3.95m 2、模板类型：复合木模 | m2 | 146.55 | 54.98 | 8057.32 | 3723.84 | 347.32
21 | 011702016003 | 平板 | 1、支模高度：3.3m 2、模板类型：叠合板复合木模 | m2 | 37.35 | 49.98 | 1866.75 | 851.95 | 78.06
22 | 011702016004 | 平板 | 1、支模高度：3.9m、3.95m 2、模板类型：叠合板复合木模 | m2 | 1081.53 | 54.98 | 59462.52 | 27481.68 | 2563.23
23 | 011702016005 | 平板 | 1、支模高度：6m 2、模板类型：叠合板复合木模 | m2 | 601.15 | 64.96 | 39050.7 | 18389.18 | 1773.39
本页小计 | [6 empty] | 343929.58 | 174571.4 | 13520.28
【表10.2.2-16】
施工技术措施项目清单与计价表
单位(专业)工程名称:房屋建筑及构筑物工程-执勤楼 | [5 empty] | 标段: |  |  | 第3页 共4页
序号 | 项目编码 | 项目名称 | 项目特征 | 计量 单位 | 工程量 | 金 额 (元) |  |  |  |  | 备注
[6 empty] | 综合单价 | 合价 | 其中
[8 empty] | 人工费 | 机械费 | 暂估价
24 | 011702021001 | 栏板 | 1、模板类型：复合木模 | m2 | 45.68 | 62.46 | 2853.17 | 1302.79 | 71.72
25 | 011702023001 | 雨篷、悬挑板、阳台板 | 1.现浇混凝土阳台、雨篷模板 | m2 | 134.00 | 137.53 | 18429.02 | 9759.22 | 802.66
26 | 011702024001 | 楼梯 | 1、模板类型：复合木模 | m2 | 40.50 | 168.32 | 6816.96 | 3917.16 | 192.38
27 | 011702025001 | 窗台压顶 | 1、模板类型：复合木模 | m2 | 33.77 | 59.58 | 2012.02 | 1235.64 | 9.12
28 | 011702030001 | 后浇带 | 1.现浇混凝土 梁板 板厚20cm内 后浇带模板增加费 | 米 | 7.55 | 62.57 | 472.4 | 222.42 | 17.37
29 | 011703001001 | 垂直运输 | 1、建筑结构形式：装配式框架结构 2、檐口高度：17.1m 3、层高3.6m | m2 | 66.90 | 12.6 | 842.94 |  | 675.69
30 | 011703001002 | 垂直运输 | 1、建筑结构形式：装配式框架结构 2、檐口高度：17.05m 3、层高3.6-4.6m | m2 | 2218.80 | 31.3 | 69448.44 |  | 55580.94
31 | 011703001003 | 垂直运输 | 1、建筑结构形式：装配式框架结构 2、檐口高度：17.05m 3、层高6m | m2 | 1097.75 | 42.12 | 46237.23 |  | 37005.15
32 | 011703001004 | 垂直运输 | 1.一层地下室垂直运输 | m2 | 263.85 | 53.67 | 14160.83 |  | 11316.53
33 | 011705001002 | 大型机械设备进出场及安拆 | 1、自升式塔式起重机 安装、拆卸费用 2、自升式塔式起重机 场外运输费用 | 台次 | 1 | 58378.82 | 58378.82 | 18327 | 25579.64
本页小计 | [6 empty] | 219651.83 | 34764.23 | 131251.2
【表10.2.2-16】
施工技术措施项目清单与计价表
单位(专业)工程名称:房屋建筑及构筑物工程-执勤楼 | [5 empty] | 标段: |  |  | 第4页 共4页
序号 | 项目编码 | 项目名称 | 项目特征 | 计量 单位 | 工程量 | 金 额 (元) |  |  |  |  | 备注
[6 empty] | 综合单价 | 合价 | 其中
[8 empty] | 人工费 | 机械费 | 暂估价
34 | 011705001003 | 大型机械设备进出场及安拆 | 1.旋挖钻机 安装、拆卸费用 2.履带式挖掘机1M3以内 场外运输费用 3.履带式旋挖钻机 场外运输费用 | 台次 | 1 | 23713.94 | 23713.94 | 4917 | 11738.27
35 | Z011702033001 | 线条模板增加费 | 1、现浇混凝土线条模板增加费 三道以内 | m | 194.43 | 6.42 | 1248.24 | 355.81 | 23.33
36 | Z011703002001 | 塔式起重机基础费用 | 1、自升式塔式起重机固定式基础（带配重） | 座 | 1 | 27403.71 | 27403.71 | 2312.48 | 85.65
本页小计 | [6 empty] | 52365.89 | 7585.29 | 11847.25
合计 | [6 empty] | 916600.99 | 376384.07 | 166792.43

## 1_表10_2_2-20 施工组织(总价)措施项目清单与
【表10.2.2-20】
施工组织（总价）措施项目清单与计价表
工程名称:执勤楼 |  |  | 标段: | 第1页 共1页
序号 | 项目编号 | 项目名称 | 计算基础 | 费率 (%) | 金额 (元) | 备注
1 | 011707001001 | 安全文明施工费 |  |  | 154425.71
1.1 |  | 安全文明施工基本费 | 定额人工费+定额机械费 | 10.03 | 154425.71
2 | Z01110900801 | 提前竣工增加费 | 定额人工费+定额机械费
3 | 011707004001 | 二次搬运费 | 定额人工费+定额机械费
4 | 011707005001 | 冬雨季施工增加费 | 定额人工费+定额机械费 | 0.11 | 1693.6
5 |  | 其他施工组织措施费 | 按相关规定计算
合 计 |  |  |  |  | 156119.31

## 1_表10_2_2-22 暂列金额明细表
【表10.2.2-22】
暂列金额明细表
工程名称:执勤楼 |  |  | 标段: | 第1页 共1页
序号 | 项 目 名 称 | 计量单位 | 暂定金额(元) | 备注
1 | 标化工地增加费 | 项
2 | 优质工程增加费 | 项
3 | 其他暂列金额 | 项 | 415422.74 | 估算比例一般不高于5%
3.1 | 其他暂列金额 | 项 | 415422.74
合计 |  |  | 415422.74 | -

## 1_表10_2_2-23 材料（工程设备）暂估单价表
【表10.2.2-23】
材料（工程设备）暂估单价表
单位(专业)工程名称:房屋建筑及构筑物工程-执勤楼 |  |  |  | 标段: |  | 第1页 共1页
序号 | 材料（工程设备）名称、规格、型号 | 计量 单位 | 数量 | 单价 | 合价 | 备注
合计

## 1_表10_2_2-24 专业工程暂估价表
【表10.2.2-24】
专业工程暂估价表
单位(专业)工程名称:房屋建筑及构筑物工程-执勤楼 |  | 标段: | 第1页 共1页
序号 | 工 程 名 称 | 工程内容 | 暂估金额(元) | 备注
1 | 带骨架幕墙 | 图纸需要深化单价暂估 | 1089456
2 | 墙面铝板饰面 | 外墙装饰柱图纸需要深化单价暂估 | 116064
合计 |  |  | 1205520

## 1_表10_2_2-29 主要工日一览表
【表10.2.2-29】
主要工日一览表
工程名称:执勤楼 |  |  | 标段: |  | 第1页 共1页
序号 | 工日名称（类别） | 单位 | 数 量 | 单价(元) | 合价（元） | 备注
1 | 一类人工 | 工日 | 16.648 | 138 | 2297.42
2 | 一类人工 | 工日 | 7.645 | 138 | 1055.01
3 | 二类人工 | 工日 | 5112.85 | 149 | 761814.65
4 | 三类人工 | 工日 | 3705.432 | 171 | 633628.87

## 1_表10_2_2-31 主要材料和工程设备一览表
【表10.2.2-31】
主要材料和工程设备一览表
工程名称:执勤楼 |  |  |  | 标段: |  | 第1页 共1页
序号 | 名称、规格、型号 | 单位 | 数量 | 单价(元) | 合价（元） | 备注
1 | 热轧带肋钢筋HRB400Eφ8 | t | 0.27 | 3903 | 1053.81
2 | 热轧带肋钢筋HRB400φ8 | t | 24.289 | 3876 | 94144.16
3 | 泵送商品混凝土C30/P6 | m3 | 241.59 | 500.56 | 120930.29
4 | 泵送商品混凝土C30 | m3 | 708.912 | 486 | 344531.23
5 | 非泵送商品混凝土C15 | m3 | 200.804 | 417 | 83735.27
6 | 非泵送商品混凝土C25 | m3 | 102.41 | 460 | 47108.6
7 | 非泵送商品混凝土C30 | m3 | 46.82 | 481 | 22520.42
8 | 非泵送水下商品混凝土C35 | m3 | 296.183 | 526 | 155792.26
9 | 12厚800×800抛光砖 | m2 | 419.962 | 88 | 36956.66
10 | 8mm厚强化地板 | m2 | 923.003 | 64.18 | 59238.33
11 | ALC蒸压加气混凝土板δ240 | m2 | 1048.305 | 132.24 | 138627.85
12 | 铝合金断桥隔热推拉窗85系列1.8厚（6LOW+12空气+6） | m2 | 231.351 | 594 | 137422.49
13 | 仿石型外墙涂料骨架 | kg | 4688.955 | 5.27 | 24724.86
14 | 聚合物水泥基复合防水涂料JS I型 | kg | 9939.476 | 7.08 | 70371.49
15 | 30憎水型岩棉保温装饰一体板（保温装饰一体板） | m2 | 2156.086 | 170 | 366534.62
16 | 复合模板综合 | m2 | 1559.199 | 42.48 | 66234.77
17 | 预制混凝土楼梯 | m3 | 45.295 | 2350 | 106443.25

## 1_表10_2_2-32 主要机械台班一览表
【表10.2.2-32】
主要机械台班一览表
工程名称:执勤楼 |  |  |  | 标段: | 第1页 共3页
序号 | 机械名称、规格、型号 | 单位 | 数 量 | 单价(元) | 合价（元） | 备注
1 | 履带式推土机75kW | 台班 | 0.08 | 777.51 | 62.2
2 | 履带式推土机90kW | 台班 | 2.756 | 877.18 | 2417.51
3 | 轮胎式装载机2m3 | 台班 | 0.986 | 838.16 | 826.43
4 | 轮胎式装载机3.5m3 | 台班 | 0.696 | 1176.68 | 818.97
5 | 履带式单斗液压挖掘机1m3 | 台班 | 6.88 | 1087.28 | 7480.49
6 | 钢轮内燃压路机15t | 台班 | 0.83 | 657.03 | 545.33
7 | 电动夯实机250N·m | 台班 | 10.037 | 29.99 | 301.01
8 | 手持式风动凿岩机 | 台班 | 4.914 | 12.61 | 61.97
9 | 履带式旋挖钻机SR-15 | 台班 | 30.017 | 2343.01 | 70330.13
10 | 履带式旋挖钻机SH36 | 台班 | 1 | 4683.28 | 4683.28
11 | 履带式起重机25t | 台班 | 1.895 | 879.55 | 1666.75
12 | 履带式起重机40t | 台班 | 13.235 | 1386.74 | 18353.5
13 | 轮胎式起重机16t | 台班 | 1.731 | 875.56 | 1515.59
14 | 汽车式起重机8t | 台班 | 1 | 748.53 | 748.53
15 | 汽车式起重机8t | 台班 | 2.008 | 748.53 | 1503.05
16 | 汽车式起重机20t | 台班 | 9 | 1071.43 | 9642.87
17 | 汽车式起重机20t | 台班 | 2 | 1071.43 | 2142.86
18 | 汽车式起重机40t | 台班 | 5 | 1680.63 | 8403.15
19 | 门式起重机10t | 台班 | 0.245 | 486.21 | 119.12
20 | 自升式塔式起重机400kN·m | 台班 | 87.003 | 619.98 | 53940.12
21 | 自升式塔式起重机800kN·m | 台班 | 16.86 | 671.23 | 11316.94
22 | 自升式塔式起重机2500kN·m | 台班 | 0.5 | 1088.87 | 544.44
23 | 载货汽车4t | 台班 | 24.166 | 459.68 | 11108.63
24 | 载货汽车4t | 台班 | 8.391 | 459.68 | 3857.17
25 | 载货汽车4t | 台班 | 11.795 | 459.68 | 5421.93
26 | 载货汽车6t | 台班 | 0.029 | 491.05 | 14.24
27 | 载货汽车8t | 台班 | 2 | 511.23 | 1022.46
28 | 载货汽车15t | 台班 | 1 | 806.1 | 806.1
29 | 载货汽车15t | 台班 | 4 | 806.1 | 3224.4
30 | 自卸汽车15t | 台班 | 5.352 | 952.73 | 5099.01
【表10.2.2-32】
主要机械台班一览表
工程名称:执勤楼 |  |  |  | 标段: | 第2页 共3页
序号 | 机械名称、规格、型号 | 单位 | 数 量 | 单价(元) | 合价（元） | 备注
31 | 平板拖车组40t | 台班 | 1 | 1245.26 | 1245.26
32 | 平板拖车组40t | 台班 | 1 | 1245.26 | 1245.26
33 | 平板拖车组60t | 台班 | 1 | 1568.6 | 1568.6
34 | 机动翻斗车1t | 台班 | 0.215 | 226.29 | 48.65
35 | 洒水车4000L | 台班 | 0.08 | 533.86 | 42.71
36 | 电动卷扬机-单筒快速5kN | 台班 | 211.622 | 173.29 | 36671.98
37 | 卷扬机井架30m | 台班 | 211.622 | 12.56 | 2657.97
38 | 涡浆式混凝土搅拌机500L | 台班 | 4.302 | 314.53 | 1353.11
39 | 灰浆搅拌机200L | 台班 | 0.069 | 170.09 | 11.74
40 | 灰浆搅拌机200L | 台班 | 41.107 | 170.09 | 6991.89
41 | 干混砂浆罐式搅拌机20000L | 台班 | 2.322 | 211.41 | 490.89
42 | 钢筋调直机14mm | 台班 | 15.656 | 39.74 | 622.17
43 | 钢筋切断机40mm | 台班 | 17.305 | 46.85 | 810.74
44 | 钢筋弯曲机40mm | 台班 | 71.557 | 27.99 | 2002.88
45 | 木工圆锯机500mm | 台班 | 38.118 | 30.08 | 1146.59
46 | 螺栓套丝机39mm | 台班 | 11.588 | 31.54 | 365.49
47 | 剪板机40×3100mm | 台班 | 0.201 | 390.93 | 78.58
48 | 管子切断机150mm | 台班 | 17.696 | 31.45 | 556.54
49 | 型钢剪断机500mm | 台班 | 0.045 | 88.32 | 3.97
50 | 台式砂轮机Ф250mm | 台班 | 15.224 | 5.14 | 78.25
51 | 压滤机XMYZG400/1500-UB | 台班 | 3.466 | 428.65 | 1485.7
52 | 泥浆泵100mm | 台班 | 11.12 | 229.15 | 2548.15
53 | 交流弧焊机21kV·A | 台班 | 0.038 | 69.68 | 2.65
54 | 交流弧焊机32kV·A | 台班 | 31.095 | 102.85 | 3198.12
55 | 直流弧焊机32kW | 台班 | 40.296 | 106.95 | 4309.66
56 | 对焊机75kV·A | 台班 | 8.254 | 131.93 | 1088.95
57 | 氩弧焊机500A | 台班 | 9.954 | 105.59 | 1051.04
58 | 电渣焊机电流 1000A | 台班 | 13.384 | 189.93 | 2542.02
59 | 电焊条烘干箱45×35×45cm3 | 台班 | 4.429 | 9.73 | 43.09
60 | 电动空气压缩机1m3/min | 台班 | 4.914 | 52.59 | 258.43
【表10.2.2-32】
主要机械台班一览表
工程名称:执勤楼 |  |  |  | 标段: | 第3页 共3页
序号 | 机械名称、规格、型号 | 单位 | 数 量 | 单价(元) | 合价（元） | 备注
61 | 液压注浆泵HYB50/50-1型 | 台班 | 1.352 | 77.93 | 105.36
62 | 后切式石料加工机 | 台班 | 6.261 | 15.7 | 98.3
63 | 混凝土振捣器平板式 | 台班 | 41.057 | 13.13 | 539.08
64 | 混凝土振捣器插入式 | 台班 | 76.058 | 5.08 | 386.37
65 | 混凝土搅拌机500L | 台班 | 1.253 | 116 | 145.35
66 | 汽车式起重机5t | 台班 | 2.692 | 437.95 | 1178.96
67 | 汽车式起重机5t | 台班 | 4.829 | 437.95 | 2114.86

## 2_表10_2_2-13 【含单列】单位(专业)工程招标
【表10.2.2-13】
单位（专业）工程预算审核价费用表
工程名称:房屋建筑及构筑物工程-风雨操场及仓库 |  |  | 标段: | 第1页 共1页
序号 | 费用名称 |  | 计算公式 | 金额 (元) | 备注
1 | 分部分项工程费 |  | ∑(分部分项工程量×综合单价） | 4660984.2 | 见表10.2.2-16
1.1 | 其中 | 人工费+机械费 | ∑分部分项（定额人工费+定额机械费） | 844711.64
2 | 措施项目费 |  | （2.1+2.2） | 1019436.73
2.1 | 施工技术措施项目费 |  | ∑(技措项目工程量×综合单价） | 894981.05 | 见表10.2.2-16
2.1.1 | 其中 | 人工费+机械费 | ∑技措项目（定额人工费+定额机械费） | 503670.57
2.2 | 施工组织措施项目费 |  | (1.1+2.1.1)×9.23% | 124455.68 | 见表10.2.2-20
2.2.1 | 其中 | 安全文明施工基本费 | (1.1+2.1.1)×9.12% | 122972.46 | 见表10.2.2-20
3 | 其他项目费 |  | （3.1+3.2+3.3+3.4） | 1073105.49
3.1 | 暂列金额 |  | 3.1.1+3.1.2+3.1.3 | 338149.49 | 见表10.2.2-21
3.1.1 | 其中 | 标化工地增加费 | 按招标文件规定额度列计 |  | 见表10.2.2-22
3.1.2 |  | 优质工程增加费 | 按招标文件规定额度列计 |  | 见表10.2.2-22
3.1.3 |  | 其他暂列金额 | 按招标文件规定额度列计 | 338149.49 | 见表10.2.2-22
3.2 | 暂估价 |  | 3.2.1+3.2.2+3.2.3 | 734956 | 见表10.2.2-21
3.2.1 | 其中 | 材料（工程设备）暂估价 | 按招标文件规定额度列计 (或计入综合单价) |  | 见表10.2.2-23
3.2.2 |  | 专业工程暂估价 | 按招标文件规定额度列计 | 734956 | 见表10.2.2-24
3.2.3 |  | 专项技术措施暂估价 | 按招标文件规定额度列计 |  | 见表10.2.2-25
3.3 | 计日工 |  | ∑计日工(暂估数量×综合单价） |  | 见表10.2.2-21
3.4 | 施工总承包服务费 |  | 3.4.1+3.4.2 |  | 见表10.2.2-21
3.4.1 | 其中 | 专业发包工程管理费 | ∑专业发包工程（暂估金额×费率） |  | 见表10.2.2-27
3.4.2 |  | 甲供材料设备管理费 | 甲供材料暂估金额×费率+甲供设备暂估金额×费率 |  | 见表10.2.2-27
4 | 规费 |  | (1.1+2.1.1)×25.78% | 347612.93
5 | 单列费用 |  | 单列费用
6 | 税金 |  | (1+2+3+4+计税不计费)×9% | 639102.54
7 | 下浮 |  | (1+2+3+4+5+6-不计税不计费不下浮-暂估材料)×0%
其中 | 甲供费（不计入造价） |  | 甲供材料费+甲供主材费+甲供设备费
预算审核价合计 |  |  | 1+2+3+4+5+6-7 | 7740242

## 2_表10_2_2-16 分部分项工程清单与计价表
【表10.2.2-16】
分部分项工程清单与计价表
单位(专业)工程名称:房屋建筑及构筑物工程-风雨操场及仓库 | [5 empty] | 标段: |  |  | 第1页 共30页
序号 | 项目编码 | 项目名称 | 项目特征 | 计量 单位 | 工程量 | 金 额 (元) |  |  |  |  | 备注
[6 empty] | 综合单价 | 合价 | 其中
[8 empty] | 人工费 | 机械费 | 暂估价
| A.1 | A 土石方工程 |  |  |  |  | 37133.57 | 5742.29 | 24956.19
1 | 010101002001 | 挖一般土方 | 1、土壤类别：综合；由投标人根据地勘资料自行考虑 2、挖土深度：5m 以内 3、弃土运距：由投标人根据施工现场自行考虑 4、湿土、障碍物处理及场地费用等由投标人自行按施工方案、现场实际情况及地质报告确定列入报价；由投标人根据施工现场自行考虑 4、湿土、障碍物处理及场地费用等由投标人自行按施工方案、现场实际情况及地质报告确定列入报价； | m3 | 1503.39 | 5.42 | 8148.37 | 2691.07 | 4029.09
2 | 010101003001 | 挖沟槽土方 | 1、土壤类别：综合；由投标人根据地勘资料自行考虑 2、挖土深度：1.5m 以内 3、弃土运距：由投标人根据施工现场自行考虑 4、湿土、障碍物处理及场地费用等由投标人自行按施工方案、现场实际情况及地质报告确定列入报价；由投标人根据施工现场自行考虑 4、湿土、障碍物处理及场地费用等由投标人自行按施工方案、现场实际情况及地质报告确定列入报价； | m3 | 171.88 | 6.9 | 1185.97 | 503.61 | 472.67
本页小计 | [6 empty] | 9334.34 | 3194.68 | 4501.76
【表10.2.2-16】
分部分项工程清单与计价表
单位(专业)工程名称:房屋建筑及构筑物工程-风雨操场及仓库 | [5 empty] | 标段: |  |  | 第2页 共30页
序号 | 项目编码 | 项目名称 | 项目特征 | 计量 单位 | 工程量 | 金 额 (元) |  |  |  |  | 备注
[6 empty] | 综合单价 | 合价 | 其中
[8 empty] | 人工费 | 机械费 | 暂估价
3 | 010101004001 | 挖基坑土方 | 1、土壤类别：综合；由投标人根据地勘资料自行考虑 2、挖土深度：2m 以内 3、弃土运距：由投标人根据施工现场自行考虑 4、湿土、障碍物处理及场地费用等由投标人自行按施工方案、现场实际情况及地质报告确定列入报价；由投标人根据施工现场自行考虑 4、湿土、障碍物处理及场地费用等由投标人自行按施工方案、现场实际情况及地质报告确定列入报价； | m3 | 151.39 | 7.58 | 1147.54 | 487.48 | 457.2
4 | 010101004002 | 挖基坑土方 | 1、土壤类别：综合；由投标人根据地勘资料自行考虑 2、挖土深度：5m 以内 3、弃土运距：由投标人根据施工现场自行考虑 4、湿土、障碍物处理及场地费用等由投标人自行按施工方案、现场实际情况及地质报告确定列入报价；由投标人根据施工现场自行考虑 4、湿土、障碍物处理及场地费用等由投标人自行按施工方案、现场实际情况及地质报告确定列入报价； | m3 | 70.40 | 9.48 | 667.39 | 283.01 | 266.11
本页小计 | [6 empty] | 1814.93 | 770.49 | 723.31
【表10.2.2-16】
分部分项工程清单与计价表
单位(专业)工程名称:房屋建筑及构筑物工程-风雨操场及仓库 | [5 empty] | 标段: |  |  | 第3页 共30页
序号 | 项目编码 | 项目名称 | 项目特征 | 计量 单位 | 工程量 | 金 额 (元) |  |  |  |  | 备注
[6 empty] | 综合单价 | 合价 | 其中
[8 empty] | 人工费 | 机械费 | 暂估价
5 | 010103001001 | 基础回填方 | 1、密实度要求：满足设计和规范要求 2、填方材料品种：满足工程质量规范要求 3、填方来源、运距：由投标人自行考虑场内平衡或外购土方 | m3 | 535.38 | 7.89 | 4224.15 | 556.8 | 2907.11
6 | 010103002001 | 余方弃置 | 1.装载机装车 土方 2.自卸汽车运土 ~运距由施工方自行考虑 | m3 | 1371.15 | 15.87 | 21760.15 | 1220.32 | 16824.01
| 0103 | C 桩基工程 |  |  |  |  | 333719.07 | 40961.9 | 89776.49
7 | 010301004001 | 截（凿）桩头 | 1.截（凿）桩 凿桩 灌注桩 | m3 | 8.36 | 276.75 | 2313.63 | 1705.02 | 185.09
8 | 010302001001 | 泥浆护壁成孔灌注桩 | D600 1.旋挖桩机成孔 桩径800mm以内 2.钢护筒埋设、拆除 桩径600mm以内 3.灌注混凝土旋挖桩^非泵送水下商品砼C35`工程量少于150m3 4.泥浆池建造和拆除 5.泥浆固化处理 6.泥浆运输 ~运距5000m以内 7.泥浆运输 运距每增减1000m 8.装载机装车 土方 9.自卸汽车运土 ~运距由投标人根据施工现场自行考虑 | m | 706.52 | 374.35 | 264485.76 | 31630.9 | 77780.79
本页小计 | [6 empty] | 292783.69 | 35113.04 | 97697
【表10.2.2-16】
分部分项工程清单与计价表
单位(专业)工程名称:房屋建筑及构筑物工程-风雨操场及仓库 | [5 empty] | 标段: |  |  | 第4页 共30页
序号 | 项目编码 | 项目名称 | 项目特征 | 计量 单位 | 工程量 | 金 额 (元) |  |  |  |  | 备注
[6 empty] | 综合单价 | 合价 | 其中
[8 empty] | 人工费 | 机械费 | 暂估价
9 | 010302001002 | 泥浆护壁成孔灌注桩 | D600（试桩） 1.旋挖桩机成孔 桩径800mm以内 2.钢护筒埋设、拆除 桩径600mm以内 3.灌注混凝土旋挖桩^非泵送水下商品砼C35`工程量少于150m3 4.泥浆池建造和拆除 5.泥浆固化处理 6.泥浆运输 ~运距5000m以内 7.泥浆运输 运距每增减1000m 8.装载机装车 土方 9.自卸汽车运土 ~运距由投标人根据施工现场自行考虑 | m | 62.34 | 450.42 | 28079.18 | 3881.29 | 9667.69
10 | 010515004001 | 钢筋笼 | 1.混凝土灌注桩钢筋笼 带肋钢筋 HRB400 | t | 8.462 | 4589.99 | 38840.5 | 3744.69 | 2142.92
| A.4 | D 砌筑工程 |  |  |  |  | 151279.2 | 33199.49 | 861.24
11 | 010401001001 | 砖基础 | 1、砖品种、规格、强度等级：砼实心砖、240*115*53、MU20 2、砖墙厚度：240mm及以上 3、砂浆强度等级：M10水泥砂浆 4、防潮层材料种类：1:2水泥砂浆防潮层（内掺5%防水剂） | m3 | 19.37 | 670.64 | 12990.3 | 2809.62 | 168.91
12 | 010401001002 | 砖基础 | 砖胎膜： 1、砖品种、规格、强度等级：120厚MU20混凝土实心砖 | m3 | 6.51 | 573.53 | 3733.68 | 1079.62 | 13.48
本页小计 | [6 empty] | 83643.66 | 11515.22 | 11993
【表10.2.2-16】
分部分项工程清单与计价表
单位(专业)工程名称:房屋建筑及构筑物工程-风雨操场及仓库 | [5 empty] | 标段: |  |  | 第5页 共30页
序号 | 项目编码 | 项目名称 | 项目特征 | 计量 单位 | 工程量 | 金 额 (元) |  |  |  |  | 备注
[6 empty] | 综合单价 | 合价 | 其中
[8 empty] | 人工费 | 机械费 | 暂估价
13 | 010401001003 | 砖基础 | 砖胎膜： 1、砖品种、规格、强度等级：240厚MU20混凝土实心砖 | m3 | 1.53 | 508.07 | 777.35 | 197.61 | 9.99
14 | 010401003001 | 实心砖墙 | 1、砖品种、规格、强度等级：240厚MU20混凝土实心砖 2、墙体类型：地下室 3、砂浆强度等级、配合比：水泥M10 | m3 | 5.15 | 559.44 | 2881.12 | 862.63 | 34.51
15 | 010402001001 | 砌块墙 | 1、砖品种、规格、强度等级：A3.5 B06蒸压砂加气混凝土板 2、砖墙厚度：240mm及以上 3、砂浆强度等级：专用砂浆（Mb5.0） | m3 | 65.72 | 429.53 | 28228.71 | 5591.46 | 49.95
16 | 010402001002 | 砌块墙 | 1、砖品种、规格、强度等级：A3.5 B06蒸压砂加气混凝土板 2、砖墙厚度：120mm 3、砂浆强度等级：专用砂浆（Mb5.0） | m3 | 10.93 | 465.04 | 5082.89 | 1237.71 | 8.31
17 | 010402001003 | 砌块墙 | 1、砖品种、规格、强度等级：A5.0 B07蒸压砂加气混凝土板 2、砖墙厚度：240mm及以上 3、砂浆强度等级：专用砂浆（Mb5.0） | m3 | 114.14 | 455.77 | 52021.59 | 9711.03 | 86.75
18 | 010404001001 | 垫层 | 1、密实度要求：满足设计和规范要求 2、填方材料品种：塘渣垫层 | m3 | 89.77 | 110.38 | 9908.81 | 3852.03 | 107.72
本页小计 | [6 empty] | 98900.47 | 21452.47 | 297.23
【表10.2.2-16】
分部分项工程清单与计价表
单位(专业)工程名称:房屋建筑及构筑物工程-风雨操场及仓库 | [5 empty] | 标段: |  |  | 第6页 共30页
序号 | 项目编码 | 项目名称 | 项目特征 | 计量 单位 | 工程量 | 金 额 (元) |  |  |  |  | 备注
[6 empty] | 综合单价 | 合价 | 其中
[8 empty] | 人工费 | 机械费 | 暂估价
19 | 010404001002 | 垫层 | 1、DM3、DM4(片石） 2、垫层材料种类、配合比、厚度：150厚片石灌砂夯实，要求表面密实平整 | m3 | 73.53 | 401.27 | 29505.38 | 5171.36 | 381.62
20 | 01B001 | 加气混凝土砌块L型专用连接件 | 1.加气混凝土砌块L型专用连接件 | 个 | 477 | 5.89 | 2809.53 | 1493.01
21 | 01B002 | 聚氨脂（PU）发泡剂嵌缝 | 1.聚氨脂（PU）发泡剂嵌缝 | m | 286.19 | 11.67 | 3339.84 | 1193.41
| A.5 | E 混凝土及钢筋混凝土工程 |  |  |  |  | 1331900.22 | 169683.51 | 11110.03
22 | 010501001001 | 垫层 | 1、DM3、DM4 2、120厚C15砼垫层 | m3 | 67.80 | 483.71 | 32795.54 | 3059.14 | 48.14
23 | 010501001002 | 垫层 | 1、混凝土种类：商品混凝土 2、混凝土强度等级：C15 | m3 | 44.68 | 483.71 | 21612.16 | 2015.96 | 31.72
24 | 010501004001 | 满堂基础 | 1.混凝土类别：商品混凝土 2.混凝土强度等级：C30/P8 | m3 | 167.84 | 543.06 | 91147.19 | 4009.7 | 45.32
25 | 010501005001 | 桩承台基础 | 1、混凝土种类：商品混凝土 2、混凝土强度等级：C30 | m3 | 25.31 | 525.61 | 13303.19 | 671.73 | 6.83
26 | 010502001001 | 矩形柱 | 1、混凝土类别：商品混凝土 2、混凝土强度等级：C30 | m3 | 167.61 | 616.12 | 103267.87 | 16207.89 | 77.1
27 | 010502002001 | 构造柱 | 1、混凝土类别：商品混凝土 2、混凝土强度等级：C25 | m3 | 92.81 | 667.49 | 61949.75 | 15229.19 | 64.04
28 | 010503001001 | 基础梁 | 1、混凝土类别：商品混凝土 2、混凝土强度等级：C30 | m3 | 28.94 | 532.91 | 15422.42 | 867.62 | 13.31
本页小计 | [6 empty] | 375152.87 | 49919.01 | 668.08
【表10.2.2-16】
分部分项工程清单与计价表
单位(专业)工程名称:房屋建筑及构筑物工程-风雨操场及仓库 | [5 empty] | 标段: |  |  | 第7页 共30页
序号 | 项目编码 | 项目名称 | 项目特征 | 计量 单位 | 工程量 | 金 额 (元) |  |  |  |  | 备注
[6 empty] | 综合单价 | 合价 | 其中
[8 empty] | 人工费 | 机械费 | 暂估价
29 | 010503002001 | 矩形梁 | 1、混凝土类别：商品混凝土 2、混凝土强度等级：C30 | m3 | 143.61 | 545.56 | 78347.87 | 5809.02 | 66.06
30 | 010503002002 | 矩形梁 | 1、混凝土类别：商品混凝土 2、混凝土强度等级：C30/P6 | m3 | 100.09 | 560.27 | 56077.42 | 4048.64 | 46.04
31 | 010503004001 | 圈梁 | 1、混凝土类别：商品混凝土 2、混凝土强度等级：C25 | m3 | 0.74 | 608.41 | 450.22 | 81.47 | 0.51
32 | 010503004002 | 反坎 | 1、混凝土类别：商品混凝土 2、混凝土强度等级：C30 | m3 | 1.68 | 629.62 | 1057.76 | 184.97 | 1.16
33 | 010503005001 | 过梁 | 1、混凝土类别：商品混凝土 2、混凝土强度等级：C25 | m3 | 1.06 | 608.41 | 644.91 | 116.71 | 0.73
34 | 010504001001 | 直形墙 | 1.混凝土类别：商品混凝土 2.混凝土强度等级：C30/P6 | m3 | 90.92 | 559.65 | 50883.38 | 3942.29 | 41.82
35 | 010505003001 | 平板 | 1、混凝土类别：商品混凝土 2、混凝土强度等级：C30 | m3 | 11.01 | 558.22 | 6146 | 514.17 | 9.03
36 | 010505003002 | 平板 | 1、混凝土类别：商品混凝土 2、混凝土强度等级：C30/P6 | m3 | 44.63 | 572.93 | 25569.87 | 2084.22 | 36.6
37 | 010505006001 | 栏板 | 1、混凝土类别：商品混凝土 2、混凝土强度等级：C30 | m3 | 15.90 | 671.75 | 10680.83 | 2306.77 | 10.97
38 | 010505008001 | 雨篷、悬挑板、阳台板 | 1、混凝土类别：现浇混凝土 2、混凝土强度等级：C30 | m3 | 11.91 | 599.84 | 7144.09 | 930.65 | 7.86
39 | 010506001001 | 直形楼梯 | 1、混凝土类别：商品混凝土 2、混凝土强度等级：C30 | m2 | 15.62 | 142.47 | 2225.38 | 268.82 | 2.5
本页小计 | [6 empty] | 239227.73 | 20287.73 | 223.28
【表10.2.2-16】
分部分项工程清单与计价表
单位(专业)工程名称:房屋建筑及构筑物工程-风雨操场及仓库 | [5 empty] | 标段: |  |  | 第8页 共30页
序号 | 项目编码 | 项目名称 | 项目特征 | 计量 单位 | 工程量 | 金 额 (元) |  |  |  |  | 备注
[6 empty] | 综合单价 | 合价 | 其中
[8 empty] | 人工费 | 机械费 | 暂估价
40 | 010507001001 | 散水 | 1、垫层材料种类、厚度：C10素混凝土、70厚 2、面层厚度：20厚1:2水泥砂浆 3、变形缝填塞材料种类：防水嵌缝膏 | m2 | 40.47 | 108.03 | 4371.97 | 1342.79 | 16.19
41 | 010507001002 | 坡道 | 1、现浇混凝土坡道^非泵送商品砼C15 | m2 | 8.93 | 129.83 | 1159.38 | 305.5 | 1.88
42 | 010507003001 | 地沟 | 1.沟截面净空尺寸：300*300 2.混凝土类别：排水沟 3.混凝土强度等级：C15 | m | 6.26 | 73.2 | 458.23 | 175.09 | 2.32
43 | 010507004001 | 台阶 | 1、混凝土台阶^非泵送商品砼C15 | m2 | 46.01 | 263.69 | 12132.38 | 4246.26 | 38.65
44 | 010507005001 | 压顶 | 1.混凝土类别：商品混凝土 2.混凝土强度等级：C30 | m3 | 0.04 | 698.23 | 27.93 | 6.34 | 0.03
45 | 010515001001 | 现浇构件钢筋 | 1.现浇构件圆钢筋 HPB300 直径（mm以内）8 | t | 0.088 | 4940.52 | 434.77 | 64.77 | 2.16
46 | 010515001002 | 现浇构件钢筋 | 1.现浇构件带肋钢筋 HRB400以内 直径（mm以内）6 | t | 0.938 | 5027.81 | 4716.09 | 574 | 23.04
47 | 010515001003 | 现浇构件钢筋 | 1、钢筋种类、规格：热轧带肋钢筋 HRB400Eφ6 | t | 0.641 | 5054.33 | 3239.83 | 392.25 | 15.74
48 | 010515001004 | 现浇构件钢筋 | 1.现浇构件带肋钢筋 HRB400以内 直径（mm以内）8 | t | 12.583 | 4756.49 | 59850.91 | 7700.04 | 309.04
49 | 010515001005 | 现浇构件钢筋 | 1、钢筋种类、规格：热轧带肋钢筋 HRB400Eφ8 | t | 0.711 | 4784.03 | 3401.45 | 435.09 | 17.46
本页小计 | [6 empty] | 89792.94 | 15242.13 | 426.51
【表10.2.2-16】
分部分项工程清单与计价表
单位(专业)工程名称:房屋建筑及构筑物工程-风雨操场及仓库 | [5 empty] | 标段: |  |  | 第9页 共30页
序号 | 项目编码 | 项目名称 | 项目特征 | 计量 单位 | 工程量 | 金 额 (元) |  |  |  |  | 备注
[6 empty] | 综合单价 | 合价 | 其中
[8 empty] | 人工费 | 机械费 | 暂估价
50 | 010515001006 | 现浇构件钢筋 | 1.现浇构件带肋钢筋 HRB400以内 直径（mm以内）10 | t | 5.257 | 4549.43 | 23916.35 | 3216.97 | 129.11
51 | 010515001007 | 现浇构件钢筋 | 1、钢筋种类、规格：热轧带肋钢筋 HRB400Eφ10 | t | 0.018 | 4575.95 | 82.37 | 11.01 | 0.44
52 | 010515001008 | 现浇构件钢筋 | 1、钢筋种类、规格：热轧带肋钢筋 HRB400φ12 | t | 21.142 | 4490.08 | 94929.27 | 11142.05 | 1568.74
53 | 010515001009 | 现浇构件钢筋 | 1、钢筋种类、规格：热轧带肋钢筋 HRB400Eφ12 | t | 4.768 | 4516.73 | 21535.77 | 2512.78 | 353.79
54 | 010515001010 | 现浇构件钢筋 | 1、钢筋种类、规格：热轧带肋钢筋 HRB400φ14 | t | 3.389 | 4490.08 | 15216.88 | 1786.04 | 251.46
55 | 010515001011 | 现浇构件钢筋 | 1、钢筋种类、规格：热轧带肋钢筋 HRB400Eφ14 | t | 0.523 | 4516.73 | 2362.25 | 275.63 | 38.81
56 | 010515001012 | 现浇构件钢筋 | 1、钢筋种类、规格：热轧带肋钢筋 HRB400φ16 | t | 4.007 | 4417.3 | 17700.12 | 2111.73 | 297.32
57 | 010515001013 | 现浇构件钢筋 | 1、钢筋种类、规格：热轧带肋钢筋 HRB400Eφ16 | t | 7.888 | 4443.95 | 35053.88 | 4157.05 | 585.29
本页小计 | [6 empty] | 210796.89 | 25213.26 | 3224.96
【表10.2.2-16】
分部分项工程清单与计价表
单位(专业)工程名称:房屋建筑及构筑物工程-风雨操场及仓库 | [5 empty] | 标段: |  |  | 第10页 共30页
序号 | 项目编码 | 项目名称 | 项目特征 | 计量 单位 | 工程量 | 金 额 (元) |  |  |  |  | 备注
[6 empty] | 综合单价 | 合价 | 其中
[8 empty] | 人工费 | 机械费 | 暂估价
58 | 010515001014 | 现浇构件钢筋 | 1、钢筋种类、规格：热轧带肋钢筋 HRB400φ18 | t | 1.994 | 4417.3 | 8808.1 | 1050.86 | 147.95
59 | 010515001015 | 现浇构件钢筋 | 1、钢筋种类、规格：热轧带肋钢筋 HRB400Eφ18 | t | 1.856 | 4443.95 | 8247.97 | 978.13 | 137.72
60 | 010515001016 | 现浇构件钢筋 | 1.现浇构件带肋钢筋 HRB400以内 直径（mm以内）20 | t | 3.359 | 4185.43 | 14058.86 | 1216.19 | 202.68
61 | 010515001017 | 现浇构件钢筋 | 1、钢筋种类、规格：热轧带肋钢筋 HRB400Eφ20 | t | 4.966 | 4212.08 | 20917.19 | 1798.04 | 299.65
62 | 010515001018 | 现浇构件钢筋 | 1、钢筋种类、规格：热轧带肋钢筋 HRB400φ22 | t | 0.515 | 4185.43 | 2155.5 | 186.47 | 31.08
63 | 010515001019 | 现浇构件钢筋 | 1、钢筋种类、规格：热轧带肋钢筋 HRB400Eφ22 | t | 5.292 | 4212.08 | 22290.33 | 1916.07 | 319.32
64 | 010515001020 | 现浇构件钢筋 | 1、钢筋种类、规格：热轧带肋钢筋 HRB400φ25 | t | 0.652 | 4185.43 | 2728.9 | 236.07 | 39.34
65 | 010515001021 | 现浇构件钢筋 | 1、钢筋种类、规格：热轧带肋钢筋 HRB400Eφ25 | t | 33.617 | 4212.08 | 141597.49 | 12171.71 | 2028.45
本页小计 | [6 empty] | 220804.34 | 19553.54 | 3206.19
【表10.2.2-16】
分部分项工程清单与计价表
单位(专业)工程名称:房屋建筑及构筑物工程-风雨操场及仓库 | [5 empty] | 标段: |  |  | 第11页 共30页
序号 | 项目编码 | 项目名称 | 项目特征 | 计量 单位 | 工程量 | 金 额 (元) |  |  |  |  | 备注
[6 empty] | 综合单价 | 合价 | 其中
[8 empty] | 人工费 | 机械费 | 暂估价
66 | 010515001022 | 现浇构件钢筋 | 1、钢筋种类、规格：热轧带肋钢筋~箍筋 HRB400φ6 | t | 1.090 | 5830.88 | 6355.66 | 1327.05 | 65.24
67 | 010515001023 | 现浇构件钢筋 | 1、钢筋种类、规格：热轧带肋钢筋~箍筋 HRB400φ8 | t | 11.210 | 5559.56 | 62322.67 | 13647.95 | 670.92
68 | 010515001024 | 现浇构件钢筋 | 1、钢筋种类、规格：热轧带肋钢筋~箍筋 HRB400φ10 | t | 2.695 | 5352.5 | 14424.99 | 3281.11 | 161.3
69 | 010515001025 | 现浇构件钢筋 | 1、钢筋种类、规格：热轧带肋钢筋~箍筋 HRB400φ12 | t | 23.322 | 4612.03 | 107561.76 | 16318.4 | 662.81
70 | 010515001026 | 现浇构件钢筋 | 1、钢筋种类、规格：热轧带肋钢筋~箍筋 HRB400φ14 | t | 2.747 | 4612.03 | 12669.25 | 1922.08 | 78.07
71 | 010515001027 | 现浇构件钢筋 | 1、钢筋种类、规格：热轧带肋钢筋~箍筋 HRB400φ16 | t | 1.968 | 4539.26 | 8933.26 | 1377.01 | 55.93 |  | 承台CT2
72 | 010516002001 | 预埋铁件 | 1.预埋铁件 25kg/块以内 | t | 0.146 | 10369.3 | 1513.92 | 411.17 | 280.84
73 | 010516002002 | 沉降观测点 | 1、沉降观测点 | 个 | 6 | 30 | 180
74 | Z010515011001 | 钢筋连接 | 1、钢筋类型、规格：电渣压力焊 φ18以内 2、连接方向：竖向 | 个 | 737 | 6.36 | 4687.32 | 2918.52 | 840.18
本页小计 | [6 empty] | 218648.83 | 41203.29 | 2815.29
【表10.2.2-16】
分部分项工程清单与计价表
单位(专业)工程名称:房屋建筑及构筑物工程-风雨操场及仓库 | [5 empty] | 标段: |  |  | 第12页 共30页
序号 | 项目编码 | 项目名称 | 项目特征 | 计量 单位 | 工程量 | 金 额 (元) |  |  |  |  | 备注
[6 empty] | 综合单价 | 合价 | 其中
[8 empty] | 人工费 | 机械费 | 暂估价
75 | Z010515011002 | 钢筋连接 | 1、钢筋类型、规格：电渣压力焊 φ32以内 2、连接方向：竖向 | 个 | 206 | 7.57 | 1559.42 | 964.08 | 273.98
76 | Z010515011003 | 钢筋连接 | 1、钢筋类型、规格：直螺纹钢筋接头 φ16 2、连接方向：水平 | 个 | 91 | 7.97 | 725.27 | 348.53 | 40.04
77 | Z010515011004 | 钢筋连接 | 1、钢筋类型、规格：直螺纹钢筋接头 φ22 2、连接方向：水平 | 个 | 44 | 9.39 | 413.16 | 196.68 | 25.08
78 | Z010515011005 | 钢筋连接 | 1、钢筋类型、规格：直螺纹钢筋接头 φ25 2、连接方向：水平 | 个 | 1032 | 10.11 | 10433.52 | 4613.04 | 588.24
| 0105 | E 装配式预制混凝土结构 |  |  |  |  | 491357.21 | 80271.4 | 727
79 | Z010518006001 | PC叠合楼板 | 1、支撑体系要求采用类似现浇混凝土模板支撑（另计）高度5.95(m) 2、板厚度：预制60mm 3、混凝土强度等级：C30 4、其他要求：详见设计图纸 | m3 | 37.53 | 2738.6 | 102779.66 | 9965.34 | 224.43
80 | Z010518006002 | PC叠合楼板 | 1、支撑体系要求采用类似现浇混凝土模板支撑（另计）高度9.55(m) 2、板厚度：预制60mm 3、混凝土强度等级：C30 4、其他要求：详见设计图纸 | m3 | 40.25 | 3556.68 | 143156.37 | 37597.93 | 240.7
本页小计 | [6 empty] | 259067.4 | 53685.6 | 1392.47
【表10.2.2-16】
分部分项工程清单与计价表
单位(专业)工程名称:房屋建筑及构筑物工程-风雨操场及仓库 | [5 empty] | 标段: |  |  | 第13页 共30页
序号 | 项目编码 | 项目名称 | 项目特征 | 计量 单位 | 工程量 | 金 额 (元) |  |  |  |  | 备注
[6 empty] | 综合单价 | 合价 | 其中
[8 empty] | 人工费 | 机械费 | 暂估价
81 | Z010518009001 | PC普通内墙板 | 1、构件品种：ALC蒸压加气混凝土板 2、板厚度：240mm 3、其他要求：详见设计图纸 | m3 | 140.96 | 768.63 | 108346.08 | 16276.65 | 40.88
82 | Z010518009002 | PC普通内墙板 | 1、构件品种：ALC蒸压加气混凝土板 2、板厚度：120mm 3、其他要求：详见设计图纸 | m3 | 7.52 | 881.52 | 6629.03 | 1435.27 | 3.31
83 | Z010518012001 | PC楼梯 | 1、结构形式：直行梯段 2、混凝土强度等级：C30 3、其他要求：详见设计图纸 | m3 | 22.45 | 2785.33 | 62530.66 | 6710.53 | 84.64
84 | Z010518017001 | PC叠合梁、板后浇混凝土 | 1、混凝土种类：商品混凝土 2、混凝土强度等级：C30 | m3 | 43.78 | 603.68 | 26429.11 | 3272.12 | 52.54
85 | Z010518017002 | PC叠合梁、板后浇混凝土 | 1、混凝土种类：商品混凝土 2、混凝土强度等级：C30/P6 | m3 | 67.08 | 618.46 | 41486.3 | 5013.56 | 80.5
| A.6 | F 金属结构工程 |  |  |  |  | 21059.79 | 6661.38 | 56.9
86 | 010606008001 | 钢梯 | 钢梯安装 爬式（02J401T106） | t | 0.300 | 6084.48 | 1825.34 | 324.83 | 56.9
87 | 010607005001 | 砌块墙钢丝网加固 | 1、钢筋砼梁、柱和砖墙交界处挂250宽镀锌电焊钢丝网 | m2 | 1405.00 | 13.69 | 19234.45 | 6336.55
| A.8 | H 门窗工程 |  |  |  |  | 255831.4 | 12845.63 | 3.43
88 | 010801002001 | 木质门带套 | 1、成品实木门（单扇） 2、含门套、门锁、合页等一切所需五金 3、具体详见设计图纸 | m2 | 8.19 | 494.05 | 4046.27 | 226.94
本页小计 | [6 empty] | 270527.24 | 39596.45 | 318.77
【表10.2.2-16】
分部分项工程清单与计价表
单位(专业)工程名称:房屋建筑及构筑物工程-风雨操场及仓库 | [5 empty] | 标段: |  |  | 第14页 共30页
序号 | 项目编码 | 项目名称 | 项目特征 | 计量 单位 | 工程量 | 金 额 (元) |  |  |  |  | 备注
[6 empty] | 综合单价 | 合价 | 其中
[8 empty] | 人工费 | 机械费 | 暂估价
89 | 010801004001 | 木质防火门 | 1、门代号：FM0821乙（乙级木质防火门） 2、洞口尺寸：800*2100mm 3、含门锁、合页、闭门器、顺位器、防烟条等一切所需五金 4、油漆等图纸规定的其他要求 | 樘 | 1 | 843.59 | 843.59 | 126.72
90 | 010801004002 | 木质防火门 | 1、门代号：FM1021乙（乙级木质防火门） 2、洞口尺寸：1000*2100mm 3、含门锁、合页、闭门器、顺位器、防烟条等一切所需五金 4、油漆等图纸规定的其他要求 | 樘 | 2 | 1004.55 | 2009.1 | 283.12
91 | 010801004003 | 木质防火门 | 1、门代号：FM1521乙（乙级木质防火门） 2、洞口尺寸：1500*2100mm 3、含门锁、合页、闭门器、顺位器、防烟条等一切所需五金 4、油漆等图纸规定的其他要求 | 樘 | 2 | 1539.94 | 3079.88 | 481.62
92 | 010801004004 | 木质防火门 | 1、门代号：FM1521甲（甲级木质防火门） 2、洞口尺寸：1500*2100mm 3、含门锁、合页、闭门器、顺位器、防烟条等一切所需五金 4、油漆等图纸规定的其他要求 | 樘 | 1 | 1647.34 | 1647.34 | 283.31
本页小计 | [6 empty] | 7579.91 | 1174.77
【表10.2.2-16】
分部分项工程清单与计价表
单位(专业)工程名称:房屋建筑及构筑物工程-风雨操场及仓库 | [5 empty] | 标段: |  |  | 第15页 共30页
序号 | 项目编码 | 项目名称 | 项目特征 | 计量 单位 | 工程量 | 金 额 (元) |  |  |  |  | 备注
[6 empty] | 综合单价 | 合价 | 其中
[8 empty] | 人工费 | 机械费 | 暂估价
93 | 010801004005 | 木质防火门 | 1、门代号：FM1524甲（甲级木质防火门） 2、洞口尺寸：1500*2400mm 3、含门锁、合页、闭门器、顺位器、防烟条等一切所需五金 4、油漆等图纸规定的其他要求 | 樘 | 1 | 1826.52 | 1826.52 | 300.24
94 | 010802001001 | 金属（塑钢）门 | 1、门代号：M1530（穿条隔热平开门） 2、洞口尺寸：1500*3000mm 3、门框及玻璃品种、厚度：60系列（5透明+12空气+5透明+12+5Low-E） 4、其他要求：含门锁、合页、把锁等一切所需五金，具体详见设计图纸 | 樘 | 6 | 4318.91 | 25913.46 | 1171.5
95 | 010802001002 | 金属（塑钢）门 | 1、门代号：M3030（穿条隔热平开门） 2、洞口尺寸：3000*3000mm 3、门框及玻璃品种、厚度：60系列2.0厚（5透明+12空气+5透明+12+5Low-E） 4、其他要求：含门锁、合页、把锁等一切所需五金，具体详见设计图纸 | 樘 | 6 | 8249.43 | 49496.58 | 1832.88
本页小计 | [6 empty] | 77236.56 | 3304.62
【表10.2.2-16】
分部分项工程清单与计价表
单位(专业)工程名称:房屋建筑及构筑物工程-风雨操场及仓库 | [5 empty] | 标段: |  |  | 第16页 共30页
序号 | 项目编码 | 项目名称 | 项目特征 | 计量 单位 | 工程量 | 金 额 (元) |  |  |  |  | 备注
[6 empty] | 综合单价 | 合价 | 其中
[8 empty] | 人工费 | 机械费 | 暂估价
96 | 010802001003 | 金属（塑钢）门 | 1、门代号：MLC2030（穿条隔热平开门） 2、洞口尺寸：2030*3000mm 3、门框及玻璃品种、厚度：60系列2.0厚（5透明+12空气+5透明+12+5Low-E） 4、其他要求：含门锁、合页、把锁等一切所需五金，具体详见设计图纸 | m2 | 1.00 | 5707.69 | 5707.69 | 234.2
97 | 010802003001 | 钢质防火门 | 1、门代号：FM1530乙（乙级钢质防火门） 2、洞口尺寸：1500*3000mm 3、含门锁、合页、闭门器、顺位器、防烟条等一切所需五金 4、油漆等图纸规定的其他要求 | 樘 | 1 | 2840.28 | 2840.28 | 215.94
98 | 010802004001 | 防盗门 | 1、成品钢门（双扇） 2、含门套、门锁、合页等一切所需五金 3、具体详见设计图纸 | m2 | 8.82 | 576.19 | 5082 | 308.17 | 2.56
99 | 010802004002 | 防盗门 | 1、成品钢门（单扇） 2、含门套、门锁、合页等一切所需五金 3、具体详见设计图纸 | m2 | 3.00 | 576.19 | 1728.57 | 104.82 | 0.87
本页小计 | [6 empty] | 15358.54 | 863.13 | 3.43
【表10.2.2-16】
分部分项工程清单与计价表
单位(专业)工程名称:房屋建筑及构筑物工程-风雨操场及仓库 | [5 empty] | 标段: |  |  | 第17页 共30页
序号 | 项目编码 | 项目名称 | 项目特征 | 计量 单位 | 工程量 | 金 额 (元) |  |  |  |  | 备注
[6 empty] | 综合单价 | 合价 | 其中
[8 empty] | 人工费 | 机械费 | 暂估价
100 | 010807001001 | 金属（塑钢、断桥）窗 | 1、85系断桥隔热铝合金组合窗（穿条隔热） 2、窗框及玻璃品种、厚度：85透明+12空气+5透明+12+5Low-E 3、其他要求：含窗把、合页等一切安装所需五金，具体详见设计图纸 | m2 | 70.82 | 524.26 | 37128.09 | 1176.32
101 | 010807001003 | 金属（塑钢、断桥）窗 | 1.窗代号：60系断桥隔热铝合金内平开下悬窗组合窗（穿条隔热） 2.玻璃品种、厚度：5透明+12空气+5透明+12+5Low-E 3、其他要求：含窗把、合页等一切安装所需五金，具体详见设计图纸 | m2 | 92.66 | 853.58 | 79092.72 | 2569.46
102 | 010807001004 | 金属（塑钢、断桥）窗 | 1.窗代号：95系断桥隔热铝合金推拉窗组合窗（穿条隔热） 2.玻璃品种、厚度：5透明+12空气+5透明+12+5Low-E 3、其他要求：含窗把、合页等一切安装所需五金，具体详见设计图纸 | m2 | 5.40 | 787.25 | 4251.15 | 108.05
103 | 010807002001 | 金属防火窗 | 1.框、扇材质：固定式乙级防火窗 2.玻璃品种、厚度：详见设计图 | m2 | 31.68 | 536.22 | 16987.45 | 686.51
104 | 010807003001 | 金属百叶窗 | 1、窗代号及洞口尺寸：铝合金防雨百叶 | m2 | 1.05 | 461.92 | 485.02 | 17.44
105 | 010809004001 | 石材窗台板 | 1、人造石窗台板 粘合剂粘贴 | m2 | 23.81 | 569.77 | 13566.22 | 2718.39
106 | 01B003 | 磨砂玻璃增加费 | 1.磨砂玻璃增加费 | m2 | 14.05 | 7.08 | 99.47
本页小计 | [6 empty] | 151610.12 | 7276.17
【表10.2.2-16】
分部分项工程清单与计价表
单位(专业)工程名称:房屋建筑及构筑物工程-风雨操场及仓库 | [5 empty] | 标段: |  |  | 第18页 共30页
序号 | 项目编码 | 项目名称 | 项目特征 | 计量 单位 | 工程量 | 金 额 (元) |  |  |  |  | 备注
[6 empty] | 综合单价 | 合价 | 其中
[8 empty] | 人工费 | 机械费 | 暂估价
| A.9 | J 屋面及防水工程 |  |  |  |  | 432116.57 | 82699.49 | 1831.58
107 | 010902001001 | 屋面卷材防水 | 3厚聚乙烯胎自粘改性沥青防水卷材(已考虑附加层） | m2 | 883.82 | 40.76 | 36024.5 | 2492.37
108 | 010902002001 | 屋面涂膜防水 | 2厚单组份聚氨酯防水涂料,沿女儿墙内侧向上翻高至建筑完成面250高泛水线处 | m2 | 883.82 | 45.73 | 40417.09 | 3597.15
109 | 010902002002 | 屋面涂膜防水 | 2.0厚非固化橡胶沥青防水涂料; | m2 | 883.82 | 32.99 | 29157.22 | 3049.18
110 | 010902003001 | 屋面刚性层 | WM3： 1、50厚C25细石混凝土刚性层随捣随抹光 2、内配C6@150双向定型成品钢丝网 3、沿梁设分仓缝（间距不大于6000），留20缝宽，用密封胶嵌缝 | m2 | 812.35 | 69.22 | 56230.87 | 13517.5 | 528.03
111 | 010902003002 | 屋面刚性层 | WM3： 1、20厚1：3水泥砂浆找平找坡 | m2 | 812.35 | 25.07 | 20365.61 | 9545.11 | 463.04
112 | 010902008001 | 屋面变形缝 | 屋面变形缝 1、做法参照2006浙J55变形缝53页1号节点，W=100 | m | 7.83 | 120 | 939.6
113 | 010903001001 | 墙面卷材防水 | 地下室侧墙： 1.卷材品种、规格、厚度：4厚BAC双面自粘性防水卷材一层 | m2 | 255.82 | 47.26 | 12090.05 | 1212.59
本页小计 | [6 empty] | 195224.94 | 33413.9 | 991.07
【表10.2.2-16】
分部分项工程清单与计价表
单位(专业)工程名称:房屋建筑及构筑物工程-风雨操场及仓库 | [5 empty] | 标段: |  |  | 第19页 共30页
序号 | 项目编码 | 项目名称 | 项目特征 | 计量 单位 | 工程量 | 金 额 (元) |  |  |  |  | 备注
[6 empty] | 综合单价 | 合价 | 其中
[8 empty] | 人工费 | 机械费 | 暂估价
114 | 010903002001 | 墙面涂膜防水 | 内墙3、6（风雨操场的厨房、卫生间、洗碗间内墙面）： 1.防水膜品种：JS防水涂料(至吊顶底），固化前砂粒压实粘牢， 2.涂膜厚度、遍数：2.0mm | m2 | 690.36 | 39.34 | 27158.76 | 4473.53
115 | 010903002002 | 墙面涂膜防水 | 外墙1、2： 1.1.5mm 厚聚合物水泥防水涂料 | m2 | 2048.49 | 30.38 | 62233.13 | 10385.84
116 | 010903002003 | 墙面涂膜防水 | 地下室水池内墙： 1.防水膜品种：1.5厚聚合物水泥基复合防水涂料防水层 | m2 | 200.16 | 30.38 | 6080.86 | 1014.81
117 | 010903003001 | 墙面砂浆防水(防潮） | 外墙1、2： 1.砂浆厚度、配合比：12厚1:2聚合物水泥防水砂浆 2、3厚专用界面砂浆一道; | m2 | 2048.49 | 32.31 | 66186.71 | 26405.04 | 716.97
118 | 010903004001 | 墙面变形缝 | 外墙变形缝 1、做法参照2006浙J55变形缝51页1号节点，W=100 | m | 15.80 | 120 | 1896
119 | 010903004002 | 墙面变形缝 | 内墙变形缝 1、做法参照2006浙J55变形缝31页1号节点，W=100 | m | 15.80 | 120 | 1896
120 | 010903004003 | 墙面变形缝 | 1.钢板止水带铺设 | m | 142.00 | 71.59 | 10165.78 | 2362.88 | 123.54
121 | 010904001001 | 楼（地）面卷材防水 | 地面6、7： 1.卷材品种、规格、厚度：1.5厚强力交叉层压膜自粘防水卷材YC型 | m2 | 478.97 | 32.2 | 15422.83 | 1307.59
本页小计 | [6 empty] | 191040.07 | 45949.69 | 840.51
【表10.2.2-16】
分部分项工程清单与计价表
单位(专业)工程名称:房屋建筑及构筑物工程-风雨操场及仓库 | [5 empty] | 标段: |  |  | 第20页 共30页
序号 | 项目编码 | 项目名称 | 项目特征 | 计量 单位 | 工程量 | 金 额 (元) |  |  |  |  | 备注
[6 empty] | 综合单价 | 合价 | 其中
[8 empty] | 人工费 | 机械费 | 暂估价
122 | 010904002001 | 楼（地）面涂膜防水 | 地面6： 1、防水膜品种：高聚物改性沥青防水涂料 2、涂膜厚度、遍数：2.0mm | m2 | 168.84 | 65.28 | 11021.88 | 582.5
123 | 010904002002 | 楼（地）面涂膜防水 | 楼面13： 1、防水膜品种：高聚物改性沥青防水涂料 2、涂膜厚度、遍数：2.0mm2道 | m2 | 183.34 | 130.56 | 23936.87 | 1265.05
124 | 010904002003 | 楼（地）面涂膜防水 | 楼面2、8： 1.防水膜品种：JS防水涂料，固化前砂粒压实粘牢，周边上翻300 2.涂膜厚度、遍数：2.0mm | m2 | 293.56 | 35.34 | 10374.41 | 1488.35
125 | 010904004001 | 楼（地）面变形缝 | 楼面变形缝 1、做法参照2006浙J55变形缝14页1号节点，W=100 | m | 4.32 | 120 | 518.4
| A.10 | K 保温、隔热、防腐工程 |  |  |  |  | 478430.92 | 26653.15 | 71.67
126 | 011001001001 | 保温隔热屋面 | 1、WM1 2、165厚挤塑聚苯保温层（燃烧性能等级B1级） 3、土工布隔离层（120g/m2） | m2 | 844.16 | 111.86 | 94427.74 | 5461.72 | 8.44
127 | 011001002001 | 保温隔热天棚 | 顶棚2： 1.保温隔热材料品种、规格及厚度：50厚超细玻璃丝棉吸声层，玻璃丝袋填装在龙骨间 | m2 | 709.57 | 36.32 | 25771.58 | 2348.68
本页小计 | [6 empty] | 166050.88 | 11146.3 | 8.44
【表10.2.2-16】
分部分项工程清单与计价表
单位(专业)工程名称:房屋建筑及构筑物工程-风雨操场及仓库 | [5 empty] | 标段: |  |  | 第21页 共30页
序号 | 项目编码 | 项目名称 | 项目特征 | 计量 单位 | 工程量 | 金 额 (元) |  |  |  |  | 备注
[6 empty] | 综合单价 | 合价 | 其中
[8 empty] | 人工费 | 机械费 | 暂估价
128 | 011001003001 | 保温隔热墙面 | 1、外墙保温装饰化一体板(憎水型岩棉保温装饰一体板厚度详见节能计算书),含外墙多彩真石漆面层（光面，具体颜色参照效果图） | m2 | 1851.87 | 189.1 | 350188.62 | 16555.72 | 55.56
129 | 011001003002 | 保温隔热墙面 | 1.保温隔热部位：地下室外墙 2.保温隔热面层材料品种、规格、性能：30厚膨胀聚苯板专用胶黏贴 | m2 | 255.82 | 31.44 | 8042.98 | 2287.03 | 7.67
| A.11 | L 楼地面装饰工程 |  |  |  |  | 500405.31 | 87519.18 | 1804.63
130 | 010501001003 | 垫层 | 楼面8、楼面13 1、LC5.0轻集料混凝土; | m3 | 51.27 | 345.26 | 17701.48 | 3934.46 | 569.1
131 | 011101001001 | 水泥砂浆楼地面 | 楼面2、8： 1.素水泥浆一道 2.1:3防水砂浆找平找坡最薄处厚20mm | m2 | 262.43 | 33.35 | 8752.04 | 3062.56 | 152.21
132 | 011101003001 | 细石混凝土楼地面 | 地面3： 1、找平层厚度、砂浆配合比：水泥浆一道（内掺建筑胶） 2、面层厚度、混凝土强度等级：50厚C20细石混凝土随捣随抹平 | m2 | 521.07 | 49.03 | 25548.06 | 9968.07 | 41.69
133 | 011101003002 | 细石混凝土楼地面 | 1.水泥浆一道（内掺建筑胶） 2.40厚C25细石砼表面撒1:1水泥砂子随捣随抹光 | m2 | 14.13 | 44.61 | 630.34 | 262.68 | 0.85
本页小计 | [6 empty] | 410863.52 | 36070.52 | 827.08
【表10.2.2-16】
分部分项工程清单与计价表
单位(专业)工程名称:房屋建筑及构筑物工程-风雨操场及仓库 | [5 empty] | 标段: |  |  | 第22页 共30页
序号 | 项目编码 | 项目名称 | 项目特征 | 计量 单位 | 工程量 | 金 额 (元) |  |  |  |  | 备注
[6 empty] | 综合单价 | 合价 | 其中
[8 empty] | 人工费 | 机械费 | 暂估价
134 | 011101003003 | 细石混凝土楼地面 | 地下室底板： 1、面层厚度、混凝土强度等级：50厚C20细石混凝土随捣随压光 | m2 | 479.55 | 46.58 | 22337.44 | 8464.06 | 38.36
135 | 011101006001 | 平面砂浆找平层 | 1.部位：平台 2.找平层厚度、砂浆配合比：最薄处20mm厚1:2防水砂浆 | m2 | 111.42 | 17.81 | 1984.39 | 1045.12 | 27.86
136 | 011101006002 | 平面砂浆找平层 | 楼面13： 1、找平层厚度、砂浆配合比：20厚1:3水泥砂浆找平层 | m2 | 153.60 | 21.53 | 3307.01 | 1565.18 | 89.09
137 | 011102001002 | 石材楼地面 | 楼面9： 1、20厚白麻花岗岩面层（磨砂防滑面），水泥浆擦缝 2、30厚1:3干硬性水泥砂浆结合层,表面撒水泥粉; 3、水泥浆一道(内掺建筑胶); | m2 | 127.28 | 145.56 | 18526.88 | 5123.02 | 110.73
138 | 011102001003 | 石材坡道 | 1、20厚芝麻灰花岗岩面层,干水泥擦缝; 2、30厚1:3干硬性水泥砂浆结合层,表面撒水泥粉; 3、水泥浆一道(内掺建筑胶); | m2 | 8.93 | 149.26 | 1332.89 | 321.39 | 7.77
139 | 011102003001 | 块料楼地面 | 楼面2、8、13： 1、、结合层厚度、砂浆配合比：20厚1:3干硬性水泥砂浆结合层，表面撒水泥粉 2、面层材料品种、规格、颜色：10厚600*600防滑地砖面层,水泥浆擦缝 | m2 | 269.56 | 127.66 | 34412.03 | 8493.84 | 156.34
本页小计 | [6 empty] | 81900.64 | 25012.61 | 430.15
【表10.2.2-16】
分部分项工程清单与计价表
单位(专业)工程名称:房屋建筑及构筑物工程-风雨操场及仓库 | [5 empty] | 标段: |  |  | 第23页 共30页
序号 | 项目编码 | 项目名称 | 项目特征 | 计量 单位 | 工程量 | 金 额 (元) |  |  |  |  | 备注
[6 empty] | 综合单价 | 合价 | 其中
[8 empty] | 人工费 | 机械费 | 暂估价
140 | 011102003002 | 块料楼地面 | 地面7： 1、找平层厚度、砂浆配合比：纯水泥浆一道（内掺建筑胶） 2、结合层厚度、砂浆配合比：1:3干硬性水泥砂浆结合层，表面撒水泥粉（在集水井坑及排水沟2m范围内向其找坡0.5%）,随捣随抹，分层赶光，最薄处20mm 3、面层材料品种、规格、颜色：10厚600*600防滑地砖面层,水泥浆擦缝 | m2 | 32.09 | 136.3 | 4373.87 | 1221.02 | 18.61
141 | 011102003003 | 块料楼地面 | 楼面1： 1.水泥浆一道（内掺建筑胶） 2.结合层厚度、砂浆配合比：30厚1;3干硬性水泥砂浆结合层，表面撒水泥粉 3.面层材料品种、规格、颜色：12厚800*800抛光砖面层，水泥浆擦缝 | m2 | 19.67 | 149.73 | 2945.19 | 687.07 | 17.11
142 | 011103001001 | 橡胶板楼地面 | 地面1： 5厚硬PVC防火塑胶运动地板面层,用专用胶粘剂粘贴; | m2 | 446.29 | 135.5 | 60472.3 | 7734.21
143 | 011104002001 | 竹、木（复合）地板 | 楼面7： 1、找平层厚度、砂浆配合比：水泥浆一道（内掺建筑胶） 2、结合层厚度、砂浆配合比：20厚1:3水泥砂浆找平、压实、赶光 3、面层材料品种、规格、颜色：20厚阻燃运动木地板饰面（B1级） | m2 | 709.56 | 324.58 | 230308.98 | 15390.36 | 411.54
本页小计 | [6 empty] | 298100.34 | 25032.66 | 447.26
【表10.2.2-16】
分部分项工程清单与计价表
单位(专业)工程名称:房屋建筑及构筑物工程-风雨操场及仓库 | [5 empty] | 标段: |  |  | 第24页 共30页
序号 | 项目编码 | 项目名称 | 项目特征 | 计量 单位 | 工程量 | 金 额 (元) |  |  |  |  | 备注
[6 empty] | 综合单价 | 合价 | 其中
[8 empty] | 人工费 | 机械费 | 暂估价
144 | 011105002001 | 石材踢脚线 | 1、150高15厚白麻花岗石踢脚板(上边倒角磨光,避免锋利),专用勾缝剂 勾缝; 2、专用柔性粘结剂; 3、15厚1:3水泥砂浆压实抹平; | m2 | 19.99 | 135.66 | 2711.84 | 1066.27 | 8.6
145 | 011105003001 | 块料踢脚线 | 1、专用柔性粘结剂 2、150高10厚抛光砖踢脚板（上边倒角磨光，避免锋利） | m2 | 45.40 | 142.15 | 6453.61 | 3573.43
146 | 011105006001 | 金属踢脚线 | 1、2厚100高深色不锈钢踢脚线 2、10厚防火板基层 3、墙缝原浆抹平,聚合物水泥砂浆修补墙面; | m2 | 14.86 | 354.18 | 5263.11 | 703.77 | 0.74
147 | 011106001003 | 石材楼梯面层 | 楼面9 1、20厚白麻花岗岩面层,干水泥擦缝(设置防滑条); 2、30厚1:3干硬性水泥砂浆结合层,表面撒水泥粉; 3、水泥浆一道(内掺建筑胶); | m2 | 131.10 | 224.54 | 29437.19 | 9630.61 | 119.3
148 | 011107001001 | 石材台阶面 | 1、20厚芝麻灰岗岩面层,干水泥擦缝(设置防滑条); 2、30厚1:3干硬性水泥砂浆结合层,表面撒水泥粉; 3、水泥浆一道(内掺建筑胶); | m2 | 61.40 | 170.1 | 10444.14 | 3202.62 | 19.03
149 | 011108001001 | 石材零星项目 | 1、深灰色咖网纹门槛石 | m2 | 24.88 | 475.55 | 11831.68 | 1534.6 | 5.47
本页小计 | [6 empty] | 66141.57 | 19711.3 | 153.14
【表10.2.2-16】
分部分项工程清单与计价表
单位(专业)工程名称:房屋建筑及构筑物工程-风雨操场及仓库 | [5 empty] | 标段: |  |  | 第25页 共30页
序号 | 项目编码 | 项目名称 | 项目特征 | 计量 单位 | 工程量 | 金 额 (元) |  |  |  |  | 备注
[6 empty] | 综合单价 | 合价 | 其中
[8 empty] | 人工费 | 机械费 | 暂估价
150 | 011108001002 | 永久性责任标牌 | 1、永久性责任标牌 2、具体要求详设计图纸 | 块 | 1 | 800 | 800
151 | 011108004001 | 水泥砂浆零星项目 | 1.工程部位：排水沟、集水井 2.面层厚度、砂浆厚度：20厚1:2水泥砂浆 | m2 | 17.64 | 47.1 | 830.84 | 534.84 | 10.23
| A.12 | M 墙、柱面装饰与隔断、幕墙工程 |  |  |  |  | 262084.71 | 108902.01 | 1976.43
152 | 011201001001 | 墙面一般抹灰 | 地下室水池内墙： 1.底层厚度、砂浆配合比：界面剂一道甩毛，9厚1:3水泥砂浆分层压实抹平 2.面层厚度、砂浆配合比：5厚1：2水泥砂浆保护层 | m2 | 193.44 | 35.33 | 6834.24 | 4211.19 | 88.98
153 | 011201001002 | 墙面一般抹灰 | 地下室侧墙： 1.面层厚度、砂浆配合比：20厚1:3防水水泥砂浆粉光内面 | m2 | 119.41 | 26.33 | 3144.07 | 1973.85 | 29.85
154 | 011201001003 | 墙面一般抹灰 | 内墙1、5： 1、6厚1;3水泥砂浆面; 2、14厚1:3水泥砂浆分层抹平; | m2 | 2239.13 | 32.21 | 72122.38 | 40393.91 | 1477.83
155 | 011201001004 | 墙面一般抹灰 | 内墙6： 1.聚合物水泥防水砂浆 ~厚15(mm)^水泥砂浆 1:3 | m2 | 370.10 | 31.32 | 11591.53 | 3900.85 | 162.84
156 | 011201001007 | 墙面一般抹灰 | 内墙4吸音板墙面： 10厚1:3水泥砂浆分层压实抹平; | m2 | 564.19 | 27.26 | 15379.82 | 9326.06 | 67.7
本页小计 | [6 empty] | 110702.88 | 60340.7 | 1837.43
【表10.2.2-16】
分部分项工程清单与计价表
单位(专业)工程名称:房屋建筑及构筑物工程-风雨操场及仓库 | [5 empty] | 标段: |  |  | 第26页 共30页
序号 | 项目编码 | 项目名称 | 项目特征 | 计量 单位 | 工程量 | 金 额 (元) |  |  |  |  | 备注
[6 empty] | 综合单价 | 合价 | 其中
[8 empty] | 人工费 | 机械费 | 暂估价
157 | 011202001001 | 柱、梁面一般抹灰 | 地下室水池内墙： 1.底层厚度、砂浆配合比：界面剂一道甩毛，9厚1:3水泥砂浆分层压实抹平 2.面层厚度、砂浆配合比：5厚1：2水泥砂浆保护层 | m2 | 6.72 | 43.09 | 289.56 | 190.31 | 2.96
158 | 011202001002 | 柱、梁面一般抹灰 | 1.柱（梁）面砂浆抹灰 14+6mm厚^DP M15 | m2 | 22.34 | 41.95 | 937.16 | 516.5 | 5.36
159 | 011204003001 | 块料墙面 | 内墙3 1、8厚300X300墙面砖面层,填缝剂勾缝;(有防水层面砖墙） 2、专用胶粘结层; 3、15厚1:3聚合物防水水泥砂浆; | m2 | 320.26 | 173.33 | 55510.67 | 19968.21 | 140.91
160 | 011207001001 | 墙面装饰板 | 内墙4： 1、穿孔吸音复合板600X600X15, 板背面点状抹粉刷石膏(至少五个 点)粘贴于墙面,板边接缝处平面压 T型塑料压条,板角对角用固定压盘胀栓固定; 2、放水平线及垂直线,预留踢脚线; 3、清理基层,去除灰尘和油污, 弹定位线; | m2 | 564.19 | 157.86 | 89063.03 | 26268.69
161 | 011210005001 | 成品隔断 | 1、成品隔断（卫生间和浴室） | m2 | 30.20 | 172.26 | 5202.25 | 1274.44
162 | 011502001001 | 金属装饰线 | 1.瓷砖墙面阳角用不锈钢圆角线 | m | 100.00 | 12.64 | 1264 | 527
本页小计 | [6 empty] | 152266.67 | 48745.15 | 149.23
【表10.2.2-16】
分部分项工程清单与计价表
单位(专业)工程名称:房屋建筑及构筑物工程-风雨操场及仓库 | [5 empty] | 标段: |  |  | 第27页 共30页
序号 | 项目编码 | 项目名称 | 项目特征 | 计量 单位 | 工程量 | 金 额 (元) |  |  |  |  | 备注
[6 empty] | 综合单价 | 合价 | 其中
[8 empty] | 人工费 | 机械费 | 暂估价
163 | 011502001002 | 金属装饰线 | 1.瓷砖封口不锈钢线脚 | m | 100.00 | 7.46 | 746 | 351
| A.13 | N 天棚工程 |  |  |  |  | 101346.3 | 36295.37
164 | 011302001001 | 吊顶天棚 | 顶棚2（穿孔石膏板吸音吊顶）： 1、12厚穿孔石膏板吸音吊顶面，成品石膏板收边条收口 2、轻钢龙骨(国标50系列); 3、C8镀锌吊杆,双向中距≤1200,吊杆上部与板底预留吊钩固定; 6、钢筋混凝土现浇楼板预留C10钢筋吊钩 | m2 | 709.57 | 92.85 | 65883.57 | 23947.99
165 | 011302001002 | 吊顶天棚 | 顶棚3（集成吊顶）： 1、600*600*0.4铝板集成吊顶; 2、轻钢龙骨(国标50系列); 3、现浇钢筋混凝土楼板或预制叠合楼板。 | m2 | 84.30 | 129.03 | 10877.23 | 2659.67
本页小计 | [6 empty] | 77506.8 | 26958.66
【表10.2.2-16】
分部分项工程清单与计价表
单位(专业)工程名称:房屋建筑及构筑物工程-风雨操场及仓库 | [5 empty] | 标段: |  |  | 第28页 共30页
序号 | 项目编码 | 项目名称 | 项目特征 | 计量 单位 | 工程量 | 金 额 (元) |  |  |  |  | 备注
[6 empty] | 综合单价 | 合价 | 其中
[8 empty] | 人工费 | 机械费 | 暂估价
166 | 011302001003 | 吊顶天棚 | 顶棚5(耐潮装饰石膏板造型无机水性 涂料饰面) 1、白色无机水性涂料二度饰面; 2、满刮2厚面层耐水腻子找平,面板接缝处贴嵌缝带,刮腻子抹平; 3、9厚双层石膏板自攻螺钉拧牢,孔眼用孔眼防锈漆处理; 4、轻钢龙骨(国标50系列); 5、C6钢筋吊杆,中距横向≤400,纵向≤800,吊杆上部与板底预留吊钩固定; 6、钢筋混凝土现浇楼板预留C8钢筋吊钩,中距横向≤400,纵向≤800。 | m2 | 163.03 | 140.06 | 22833.98 | 9232.39
167 | 011502004001 | 石膏装饰线 | 1.成品石膏板收边条收口 | m | 126.83 | 13.81 | 1751.52 | 455.32
| A.14 | P 油漆、涂料、裱糊工程 |  |  |  |  | 186671.55 | 97151.01
168 | 011407001001 | 墙面喷刷涂料 | 地下室侧墙： 1.满批腻子砂光 2.白色环保内墙涂料二度饰面 | m2 | 119.41 | 23.17 | 2766.73 | 1938.02
169 | 011407001002 | 墙面喷刷涂料 | 连廊内墙： 1.刮腻子要求：清补基层满刮水性腻子 2.涂料品种、喷刷遍数：白色内墙乳胶漆二度饰面 | m2 | 60.10 | 25.3 | 1520.53 | 1020.5
170 | 011407001003 | 墙面喷刷涂料 | 1、清补基层满刮腻子二遍 2、白色内墙无机涂料二度饰面（燃烧性能等级A级) | m2 | 2597.08 | 29.12 | 75626.97 | 42150.61
本页小计 | [6 empty] | 104499.73 | 54796.84
【表10.2.2-16】
分部分项工程清单与计价表
单位(专业)工程名称:房屋建筑及构筑物工程-风雨操场及仓库 | [5 empty] | 标段: |  |  | 第29页 共30页
序号 | 项目编码 | 项目名称 | 项目特征 | 计量 单位 | 工程量 | 金 额 (元) |  |  |  |  | 备注
[6 empty] | 综合单价 | 合价 | 其中
[8 empty] | 人工费 | 机械费 | 暂估价
171 | 011407001004 | 墙面喷刷涂料 | 部分外墙檐沟底、独立柱、独立梁、女儿墙装饰 1、满刮外墙腻子两遍 2、多彩真石漆喷涂二度（光面，具体颜色参照效果图） | m2 | 807.71 | 72.75 | 58760.9 | 25079.4
172 | 011407002001 | 天棚喷刷涂料 | 顶棚2： 1、白色内墙无机涂料二度饰面(燃烧性能等级A级)； 2、石膏板批刮腻子二遍。 | m2 | 709.57 | 26.56 | 18846.18 | 10288.77
173 | 011407002002 | 天棚喷刷涂料 | 顶棚1： 1、白色内墙无机涂料二度饰面(燃烧性能等级A级)； 2、清补基层满刮水性腻子二遍。 | m2 | 870.00 | 30.62 | 26639.4 | 14998.8
174 | 011407002003 | 天棚喷刷涂料 | 1.板底清理，满刮腻子砂光 | m2 | 153.10 | 16.4 | 2510.84 | 1674.91
| A.15 | Q 其他装饰工程 |  |  |  |  | 77648.38 | 13091.39 | 2510.43
175 | 011503001006 | 金属扶手、栏杆 | 楼梯栏杆 | m | 51.54 | 234.01 | 12060.88 | 3759.84 | 749.39
176 | 011503001007 | 金属扶手、栏杆 | 护窗栏杆 | m | 14.21 | 120 | 1705.2
177 | 011503001008 | 金属扶手、栏杆、栏板 | 无障碍栏杆 | 套 | 4 | 200 | 800
178 | 011505001001 | 洗漱台 | 1、材料品种、规格、颜色：大理石洗漱台（人造石） 2、支架、配件品种、规格：台面开孔、石材磨小圆边 | m2 | 0.75 | 650.93 | 488.2 | 245.33
本页小计 | [6 empty] | 121811.6 | 56047.05 | 749.39
【表10.2.2-16】
分部分项工程清单与计价表
单位(专业)工程名称:房屋建筑及构筑物工程-风雨操场及仓库 | [5 empty] | 标段: |  |  | 第30页 共30页
序号 | 项目编码 | 项目名称 | 项目特征 | 计量 单位 | 工程量 | 金 额 (元) |  |  |  |  | 备注
[6 empty] | 综合单价 | 合价 | 其中
[8 empty] | 人工费 | 机械费 | 暂估价
179 | 011505005001 | 卫生间扶手 | 卫生间扶手 | 个 | 3 | 220 | 660
180 | 011506003001 | 玻璃雨篷 | 轻钢雨棚，由专业厂家设计制作安装 | m2 | 71.47 | 741.34 | 52983.57 | 8945.9 | 1753.87
181 | 01B005 | 盖板 | 1.加厚铸铁篦子 | m2 | 6.89 | 955.81 | 6585.53 | 68.76 | 2.89
182 | 01B006 | 复合盖板 | 1.700*700带篦子复合盖板 | m2 | 0.49 | 131.65 | 64.51 | 4.89 | 0.21
183 | 01B007 | 排水沟 | 1.成品订购不锈钢盖板 2.20mm厚1：2水泥砂浆面层 3.轻骨料找坡0.5%，最薄处20厚 | m | 6.26 | 255.35 | 1598.49 | 66.67 | 4.07
184 | 01B009 | 成品洗浴帘 | 1.成品洗浴帘 | m2 | 10.80 | 65 | 702
本页小计 | [6 empty] | 62594.1 | 9086.22 | 1761.04
合计 | [6 empty] | 4660984.2 | 801677.2 | 135686.02

## 2_表10_2_2-16 施工技术措施项目清单与计价表
【表10.2.2-16】
施工技术措施项目清单与计价表
单位(专业)工程名称:房屋建筑及构筑物工程-风雨操场及仓库 | [5 empty] | 标段: |  |  | 第1页 共4页
序号 | 项目编码 | 项目名称 | 项目特征 | 计量 单位 | 工程量 | 金 额 (元) |  |  |  |  | 备注
[6 empty] | 综合单价 | 合价 | 其中
[8 empty] | 人工费 | 机械费 | 暂估价
1 | 011701001002 | 综合脚手架 | 1.混凝土结构综合脚手架 檐高20m以内 ~层高9.5(m) | m2 | 847.00 | 39.24 | 33236.28 | 17295.74 | 1295.91
2 | 011701001003 | 综合脚手架 | 1.混凝土结构综合脚手架 檐高20m以内 ~层高6m以内 | m2 | 839.80 | 28.08 | 23581.58 | 12244.28 | 957.37
3 | 011701001002 | 综合脚手架 | 1.一层地下室综合脚手架 | m2 | 263.89 | 17.68 | 4665.58 | 3185.15 | 26.39
4 | 011701006001 | 满堂脚手架 | 1.满堂脚手架 ~层高6(m) | m2 | 775.11 | 15.59 | 12083.96 | 8254.92 | 403.06
5 | 011701006002 | 满堂脚手架 | 1、满堂脚手架 ~层高9.6(m) | m2 | 782.98 | 23.45 | 18360.88 | 12472.87 | 634.21
6 | 011701006003 | 满堂脚手架 | 1.满堂脚手架 ~基本层3.6m～5.2m | m2 | 20.09 | 12.98 | 260.77 | 178.8 | 8.64
7 | 011702001001 | 基础 | 1、基础类型：砼垫层 2、模板类型：复合木模 | m2 | 60.00 | 49.46 | 2967.6 | 1732.8 | 64.2
8 | 011702001002 | 基础 | 1、基础类型：独立基础 2、模板类型：复合木模 | m2 | 89.22 | 45.14 | 4027.39 | 1910.2 | 73.16
9 | 011702001003 | 基础 | 1、基础类型：满堂基础 2、模板类型：复合木模 | m2 | 24.24 | 49.84 | 1208.12 | 686.23 | 16
10 | 011702002001 | 矩形柱 | 1、支模高度：3.6m以内 2、模板类型：复合木模 | m2 | 56.03 | 55.56 | 3113.03 | 1627.11 | 101.97
11 | 011702002002 | 矩形柱 | 1、支模高度：5.95m以内 2、模板类型：复合木模 | m2 | 486.75 | 65.46 | 31862.66 | 17084.93 | 1012.44
12 | 011702002003 | 矩形柱 | 1、支模高度：9.55m以内 2、模板类型：复合木模 | m2 | 589.00 | 75.36 | 44387.04 | 24249.13 | 1372.37
13 | 011702003001 | 构造柱 | 1、模板类型：复合木模 | m2 | 760.69 | 51.38 | 39084.25 | 17495.87 | 677.01
本页小计 | [6 empty] | 218839.14 | 118418.03 | 6642.73
【表10.2.2-16】
施工技术措施项目清单与计价表
单位(专业)工程名称:房屋建筑及构筑物工程-风雨操场及仓库 | [5 empty] | 标段: |  |  | 第2页 共4页
序号 | 项目编码 | 项目名称 | 项目特征 | 计量 单位 | 工程量 | 金 额 (元) |  |  |  |  | 备注
[6 empty] | 综合单价 | 合价 | 其中
[8 empty] | 人工费 | 机械费 | 暂估价
14 | 011702005001 | 基础梁 | 1、模板类型：复合木模 | m2 | 195.01 | 54.65 | 10657.3 | 4922.05 | 458.27
15 | 011702006001 | 矩形梁 | 1、支模高度：3.6m以内 2、模板类型：复合木模 | m2 | 193.77 | 69.21 | 13410.82 | 7022.22 | 521.24
16 | 011702006002 | 矩形梁 | 1、支模高度：5.95m以内 2、模板类型：复合木模 | m2 | 778.31 | 86.25 | 67129.24 | 36199.2 | 2661.82
17 | 011702006003 | 矩形梁 | 1、支模高度：9.55m以内 2、模板类型：复合木模 | m2 | 946.45 | 103.32 | 97787.21 | 53739.43 | 3937.23
18 | 011702008001 | 圈梁 | 1、模板类型：复合木模 | m2 | 35.44 | 55.87 | 1980.03 | 1188.3 | 24.1
19 | 011702008002 | 反坎 | 1、防水反坎 2、模板类型：复合木模 | m2 | 52.00 | 55.87 | 2905.24 | 1743.56 | 35.36
20 | 011702009001 | 过梁 | 1、模板类型：复合木模 | m2 | 15.39 | 55.87 | 859.84 | 516.03 | 10.47
21 | 011702011001 | 直形墙 | 1、模板类型：复合木模 | m2 | 576.24 | 53.5 | 30828.84 | 14555.82 | 697.25
22 | 011702016001 | 平板 | 1、支模高度：3.6m以内 2、模板类型：复合木模 | m2 | 222.84 | 49.43 | 11014.98 | 5082.98 | 465.74
23 | 011702016002 | 平板 | 1、支模高度：5.95m以内 2、模板类型：复合木模 | m2 | 85.87 | 64.22 | 5514.57 | 2626.76 | 253.32
24 | 011702016003 | 平板 | 1、支模高度：9.55m以内 2、模板类型：复合木模 | m2 | 174.64 | 79.02 | 13800.05 | 6700.94 | 665.38
25 | 011702016004 | 平板 | 1、支模高度：5.95m以内 2、模板类型：叠合板复合木模 | m2 | 406.56 | 64.22 | 26109.28 | 12436.67 | 1199.35
本页小计 | [6 empty] | 281997.4 | 146733.96 | 10929.53
【表10.2.2-16】
施工技术措施项目清单与计价表
单位(专业)工程名称:房屋建筑及构筑物工程-风雨操场及仓库 | [5 empty] | 标段: |  |  | 第3页 共4页
序号 | 项目编码 | 项目名称 | 项目特征 | 计量 单位 | 工程量 | 金 额 (元) |  |  |  |  | 备注
[6 empty] | 综合单价 | 合价 | 其中
[8 empty] | 人工费 | 机械费 | 暂估价
26 | 011702016005 | 平板 | 1、支模高度：9.55m以内 2、模板类型：叠合板复合木模 | m2 | 436.68 | 79.02 | 34506.45 | 16755.41 | 1663.75
27 | 011702021001 | 栏板 | 1、模板类型：复合木模 | m2 | 224.24 | 61.79 | 13855.79 | 6395.32 | 352.06
28 | 011702023001 | 雨篷、悬挑板、阳台板 | 1、模板类型：复合木模 | m2 | 118.41 | 135.78 | 16077.71 | 8623.8 | 709.28
29 | 011702024001 | 楼梯 | 1、模板类型：复合木模 | m2 | 15.62 | 166.07 | 2594.01 | 1510.77 | 74.2
30 | 011703001001 | 垂直运输 | 1.一层地下室垂直运输 | m2 | 263.89 | 52.69 | 13904.36 |  | 11318.24
31 | 011703001002 | 垂直运输 | 1、建筑结构形式：装配式框架结构 2、檐口高度：15.5m 3、层高6m | m2 | 814.85 | 41.35 | 33694.05 |  | 27468.59
32 | 011703001003 | 垂直运输 | 1、建筑结构形式：装配式框架结构 2、檐口高度：15.5m 3、层高9.5m | m2 | 825.00 | 57.51 | 47445.75 |  | 38676
33 | 011703001004 | 垂直运输 | 1、建筑结构形式：装配式框架结构 2、檐口高度：9.9m 3、层高3.9m | m2 | 22.70 | 22.61 | 513.25 |  | 418.36
34 | 011705001003 | 大型机械设备进出场及安拆 | 1、自升式塔式起重机 安装、拆卸费用 2、自升式塔式起重机 场外运输费用 | 台次 | 1 | 57415.71 | 57415.71 | 18327 | 25579.64
35 | 01B008 | 洞库照明费 | 1.洞库照明费[建筑] | m2 | 263.85 | 22.64 | 5973.56 | 1965.68
本页小计 | [6 empty] | 225980.64 | 53577.98 | 106260.12
【表10.2.2-16】
施工技术措施项目清单与计价表
单位(专业)工程名称:房屋建筑及构筑物工程-风雨操场及仓库 | [5 empty] | 标段: |  |  | 第4页 共4页
序号 | 项目编码 | 项目名称 | 项目特征 | 计量 单位 | 工程量 | 金 额 (元) |  |  |  |  | 备注
[6 empty] | 综合单价 | 合价 | 其中
[8 empty] | 人工费 | 机械费 | 暂估价
36 | Z011702035001 | 超危支撑架 | 1.超危支撑架 满堂式支架 8m＜高度≤16m | m3 | 8046.50 | 17.5 | 140813.75 | 112731.47
37 | Z011703002001 | 塔式起重机基础费用 | 1、自升式塔式起重机固定式基础（带配重） | 座 | 1 | 27350.12 | 27350.12 | 2312.48 | 85.65
本页小计 | [6 empty] | 168163.87 | 115043.95 | 85.65
合计 | [6 empty] | 894981.05 | 433773.92 | 123918.03

## 2_表10_2_2-20 施工组织(总价)措施项目清单与
【表10.2.2-20】
施工组织（总价）措施项目清单与计价表
工程名称:风雨操场及仓库 |  |  | 标段: | 第1页 共1页
序号 | 项目编号 | 项目名称 | 计算基础 | 费率 (%) | 金额 (元) | 备注
1 | 011707001001 | 安全文明施工费 |  |  | 122972.46
1.1 |  | 安全文明施工基本费 | 定额人工费+定额机械费 | 9.12 | 122972.46
2 | Z01110900801 | 提前竣工增加费 | 定额人工费+定额机械费
3 | 011707004001 | 二次搬运费 | 定额人工费+定额机械费
4 | 011707005001 | 冬雨季施工增加费 | 定额人工费+定额机械费 | 0.11 | 1483.22
5 |  | 其他施工组织措施费 | 按相关规定计算
合 计 |  |  |  |  | 124455.68

## 2_表10_2_2-22 暂列金额明细表
【表10.2.2-22】
暂列金额明细表
工程名称:风雨操场及仓库 |  |  | 标段: | 第1页 共1页
序号 | 项 目 名 称 | 计量单位 | 暂定金额(元) | 备注
1 | 标化工地增加费 | 项
2 | 优质工程增加费 | 项
3 | 其他暂列金额 | 项 | 338149.49 | 估算比例一般不高于5%
3.1 | 其他暂列金额 | 项 | 338149.49
合计 |  |  | 338149.49 | -

## 2_表10_2_2-23 材料（工程设备）暂估单价表
【表10.2.2-23】
材料（工程设备）暂估单价表
单位(专业)工程名称:房屋建筑及构筑物工程-风雨操场及仓库 |  |  |  | 标段: |  | 第1页 共1页
序号 | 材料（工程设备）名称、规格、型号 | 计量 单位 | 数量 | 单价 | 合价 | 备注
合计

## 2_表10_2_2-24 专业工程暂估价表
【表10.2.2-24】
专业工程暂估价表
单位(专业)工程名称:房屋建筑及构筑物工程-风雨操场及仓库 |  | 标段: | 第1页 共1页
序号 | 工 程 名 称 | 工程内容 | 暂估金额(元) | 备注
1 | 带骨架幕墙 | 图纸需要深化单价暂估 | 712956
2 | 超危支撑架搭设材料租赁费用 | 超危支撑架搭设材料租赁费用 | 20000
3 | 手动摇杆窗摇杆装置 |  | 2000
合计 |  |  | 734956

## 2_表10_2_2-29 主要工日一览表
【表10.2.2-29】
主要工日一览表
工程名称:风雨操场及仓库 |  |  | 标段: |  | 第1页 共1页
序号 | 工日名称（类别） | 单位 | 数 量 | 单价(元) | 合价（元） | 备注
1 | 一类人工 | 工日 | 41.016 | 138 | 5660.21
2 | 一类人工 | 工日 | 1.986 | 138 | 274.07
3 | 二类人工 | 工日 | 5197.841 | 149 | 774478.31
4 | 三类人工 | 工日 | 2661.081 | 171 | 455044.85

## 2_表10_2_2-31 主要材料和工程设备一览表
【表10.2.2-31】
主要材料和工程设备一览表
工程名称:风雨操场及仓库 |  |  |  | 标段: |  | 第1页 共1页
序号 | 名称、规格、型号 | 单位 | 数量 | 单价(元) | 合价（元） | 备注
1 | 热轧带肋钢筋HRB400Eφ8 | t | 0.725 | 3903 | 2829.68
2 | 热轧带肋钢筋HRB400Eφ6 | t | 0.654 | 4168 | 2725.87
3 | 热轧带肋钢筋HRB400φ8 | t | 24.269 | 3876 | 94066.64
4 | 角钢Q235B综合 | kg | 6.377 | 4.09 | 26.07
5 | 镀锌铁丝8# | kg | 0.449 | 4.25 | 1.91
6 | 电焊条E43系列 | kg | 39.76 | 6.81 | 270.77
7 | 黄砂净砂 | t | 13.23 | 180 | 2381.4
8 | 泵送商品混凝土C30/P6 | m3 | 101.091 | 500.56 | 50602.11
9 | 泵送商品混凝土C30 | m3 | 456.605 | 486 | 221910.03
10 | 非泵送商品混凝土C15 | m3 | 3.286 | 417 | 1370.26
11 | 非泵送商品混凝土C25 | m3 | 44.235 | 460 | 20348.1
12 | 非泵送水下商品混凝土C35 | m3 | 259.492 | 526 | 136492.79
13 | 人造大理石板 | m2 | 0.765 | 172 | 131.58
14 | ALC蒸压加气混凝土板δ240 | m2 | 599.08 | 132.24 | 79222.34
15 | 木质防火门乙级 | m2 | 7.841 | 335 | 2626.74
16 | 木质防火门甲级 | m2 | 6.632 | 343 | 2274.78
17 | 环氧富锌底漆 | kg | 1.272 | 17.94 | 22.82
18 | 环氧富锌底漆稀释剂 | kg | 0.102 | 8.22 | 0.84
19 | 仿石型外墙涂料骨架 | kg | 3634.695 | 5.27 | 19165.75
20 | 自粘聚合物改性沥青防水卷材3mm | m2 | 1041.478 | 28.32 | 29494.66
21 | 聚合物水泥基复合防水涂料JS I型 | kg | 11883.002 | 7.08 | 84131.65
22 | 30憎水型岩棉保温装饰一体板（保温装饰一体板） | m2 | 1888.907 | 170 | 321114.19
23 | 水 | m3 | 141.973 | 5.73 | 813.51
24 | 复合模板综合 | m2 | 217.555 | 42.48 | 9241.74
25 | 电焊条E50系列 | kg | 546.626 | 6.81 | 3722.52
26 | 预制混凝土楼梯 | m3 | 22.562 | 2350 | 53020.7
27 | 钢楼梯爬式 | t | 0.3 | 4292 | 1287.6

## 2_表10_2_2-32 主要机械台班一览表
【表10.2.2-32】
主要机械台班一览表
工程名称:风雨操场及仓库 |  |  |  | 标段: | 第1页 共3页
序号 | 机械名称、规格、型号 | 单位 | 数 量 | 单价(元) | 合价（元） | 备注
1 | 履带式推土机75kW | 台班 | 0.08 | 777.51 | 62.2
2 | 履带式推土机90kW | 台班 | 3.016 | 877.18 | 2645.57
3 | 轮胎式装载机2m3 | 台班 | 2.797 | 838.16 | 2344.33
4 | 轮胎式装载机2m3 | 台班 | 0.443 | 838.16 | 371.3
5 | 轮胎式装载机3.5m3 | 台班 | 0.621 | 1176.68 | 730.72
6 | 履带式单斗液压挖掘机1m3 | 台班 | 7.512 | 1087.28 | 8167.65
7 | 钢轮内燃压路机15t | 台班 | 0.83 | 657.03 | 545.33
8 | 电动夯实机250N·m | 台班 | 3.877 | 29.99 | 116.27
9 | 手持式风动凿岩机 | 台班 | 2.839 | 12.61 | 35.8
10 | 履带式旋挖钻机SR-15 | 台班 | 25.366 | 2343.01 | 59432.79
11 | 履带式起重机25t | 台班 | 1.095 | 879.55 | 963.11
12 | 履带式起重机40t | 台班 | 12.028 | 1386.74 | 16679.71
13 | 轮胎式起重机16t | 台班 | 1.523 | 875.56 | 1333.48
14 | 汽车式起重机8t | 台班 | 2.008 | 748.53 | 1503.05
15 | 汽车式起重机20t | 台班 | 9.044 | 1071.43 | 9690.01
16 | 汽车式起重机40t | 台班 | 5 | 1680.63 | 8403.15
17 | 门式起重机10t | 台班 | 0.032 | 486.21 | 15.56
18 | 自升式塔式起重机400kN·m | 台班 | 60.46 | 619.98 | 37483.99
19 | 自升式塔式起重机800kN·m | 台班 | 16.863 | 671.23 | 11318.95
20 | 自升式塔式起重机2500kN·m | 台班 | 0.5 | 1088.87 | 544.44
21 | 载货汽车4t | 台班 | 3.982 | 459.68 | 1830.45
22 | 载货汽车4t | 台班 | 1.578 | 459.68 | 725.38
23 | 载货汽车4t | 台班 | 25.386 | 459.68 | 11669.44
24 | 载货汽车4t | 台班 | 4.895 | 459.68 | 2250.13
25 | 载货汽车6t | 台班 | 0.029 | 491.05 | 14.24
26 | 载货汽车8t | 台班 | 2 | 511.23 | 1022.46
27 | 载货汽车15t | 台班 | 4 | 806.1 | 3224.4
28 | 自卸汽车15t | 台班 | 15.192 | 952.73 | 14473.87
29 | 自卸汽车15t | 台班 | 2.407 | 952.73 | 2293.22
30 | 平板拖车组40t | 台班 | 1 | 1245.26 | 1245.26
【表10.2.2-32】
主要机械台班一览表
工程名称:风雨操场及仓库 |  |  |  | 标段: | 第2页 共3页
序号 | 机械名称、规格、型号 | 单位 | 数 量 | 单价(元) | 合价（元） | 备注
31 | 机动翻斗车1t | 台班 | 0.215 | 226.29 | 48.65
32 | 洒水车4000L | 台班 | 0.08 | 533.86 | 42.71
33 | 电动卷扬机-单筒快速5kN | 台班 | 156.489 | 173.29 | 27117.98
34 | 卷扬机井架30m | 台班 | 156.489 | 12.56 | 1965.5
35 | 涡浆式混凝土搅拌机500L | 台班 | 1.811 | 314.53 | 569.61
36 | 灰浆搅拌机200L | 台班 | 1.53 | 170.09 | 260.24
37 | 灰浆搅拌机200L | 台班 | 24.373 | 170.09 | 4145.6
38 | 干混砂浆罐式搅拌机20000L | 台班 | 0.74 | 211.41 | 156.44
39 | 干混砂浆罐式搅拌机20000L | 台班 | 1.366 | 211.41 | 288.79
40 | 钢筋调直机14mm | 台班 | 14.356 | 39.74 | 570.51
41 | 钢筋切断机40mm | 台班 | 17.757 | 46.85 | 831.92
42 | 钢筋弯曲机40mm | 台班 | 66.415 | 27.99 | 1858.96
43 | 木工圆锯机500mm | 台班 | 33.223 | 30.08 | 999.35
44 | 螺栓套丝机39mm | 台班 | 20.642 | 31.54 | 651.05
45 | 剪板机20×2500mm | 台班 | 0.156 | 135.47 | 21.13
46 | 剪板机40×3100mm | 台班 | 0.026 | 390.93 | 10.16
47 | 管子切断机150mm | 台班 | 8.246 | 31.45 | 259.34
48 | 型钢剪断机500mm | 台班 | 0.006 | 88.32 | 0.53
49 | 台式砂轮机Ф250mm | 台班 | 8.549 | 5.14 | 43.94
50 | 压滤机XMYZG400/1500-UB | 台班 | 3.098 | 428.65 | 1327.96
51 | 泥浆泵100mm | 台班 | 10.106 | 229.15 | 2315.79
52 | 交流弧焊机21kV·A | 台班 | 0.105 | 69.68 | 7.32
53 | 交流弧焊机32kV·A | 台班 | 8.36 | 102.85 | 859.83
54 | 直流弧焊机32kW | 台班 | 45.552 | 106.95 | 4871.79
55 | 点焊机长臂75kV·A | 台班 | 2.316 | 162.77 | 376.98
56 | 对焊机75kV·A | 台班 | 8.849 | 131.93 | 1167.45
57 | 氩弧焊机500A | 台班 | 21.213 | 105.59 | 2239.88
58 | 电渣焊机电流 1000A | 台班 | 5.864 | 189.93 | 1113.75
59 | 电焊条烘干箱45×35×45cm3 | 台班 | 4.609 | 9.73 | 44.85
60 | 电动空气压缩机1m3/min | 台班 | 2.839 | 52.59 | 149.3
【表10.2.2-32】
主要机械台班一览表
工程名称:风雨操场及仓库 |  |  |  | 标段: | 第3页 共3页
序号 | 机械名称、规格、型号 | 单位 | 数 量 | 单价(元) | 合价（元） | 备注
61 | 液压注浆泵HYB50/50-1型 | 台班 | 0.674 | 77.93 | 52.52
62 | 混凝土振捣器平板式 | 台班 | 32.499 | 13.13 | 426.71
63 | 混凝土振捣器插入式 | 台班 | 80.423 | 5.08 | 408.55
64 | 混凝土搅拌机500L | 台班 | 2.868 | 116 | 332.69
65 | 汽车式起重机5t | 台班 | 5.639 | 437.95 | 2469.6
66 | 汽车式起重机5t | 台班 | 0.736 | 437.95 | 322.33
67 | 汽车式起重机5t | 台班 | 0.039 | 437.95 | 17.08
68 | 汽车式起重机5t | 台班 | 0.266 | 437.95 | 116.49

## 3_表10_2_2-13 【含单列】单位(专业)工程招标
【表10.2.2-13】
单位（专业）工程预算审核价费用表
工程名称:房屋建筑及构筑物工程-后勤楼 |  |  | 标段: | 第1页 共1页
序号 | 费用名称 |  | 计算公式 | 金额 (元) | 备注
1 | 分部分项工程费 |  | ∑(分部分项工程量×综合单价） | 3003508.29 | 见表10.2.2-16
1.1 | 其中 | 人工费+机械费 | ∑分部分项（定额人工费+定额机械费） | 501396.69
2 | 措施项目费 |  | （2.1+2.2） | 404815.35
2.1 | 施工技术措施项目费 |  | ∑(技措项目工程量×综合单价） | 342162.03 | 见表10.2.2-16
2.1.1 | 其中 | 人工费+机械费 | ∑技措项目（定额人工费+定额机械费） | 177404.14
2.2 | 施工组织措施项目费 |  | (1.1+2.1.1)×9.23% | 62653.32 | 见表10.2.2-20
2.2.1 | 其中 | 安全文明施工基本费 | (1.1+2.1.1)×9.12% | 61906.64 | 见表10.2.2-20
3 | 其他项目费 |  | （3.1+3.2+3.3+3.4） | 179165.92
3.1 | 暂列金额 |  | 3.1.1+3.1.2+3.1.3 | 179165.92 | 见表10.2.2-21
3.1.1 | 其中 | 标化工地增加费 | 按招标文件规定额度列计 |  | 见表10.2.2-22
3.1.2 |  | 优质工程增加费 | 按招标文件规定额度列计 |  | 见表10.2.2-22
3.1.3 |  | 其他暂列金额 | 按招标文件规定额度列计 | 179165.92 | 见表10.2.2-22
3.2 | 暂估价 |  | 3.2.1+3.2.2+3.2.3 |  | 见表10.2.2-21
3.2.1 | 其中 | 材料（工程设备）暂估价 | 按招标文件规定额度列计 (或计入综合单价) |  | 见表10.2.2-23
3.2.2 |  | 专业工程暂估价 | 按招标文件规定额度列计 |  | 见表10.2.2-24
3.2.3 |  | 专项技术措施暂估价 | 按招标文件规定额度列计 |  | 见表10.2.2-25
3.3 | 计日工 |  | ∑计日工(暂估数量×综合单价） |  | 见表10.2.2-21
3.4 | 施工总承包服务费 |  | 3.4.1+3.4.2 |  | 见表10.2.2-21
3.4.1 | 其中 | 专业发包工程管理费 | ∑专业发包工程（暂估金额×费率） |  | 见表10.2.2-27
3.4.2 |  | 甲供材料设备管理费 | 甲供材料暂估金额×费率+甲供设备暂估金额×费率 |  | 见表10.2.2-27
4 | 规费 |  | (1.1+2.1.1)×25.78% | 174994.85
5 | 单列费用 |  | 单列费用
6 | 税金 |  | (1+2+3+4+计税不计费)×9% | 338623.6
7 | 下浮 |  | (1+2+3+4+5+6-不计税不计费不下浮-暂估材料)×0%
其中 | 甲供费（不计入造价） |  | 甲供材料费+甲供主材费+甲供设备费
预算审核价合计 |  |  | 1+2+3+4+5+6-7 | 4101108

## 3_表10_2_2-16 分部分项工程清单与计价表
【表10.2.2-16】
分部分项工程清单与计价表
单位(专业)工程名称:房屋建筑及构筑物工程-后勤楼 | [5 empty] | 标段: |  |  | 第1页 共23页
序号 | 项目编码 | 项目名称 | 项目特征 | 计量 单位 | 工程量 | 金 额 (元) |  |  |  |  | 备注
[6 empty] | 综合单价 | 合价 | 其中
[8 empty] | 人工费 | 机械费 | 暂估价
|  | A 土石方工程 |  |  |  |  | 8927.31 | 2117.46 | 5234.26
1 | 010101003001 | 挖沟槽土方 | 1、土壤类别：综合；由投标人根据地勘资料自行考虑 2、挖土深度：1.5m 以内 3、弃土运距：由投标人根据施工现场自行考虑 4、湿土、障碍物处理及场地费用等由投标人自行按施工方案、现场实际情况及地质报告确定列入报价； | m3 | 149.53 | 6.9 | 1031.77 | 438.13 | 411.21
2 | 010101002002 | 挖一般土方 | 1、土壤类别：综合；由投标人根据地勘资料自行考虑 2、挖土深度：5m 以内 3、弃土运距：由投标人根据施工现场自行考虑 4、湿土、障碍物处理及场地费用等由投标人自行按施工方案、现场实际情况及地质报告确定列入报价；由投标人根据施工现场自行考虑 4、湿土、障碍物处理及场地费用等由投标人自行按施工方案、现场实际情况及地质报告确定列入报价； | m3 | 28.29 | 5.42 | 153.32 | 50.63 | 75.81
3 | 010101004001 | 挖基坑土方 | 1、基坑挖土 2、土壤类别：综合；由投标人根据地勘资料自行考虑 3、挖土深度：2.0m 以内 4、弃土运距：由投标人根据施工现场自行考虑 | m3 | 343.44 | 7.58 | 2603.27 | 1105.88 | 1037.19
本页小计 | [6 empty] | 3788.36 | 1594.64 | 1524.21
【表10.2.2-16】
分部分项工程清单与计价表
单位(专业)工程名称:房屋建筑及构筑物工程-后勤楼 | [5 empty] | 标段: |  |  | 第2页 共23页
序号 | 项目编码 | 项目名称 | 项目特征 | 计量 单位 | 工程量 | 金 额 (元) |  |  |  |  | 备注
[6 empty] | 综合单价 | 合价 | 其中
[8 empty] | 人工费 | 机械费 | 暂估价
4 | 010103001002 | 基础回填方 | 1、密实度要求：满足设计和规范要求 2、填方材料品种：满足工程质量规范要求 3、填方来源、运距：由投标人自行考虑场内平衡或外购土方 | m3 | 392.66 | 7.89 | 3098.09 | 408.37 | 2132.14
5 | 010103002004 | 余方弃置 | 1.装载机装车 土方 2.自卸汽车运土 ~运距由施工方自行考虑 | m3 | 128.60 | 15.87 | 2040.86 | 114.45 | 1577.91
|  | C 桩基工程 |  |  |  |  | 130478.22 | 17889.45 | 37168.8
6 | 010301004001 | 截（凿）桩头 | 1.截（凿）桩 凿桩 灌注桩 | m3 | 7.91 | 276.75 | 2189.87 | 1613.82 | 175.19
7 | 010302001001 | 泥浆护壁成孔灌注桩 | D600 1.旋挖桩机成孔 桩径800mm以内 2.旋挖桩机成孔岩石层成孔增加费 桩径800mm以内 3.钢护筒埋设、拆除 桩径600mm以内 4.灌注混凝土旋挖桩^非泵送水下商品砼C35 5.泥浆池建造和拆除 6.泥浆固化处理 7.装载机装车 土方 8.自卸汽车运土 ~运距由投标人根据施工现场自行考虑 | m | 238.40 | 432.04 | 102998.34 | 13293.18 | 32200.69
本页小计 | [6 empty] | 110327.16 | 15429.82 | 36085.93
【表10.2.2-16】
分部分项工程清单与计价表
单位(专业)工程名称:房屋建筑及构筑物工程-后勤楼 | [5 empty] | 标段: |  |  | 第3页 共23页
序号 | 项目编码 | 项目名称 | 项目特征 | 计量 单位 | 工程量 | 金 额 (元) |  |  |  |  | 备注
[6 empty] | 综合单价 | 合价 | 其中
[8 empty] | 人工费 | 机械费 | 暂估价
8 | 010302001004 | 泥浆护壁成孔灌注桩 | D600(试桩） 1.旋挖桩机成孔 桩径800mm以内 2.旋挖桩机成孔岩石层成孔增加费 桩径800mm以内 3.钢护筒埋设、拆除 桩径600mm以内 4.灌注混凝土旋挖桩^非泵送水下商品砼C35 5.泥浆池建造和拆除 6.泥浆固化处理 7.装载机装车 土方 8.自卸汽车运土 ~运距由投标人根据施工现场自行考虑 | m | 22.35 | 508.25 | 11359.39 | 1639.37 | 4024.34
9 | 010515004002 | 钢筋笼 | 1.混凝土灌注桩钢筋笼 带肋钢筋 HRB400 | t | 3.035 | 4589.99 | 13930.62 | 1343.08 | 768.58
|  | D 砌筑工程 |  |  |  |  | 128371.91 | 24911.1 | 323.85
10 | 010401001001 | 砖基础 | 1、砖品种、规格、强度等级：砼实心砖、240*115*53、MU20 2、砖墙厚度：240mm及以上 3、砂浆强度等级：M10水泥砂浆 4、防潮层材料种类：1:2水泥砂浆防潮层（内掺5%防水剂） | m3 | 18.05 | 639.79 | 11546.99 | 2852.5 | 63.53
11 | 010402001001 | 砌块墙 | 1、砖品种、规格、强度等级：B06 A3.5蒸压砂加气混凝土砌块 2、砖墙厚度：120mm 3、砂浆强度等级：专用砂浆（Mb5.0） | m3 | 29.64 | 444.13 | 13165.52 | 2924.02 | 5.63
本页小计 | [6 empty] | 50002.52 | 8758.97 | 4862.08
【表10.2.2-16】
分部分项工程清单与计价表
单位(专业)工程名称:房屋建筑及构筑物工程-后勤楼 | [5 empty] | 标段: |  |  | 第4页 共23页
序号 | 项目编码 | 项目名称 | 项目特征 | 计量 单位 | 工程量 | 金 额 (元) |  |  |  |  | 备注
[6 empty] | 综合单价 | 合价 | 其中
[8 empty] | 人工费 | 机械费 | 暂估价
12 | 010402001002 | 砌块墙 | 1、砖品种、规格、强度等级：B06 A3.5蒸压砂加气混凝土砌块 2、砖墙厚度：240mm 3、砂浆强度等级：专用砂浆（Mb5.0） | m3 | 40.73 | 411.16 | 16745.97 | 2955.27 | 7.74
13 | 010402001003 | 砌块墙 | 1、砖品种、规格、强度等级：A5 B07蒸压砂加气混凝土砌块 2、砖墙厚度：240mm 3、砂浆强度等级：专用砂浆（Mb5.0） | m3 | 144.07 | 438.43 | 63163.65 | 10453.56 | 27.37
14 | 010404001001 | 垫层 | 1、地面3、地面4(片石） 2、垫层材料种类、配合比、厚度：150厚片石灌砂夯实，要求表面密实平整 | m3 | 42.31 | 401.27 | 16977.24 | 2975.58 | 219.58
15 | 01B009 | 加气混凝土砌块L型专用连接件 | 1.加气混凝土砌块L型专用连接件 | 个 | 322 | 5.89 | 1896.58 | 1007.86
16 | 01B010 | 聚氨脂（PU）发泡剂嵌缝 | 1.聚氨脂（PU）发泡剂嵌缝 | m | 417.82 | 11.67 | 4875.96 | 1742.31
|  | E 混凝土及钢筋混凝土工程 |  |  |  |  | 945056.29 | 114856.52 | 5824.63
17 | 010501001001 | 垫层 | 基础垫层 1、混凝土种类:非泵送商品混凝土 2、混凝土强度等级:C30 | m3 | 14.23 | 483.71 | 6885.27 | 642.25 | 10.11
18 | 010501001002 | 垫层 | 1、地面3、地面4 2、120厚C15砼垫层 | m3 | 33.85 | 483.71 | 16372.14 | 1527.18 | 24.03
本页小计 | [6 empty] | 126916.81 | 21304.01 | 288.83
【表10.2.2-16】
分部分项工程清单与计价表
单位(专业)工程名称:房屋建筑及构筑物工程-后勤楼 | [5 empty] | 标段: |  |  | 第5页 共23页
序号 | 项目编码 | 项目名称 | 项目特征 | 计量 单位 | 工程量 | 金 额 (元) |  |  |  |  | 备注
[6 empty] | 综合单价 | 合价 | 其中
[8 empty] | 人工费 | 机械费 | 暂估价
19 | 010501005001 | 桩承台基础 | 1、混凝土种类:泵送商品混凝土 2、混凝土强度等级:C30 | m3 | 63.50 | 525.61 | 33376.13 | 1685.28 | 17.14
20 | 010502001001 | 矩形柱 | 1、混凝土类别: 2、混凝土强度等级:C30 | m3 | 6.39 | 616.12 | 3938.24 | 618.11 | 2.94
21 | 010502002001 | 构造柱 | 1、混凝土类别:非泵送商品混凝土 2、混凝土强度等级:C25 | m3 | 18.67 | 667.49 | 12462.57 | 3063.69 | 12.88
22 | 010503001001 | 基础梁 | 1、混凝土类别：泵送防水商品混凝土 2、混凝土强度：C30/P6 | m3 | 16.76 | 547.61 | 9177.83 | 502.46 | 7.71
23 | 010503002001 | 矩形梁 | 1、混凝土类别:泵送商品混凝土 2、混凝土强度等级:C30 | m3 | 101.02 | 545.56 | 55110.94 | 4086.15 | 46.47
24 | 010503002003 | 矩形梁 | 1、混凝土类别:泵送商品混凝土 2、混凝土强度等级:C30/P6 | m3 | 14.28 | 560.27 | 8000.38 | 577.61 | 6.57
25 | 010503005001 | 过梁 | 1、混凝土类别:非泵送商品混凝土 2、混凝土强度等级:C25 | m3 | 3.78 | 608.41 | 2298.33 | 415.91 | 2.61
26 | 010503004001 | 圈梁 | "1.混凝土种类：非泵送商品混凝土 2.混凝土强度等级：C25" | m3 | 3.46 | 608.41 | 2105.1 | 380.95 | 2.39
27 | 010504001001 | 直形墙 | 1、混凝土类别:泵送商品混凝土 2、混凝土强度等级:C30 | m3 | 164.60 | 559.76 | 92134.93 | 9130.21 | 75.71
28 | 010504001002 | 直形墙 | 1、混凝土类别：泵送防水商品混凝土 2、混凝土强度：C35/P6 | m3 | 3.16 | 587.93 | 1860.5 | 137.21 | 1.46
29 | 010505003002 | 平板 | 1、现浇混凝土类别：泵送商品混凝土 2、混凝土强度：C30 | m3 | 10.51 | 558.22 | 5866.89 | 490.82 | 8.62
本页小计 | [6 empty] | 226331.84 | 21088.4 | 184.5
【表10.2.2-16】
分部分项工程清单与计价表
单位(专业)工程名称:房屋建筑及构筑物工程-后勤楼 | [5 empty] | 标段: |  |  | 第6页 共23页
序号 | 项目编码 | 项目名称 | 项目特征 | 计量 单位 | 工程量 | 金 额 (元) |  |  |  |  | 备注
[6 empty] | 综合单价 | 合价 | 其中
[8 empty] | 人工费 | 机械费 | 暂估价
30 | 010505003003 | 平板 | 1、混凝土类别：泵送防水商品混凝土 2、混凝土强度：C30/P6 | m3 | 2.23 | 572.93 | 1277.63 | 104.14 | 1.83
31 | Z010518017001 | PC叠合梁、板后浇混凝土 | 1、混凝土种类：商品混凝土 2、混凝土强度等级：C30 | m3 | 79.20 | 603.68 | 47813.45 | 5919.65 | 95.04
32 | Z010518017002 | PC叠合梁、板后浇混凝土 | 1、混凝土种类：商品混凝土 2、混凝土强度等级：C30/P6 | m3 | 22.27 | 618.46 | 13775.76 | 1664.78 | 26.73
33 | Z010518006001 | PC叠合楼板 | 1、支撑体系要求采用类似现浇混凝土模板支撑（另计） 2、板厚度：预制60mm 3、混凝土强度等级：C30 4、其他要求：详见设计图纸 | m3 | 72.63 | 2627.33 | 190818.25 | 12680.16 | 434.32
34 | Z010518012001 | PC楼梯 | 1、结构形式：直行梯段 2、混凝土强度等级：C30 3、其他要求：详见设计图纸 | m3 | 12.91 | 2769.89 | 35767.59 | 3727.34 | 18.47
35 | 010514002003 | ALC蒸压加气混凝土板 | 1、构件品种：ALC蒸压加气混凝土板 2、板厚度：240mm 3、其他要求：详见设计图纸 | m3 | 92.15 | 768.63 | 70827.1 | 10640.24 | 26.72
36 | 010514002004 | ALC蒸压加气混凝土板 | 1、构件品种：ALC蒸压加气混凝土板 2、板厚度：120mm 3、其他要求：详见设计图纸 | m3 | 21.84 | 881.52 | 19248.43 | 4167.52 | 9.61
37 | 010505008001 | 雨篷、悬挑板、阳台板 | 1、现浇混凝土类别：泵送商品混凝土 2、混凝土强度：C30 | m3 | 6.68 | 599.84 | 4007.77 | 522.08 | 4.41
38 | 010505006001 | 栏板 | 1、现浇混凝土类别：泵送商品混凝土 2、混凝土强度：C30 | m3 | 13.88 | 671.75 | 9327.25 | 2014.44 | 9.58
本页小计 | [6 empty] | 392863.23 | 41440.35 | 626.71
【表10.2.2-16】
分部分项工程清单与计价表
单位(专业)工程名称:房屋建筑及构筑物工程-后勤楼 | [5 empty] | 标段: |  |  | 第7页 共23页
序号 | 项目编码 | 项目名称 | 项目特征 | 计量 单位 | 工程量 | 金 额 (元) |  |  |  |  | 备注
[6 empty] | 综合单价 | 合价 | 其中
[8 empty] | 人工费 | 机械费 | 暂估价
39 | 010507005001 | 压顶 | 1、现浇混凝土类别：非泵送商品混凝土 2、混凝土强度：C30 | m3 | 1.86 | 693.18 | 1286.96 | 294.23 | 1.28
40 | 010507001001 | 散水 | 1、垫层材料种类、厚度：C15素混凝土、70厚 2、面层厚度：20厚1:2水泥砂浆 3、变形缝填塞材料种类：防水嵌缝膏 | m2 | 25.37 | 108.81 | 2760.29 | 853.13 | 10.15
41 | 010507001002 | 坡道 | 1.坡道，做法详12J003A8/12A(余同) | m2 | 33.11 | 129.83 | 4298.41 | 1132.62 | 6.95
42 | 010507004001 | 台阶 | 1.台阶做法详12J003B2/5B节点 | m2 | 9.25 | 263.69 | 2438.08 | 853.31 | 7.77
43 | 010515001002 | 现浇构件钢筋 | 1.箍筋 带肋钢筋 HRB400以内 直径（mm以内）6 | t | 3.885 | 5830.88 | 22653.55 | 4730.03 | 232.52
44 | 010515001019 | 现浇构件钢筋 | 1.箍筋 带肋钢筋 HRB400以内 直径（mm以内）8 | t | 7.872 | 5559.56 | 43764.86 | 9584 | 471.14
45 | 010515001009 | 现浇构件钢筋 | 1.箍筋 带肋钢筋 HRB400以内 直径（mm以内）10 | t | 0.887 | 5352.5 | 4746.06 | 1079.54 | 53.07
46 | 010515001020 | 现浇构件钢筋 | 1.箍筋 带肋钢筋 HRB400以内 直径（mm以内）14 | t | 0.266 | 4612.03 | 1224.49 | 185.77 | 7.55
47 | 010515001010 | 现浇构件钢筋 | 1.箍筋 带肋钢筋 HRB400以内 直径（mm以内）14 | t | 2.823 | 4612.03 | 13018.38 | 1975.04 | 80.22
48 | 010515001004 | 现浇构件钢筋 | 1.现浇构件带肋钢筋 HRB400以内 直径（mm以内）6 | t | 1.110 | 5027.81 | 5578.86 | 679.01 | 27.25
本页小计 | [6 empty] | 101769.94 | 21366.68 | 897.9
【表10.2.2-16】
分部分项工程清单与计价表
单位(专业)工程名称:房屋建筑及构筑物工程-后勤楼 | [5 empty] | 标段: |  |  | 第8页 共23页
序号 | 项目编码 | 项目名称 | 项目特征 | 计量 单位 | 工程量 | 金 额 (元) |  |  |  |  | 备注
[6 empty] | 综合单价 | 合价 | 其中
[8 empty] | 人工费 | 机械费 | 暂估价
49 | 010515001014 | 现浇构件钢筋 | 1.现浇构件带肋钢筋 HRB400以内 直径（mm以内）8 | t | 11.811 | 4756.49 | 56179.38 | 7227.68 | 290.08
50 | 010515001015 | 现浇构件钢筋 | 1.现浇构件带肋钢筋 HRB400以内 直径（mm以内）10 | t | 0.950 | 4549.43 | 4323.78 | 581.59 | 23.34
51 | 010515001005 | 现浇构件钢筋 | 1.现浇构件带肋钢筋 HRB400以内 直径（mm以内）12 | t | 8.069 | 4490.08 | 36231.35 | 4252.55 | 598.73
52 | 010515001012 | 现浇构件钢筋 | 1.现浇构件带肋钢筋 HRB400以内 直径（mm以内）14 | t | 7.875 | 4490.08 | 35359.38 | 4150.2 | 584.33
53 | 010515001013 | 现浇构件钢筋 | 1.现浇构件带肋钢筋 HRB400以内 直径（mm以内）16 | t | 7.111 | 4417.3 | 31412.75 | 3747.73 | 527.66
54 | 010515001016 | 现浇构件钢筋 | 1.现浇构件带肋钢筋 HRB400以内 直径（mm以内）18 | t | 3.421 | 4417.3 | 15111.14 | 1802.85 | 253.83
55 | 010515001006 | 现浇构件钢筋 | 1.现浇构件带肋钢筋 HRB400以内 直径（mm以内）20 | t | 1.802 | 4185.43 | 7540.89 | 652.34 | 108.71
56 | 010515001017 | 现浇构件钢筋 | 1.现浇构件带肋钢筋 HRB400以内 直径（mm以内）22 | t | 0.307 | 4185.43 | 1283.67 | 111.05 | 18.51
57 | 010515001018 | 现浇构件钢筋 | 1.现浇构件带肋钢筋 HRB400以内 直径（mm以内）25 | t | 0.846 | 4185.43 | 3540.87 | 306.31 | 51.05
58 | Z010515011002 | 钢筋连接 | 1、钢筋类型、规格：电渣压力焊 φ18以内 | 个 | 1372 | 6.36 | 8725.92 | 5433.12 | 1564.08
59 | 010516003006 | 机械连接 | 1、钢筋类型、规格：直螺纹钢筋接头 φ14 | 个 | 8 | 7.95 | 63.6 | 30.64 | 3.52
本页小计 | [6 empty] | 199772.73 | 28296.06 | 4023.84
【表10.2.2-16】
分部分项工程清单与计价表
单位(专业)工程名称:房屋建筑及构筑物工程-后勤楼 | [5 empty] | 标段: |  |  | 第9页 共23页
序号 | 项目编码 | 项目名称 | 项目特征 | 计量 单位 | 工程量 | 金 额 (元) |  |  |  |  | 备注
[6 empty] | 综合单价 | 合价 | 其中
[8 empty] | 人工费 | 机械费 | 暂估价
60 | 010516003001 | 机械连接 | 1、钢筋类型、规格：直螺纹钢筋接头 φ16 | 个 | 74 | 7.97 | 589.78 | 283.42 | 32.56
61 | 010516003004 | 机械连接 | 1、钢筋类型、规格：直螺纹钢筋接头 φ18 | 个 | 40 | 8.59 | 343.6 | 153.2 | 17.6
62 | 010516003005 | 机械连接 | 1、钢筋类型、规格：直螺纹钢筋接头 φ20 | 个 | 10 | 9.02 | 90.2 | 41.1 | 5.1
63 | 010516003003 | 机械连接 | 1、钢筋类型、规格：直螺纹钢筋接头 φ22 | 个 | 4 | 9.39 | 37.56 | 17.88 | 2.28
| 0106 | F 金属结构工程 |  |  |  |  | 24579.41 | 7401.28 | 111.41
64 | 010607005001 | 砌块墙钢丝网加固 | 钢筋网片 | m2 | 1515.08 | 13.69 | 20741.43 | 6833.01
65 | 010607003001 | 成品雨蓬 | "1、6mm+1.5PVB+6mm 双层钢化夹胶玻璃雨蓬 2、采用250*250不锈钢爪 3、H型钢挑梁 4、具体尺寸及要求详设计图纸" | m2 | 4.54 | 845.37 | 3837.98 | 568.27 | 111.41
|  | H 门窗工程 |  |  |  |  | 545503.74 | 22939.44
本页小计 | [6 empty] | 25640.55 | 7896.88 | 168.95
【表10.2.2-16】
分部分项工程清单与计价表
单位(专业)工程名称:房屋建筑及构筑物工程-后勤楼 | [5 empty] | 标段: |  |  | 第10页 共23页
序号 | 项目编码 | 项目名称 | 项目特征 | 计量 单位 | 工程量 | 金 额 (元) |  |  |  |  | 备注
[6 empty] | 综合单价 | 合价 | 其中
[8 empty] | 人工费 | 机械费 | 暂估价
66 | 010801004002 | 木质防火门 | 1、门代号：FM乙1221（乙级木质防火门） 2、洞口尺寸：1200*2100mm 3、含门锁、合页、闭门器、顺位器、防烟条等一切所需五金 4、油漆等图纸规定的其他要求 | 樘 | 11 | 1286.11 | 14147.21 | 2009.59
67 | 010801004001 | 木质防火门 | 1、门代号：FM乙0918（乙级木质防火门） 2、洞口尺寸：900*1800mm 3、含门锁、合页、闭门器、顺位器、防烟条等一切所需五金 4、油漆等图纸规定的其他要求 | 樘 | 12 | 822.15 | 9865.8 | 1955.16
68 | 010801004002 | 木质防火门 | 1、门代号：FM甲0918（乙级木质防火门） 2、洞口尺寸：900*1800mm 3、含门锁、合页、闭门器、顺位器、防烟条等一切所需五金 4、油漆等图纸规定的其他要 | 樘 | 1 | 6453.31 | 6453.31 | 667.43
69 | 010801004003 | 木质防火门 | 1、门代号：FM乙1021（乙级木质防火门） 2、洞口尺寸：1000*2100mm 3、含门锁、合页、闭门器、顺位器、防烟条等一切所需五金 4、油漆等图纸规定的其他要求 | 樘 | 1 | 6453.31 | 6453.31 | 667.43
本页小计 | [6 empty] | 36919.63 | 5299.61
【表10.2.2-16】
分部分项工程清单与计价表
单位(专业)工程名称:房屋建筑及构筑物工程-后勤楼 | [5 empty] | 标段: |  |  | 第11页 共23页
序号 | 项目编码 | 项目名称 | 项目特征 | 计量 单位 | 工程量 | 金 额 (元) |  |  |  |  | 备注
[6 empty] | 综合单价 | 合价 | 其中
[8 empty] | 人工费 | 机械费 | 暂估价
70 | 010801002001 | 木质门带套 | 1、成品实木门（单扇） 2、含门套、门锁、合页等一切所需五金 3、具体详见设计图纸 | m2 | 83.58 | 763.82 | 63840.08 | 2723.04
71 | 010802001005 | 金属（塑钢）门 | 1、门代号：M3033（穿条隔热阻隔门） 2、门框及玻璃品种、厚度：60系列2.0厚（5透明+12A+5透明+12+5Low-E） 3、洞口尺寸：3000*3250mm 4、其他要求：含门锁、合页、把锁等一切所需五金，具体详见设计图纸 | 樘 | 1 | 8516.16 | 8516.16 | 238.83
72 | 010802001010 | 金属（塑钢）门 | 1、门代号：M3031（穿条隔热阻隔门） 2、门框及玻璃品种、厚度：60系列2.0厚（5透明+12A+5透明+12+5Low-E） 3、洞口尺寸：3000*3100mm 4、其他要求：含门锁、合页、把锁等一切所需五金，具体详见设计图纸 | 樘 | 1 | 8123.11 | 8123.11 | 227.81
73 | 010802001009 | 金属（塑钢）门 | 1、门代号：M3033（穿条隔热阻隔门） 2、门框及玻璃品种、厚度：60系列2.0厚（5透明+12A+5透明+12+5Low-E） 3、洞口尺寸：2980*3250mm 4、其他要求：含门锁、合页、把锁等一切所需五金，具体详见设计图纸 | 樘 | 1 | 8460.26 | 8460.26 | 237.27
本页小计 | [6 empty] | 88939.61 | 3426.95
【表10.2.2-16】
分部分项工程清单与计价表
单位(专业)工程名称:房屋建筑及构筑物工程-后勤楼 | [5 empty] | 标段: |  |  | 第12页 共23页
序号 | 项目编码 | 项目名称 | 项目特征 | 计量 单位 | 工程量 | 金 额 (元) |  |  |  |  | 备注
[6 empty] | 综合单价 | 合价 | 其中
[8 empty] | 人工费 | 机械费 | 暂估价
74 | 010802001007 | 金属（塑钢）门 | 1、门代号：M2433（穿条隔热阻隔门） 2、门框及玻璃品种、厚度：60系列2.0厚（5透明+12A+5透明+12+5Low-E） 3、洞口尺寸：2400*3250mm 4、其他要求：含门锁、合页、把锁等一切所需五金，具体详见设计图纸 | 樘 | 1 | 6812.93 | 6812.93 | 191.07
75 | 010802001006 | 金属（塑钢）门 | 1、门代号：M3033a（穿条隔热阻隔门） 2、门框及玻璃品种、厚度：60系列2.0厚（5透明+12A+5透明+12+5Low-E） 3、洞口尺寸：2980*3250mm 4、其他要求：含门锁、合页、把锁等一切所需五金，具体详见设计图纸 | 樘 | 1 | 8460.26 | 8460.26 | 237.27
76 | 010802001008 | 金属（塑钢）门 | 1、门代号：M2833（穿条隔热阻隔门） 2、门框及玻璃品种、厚度：60系列2.0厚（5透明+12A+5透明+12+5Low-E） 3、洞口尺寸：2760*3250mm 4、其他要求：含门锁、合页、把锁等一切所需五金，具体详见设计图纸 | 樘 | 1 | 7834.86 | 7834.86 | 219.73
本页小计 | [6 empty] | 23108.05 | 648.07
【表10.2.2-16】
分部分项工程清单与计价表
单位(专业)工程名称:房屋建筑及构筑物工程-后勤楼 | [5 empty] | 标段: |  |  | 第13页 共23页
序号 | 项目编码 | 项目名称 | 项目特征 | 计量 单位 | 工程量 | 金 额 (元) |  |  |  |  | 备注
[6 empty] | 综合单价 | 合价 | 其中
[8 empty] | 人工费 | 机械费 | 暂估价
77 | 010802001011 | 金属（塑钢）门 | 1、门代号：TLM1021（90系铝合金推拉门） 2、洞口尺寸：1000*2100mm 3、其他要求：含门锁、合页、把锁等一切所需五金，具体详见设计图纸 | 樘 | 2 | 738.94 | 1477.88 | 73.32
78 | 010802001012 | 金属（塑钢）门 | 1、门代号：TLM2824（90系铝合金推拉门） 2、洞口尺寸：2800*2400mm 3、其他要求：含门锁、合页、把锁等一切所需五金，具体详见设计图纸 | 樘 | 10 | 2364.61 | 23646.1 | 1173.2
79 | 010802001013 | 金属（塑钢）门 | 1、门代号：TLM1821（90系铝合金推拉门） 2、洞口尺寸：1800*2100mm 3、其他要求：含门锁、合页、把锁等一切所需五金，具体详见设计图纸 | 樘 | 5 | 1330.1 | 6650.5 | 329.95
80 | 010802001014 | 金属（塑钢）门 | 1、门代号：TLM2421（90系铝合金推拉门） 2、洞口尺寸：2400*2100mm 3、其他要求：含门锁、合页、把锁等一切所需五金，具体详见设计图纸 | 樘 | 5 | 1773.46 | 8867.3 | 439.95
81 | 010807001006 | 金属（塑钢、断桥）窗 | 1、断热铝合金中空玻璃组合窗（穿条隔热） 2、窗框及玻璃品种、厚度：85系列（5透明+12A+5透明+12+5Low-E） 3、其他要求：含窗把、合页等一切安装所需五金，具体详见设计图纸 | m2 | 430.33 | 723.31 | 311265.61 | 8611
本页小计 | [6 empty] | 351907.39 | 10627.42
【表10.2.2-16】
分部分项工程清单与计价表
单位(专业)工程名称:房屋建筑及构筑物工程-后勤楼 | [5 empty] | 标段: |  |  | 第14页 共23页
序号 | 项目编码 | 项目名称 | 项目特征 | 计量 单位 | 工程量 | 金 额 (元) |  |  |  |  | 备注
[6 empty] | 综合单价 | 合价 | 其中
[8 empty] | 人工费 | 机械费 | 暂估价
82 | 010807001005 | 金属（塑钢、断桥）窗 | 1、铝合金80系铝合金推拉窗（穿条隔热） 2、其他要求：含窗把、合页等一切安装所需五金，具体详见设计图纸 | m2 | 18.78 | 288.02 | 5409.02 | 300.67
83 | 010807003001 | 金属百叶窗 | 1.防雨铝合金百叶窗安装 | m2 | 68.76 | 461.92 | 31761.62 | 1142.1
84 | 010809004001 | 石材窗台板 | 1.人造石窗台板 | m2 | 13.09 | 569.78 | 7458.42 | 1494.62
|  | J 屋面及防水工程 |  |  |  |  | 218983.56 | 45047.86 | 824.57
85 | 010902001001 | 屋面卷材防水 | 屋面1: 1.卷材品种、规格、厚度：3.0厚聚乙烯胎自粘改性沥青防水卷材 | m2 | 365.34 | 39.43 | 14405.36 | 997.38
86 | 010902002003 | 屋面涂膜防水 | 屋面1 1.防水膜品种：2.0厚非固化橡胶沥青防水涂料 | m2 | 365.34 | 32.99 | 12052.57 | 1260.42
87 | 010902003009 | 屋面刚性层 | 1、屋面1 2、50厚C25细石砼随捣随抹平 3、内配φ6@150双向钢筋网 4、设置分隔缝，缝宽20，防水嵌缝膏嵌填 | m2 | 333.37 | 64.13 | 21379.27 | 5497.34 | 73.34
88 | 010902002001 | 屋面涂膜防水 | 屋面1： 1.平面聚氨酯防水涂料 ~厚度2(mm)上翻250 | m2 | 365.34 | 45.73 | 16707 | 1486.93
本页小计 | [6 empty] | 109173.26 | 12179.46 | 73.34
【表10.2.2-16】
分部分项工程清单与计价表
单位(专业)工程名称:房屋建筑及构筑物工程-后勤楼 | [5 empty] | 标段: |  |  | 第15页 共23页
序号 | 项目编码 | 项目名称 | 项目特征 | 计量 单位 | 工程量 | 金 额 (元) |  |  |  |  | 备注
[6 empty] | 综合单价 | 合价 | 其中
[8 empty] | 人工费 | 机械费 | 暂估价
89 | 010904002001 | 楼（地）面涂膜防水 | 楼面2 1.2厚JS防水涂料(至吊顶底)，周边上翻300 | m2 | 374.26 | 65.28 | 24431.73 | 1291.2
90 | 010904003001 | 楼（地）面砂浆防水(防潮） | 楼面6 1.2厚JS防水涂料 | m2 | 49.00 | 35.34 | 1731.62 | 248.42
91 | 010903002003 | 墙面涂膜防水 | 内墙3、内墙6 1、2厚JS防水涂料(至吊顶底),固化前砂粒压实粘牢 | m2 | 770.48 | 39.34 | 30310.7 | 4992.71
92 | 010903003001 | 墙面砂浆防水(防潮） | 内墙3、内墙6 1、15厚1:3聚合物防水水泥砂浆 | m2 | 770.48 | 31.32 | 24131.45 | 8120.86 | 339.01
93 | 010903003002 | 墙面砂浆防水 | 外墙1 1、12厚1:2聚合物防水水泥砂浆抹平 2、3厚专用界面砂浆一道; | m2 | 1177.76 | 32.31 | 38053.47 | 15181.35 | 412.22
94 | 010903002004 | 墙面涂膜防水 | 外墙1 1.5mm 厚聚合物水泥防水涂料 | m2 | 1177.76 | 30.38 | 35780.39 | 5971.25
|  | K 保温、隔热、防腐工程 |  |  |  |  | 270367.18 | 14989.73 | 372.03
95 | 011001001001 | 保温隔热屋面 | 屋面1 1、165厚挤塑聚苯保温层（燃烧性能等级B1级） 2、无妨聚酯纤维布一层黏贴在保温层上 | m2 | 333.37 | 111.86 | 37291.22 | 2156.93 | 3.33
本页小计 | [6 empty] | 191730.58 | 37962.72 | 754.56
【表10.2.2-16】
分部分项工程清单与计价表
单位(专业)工程名称:房屋建筑及构筑物工程-后勤楼 | [5 empty] | 标段: |  |  | 第16页 共23页
序号 | 项目编码 | 项目名称 | 项目特征 | 计量 单位 | 工程量 | 金 额 (元) |  |  |  |  | 备注
[6 empty] | 综合单价 | 合价 | 其中
[8 empty] | 人工费 | 机械费 | 暂估价
96 | 011001001002 | 保温隔热屋面 | 屋面1 1、LC5.0轻集料混凝土找坡2%,最薄处30厚; | m2 | 333.37 | 31.08 | 10361.26 | 2303.61 | 333.37
97 | 011001003001 | 保温隔热墙面 | 外墙面1 1、外墙保温装饰化一体板(憎水型岩棉保温装饰一体板厚度详见节能计算书),含外墙多彩真石漆面层（光面，具体颜色参照效果图） | m2 | 1177.76 | 189.1 | 222714.7 | 10529.19 | 35.33
|  | L 楼地面装饰工程 |  |  |  |  | 266986.14 | 53398.88 | 1100.35
98 | 011101001010 | 水泥砂浆楼地面 | 屋面1 1、20厚1:3水泥砂浆找平 | m2 | 333.37 | 21.53 | 7177.54 | 3397.08 | 193.36
99 | 011103001001 | 橡胶板楼地面 | 地面3 5厚硬PVC防火塑胶运动地板面层,用专用胶粘剂粘贴; | m2 | 171.51 | 135.5 | 23240.09 | 2972.33
100 | 011101003001 | 细石混凝土楼地面 | 地面3 1、细石混凝土找平层泵送商品砼C20 ~厚50(mm)随捣随抹平 2、水泥浆一道（内掺建筑胶） | m2 | 171.51 | 49.61 | 8508.79 | 3279.34 | 13.72
101 | 011102001003 | 石材楼地面 | 地面4（非机动车库） 1、水泥浆一道（内掺建筑胶） 2、30厚1:3干硬性水泥砂浆结合层，表面撒水泥粉 3、20厚花岗岩面层（600*600*20灰麻花岗岩火烧面），水泥浆擦缝 | m2 | 64.92 | 156.22 | 10141.8 | 2708.46 | 56.48
本页小计 | [6 empty] | 282144.18 | 25190.01 | 632.26
【表10.2.2-16】
分部分项工程清单与计价表
单位(专业)工程名称:房屋建筑及构筑物工程-后勤楼 | [5 empty] | 标段: |  |  | 第17页 共23页
序号 | 项目编码 | 项目名称 | 项目特征 | 计量 单位 | 工程量 | 金 额 (元) |  |  |  |  | 备注
[6 empty] | 综合单价 | 合价 | 其中
[8 empty] | 人工费 | 机械费 | 暂估价
102 | 011102001002 | 石材楼地面 | 地面4（门厅、楼梯间） 1、水泥浆一道（内掺建筑胶） 2、30厚1:3干硬性水泥砂浆结合层，表面撒水泥粉 3、20厚花岗岩面层（800*800*20白麻花岗岩），水泥浆擦缝 | m2 | 39.08 | 148.06 | 5786.18 | 1630.42 | 34
103 | 011101003002 | 细石混凝土楼地面 | 楼面5 1、40厚C25细石砼，水泥砂子随捣随抹光; 2、水泥浆一道(内掺建筑胶); | m2 | 6.94 | 44.61 | 309.77 | 129.09 | 0.42
104 | 011102003002 | 块料楼地面 | 楼面2 1、20厚1.3干硬性水泥砂浆结合层，表面撒水泥粉 2、10厚600×600防滑地砖（纯水泥浆擦缝） | m2 | 210.76 | 127.4 | 26850.89 | 6641.06 | 122.24
105 | 011101001012 | 水泥砂浆楼地面 | 楼面2 1.素水泥浆一道 2.1:3防水砂浆找平找坡最薄处厚20mm | m2 | 210.76 | 33.35 | 7028.86 | 2459.58 | 122.24
106 | 011104002001 | 竹、木（复合）地板 | 楼面3 1.素水泥浆一道^107胶纯水泥浆 2.砂浆找平层^水泥砂浆 1∶3~厚20mm 3.水泥地面上铺复合地板 | m2 | 780.73 | 129.51 | 101112.73 | 16926.29 | 452.83
本页小计 | [6 empty] | 141088.43 | 27786.44 | 731.73
【表10.2.2-16】
分部分项工程清单与计价表
单位(专业)工程名称:房屋建筑及构筑物工程-后勤楼 | [5 empty] | 标段: |  |  | 第18页 共23页
序号 | 项目编码 | 项目名称 | 项目特征 | 计量 单位 | 工程量 | 金 额 (元) |  |  |  |  | 备注
[6 empty] | 综合单价 | 合价 | 其中
[8 empty] | 人工费 | 机械费 | 暂估价
107 | 011101001011 | 水泥砂浆楼地面 | 楼面6 1.砂浆找平层^水泥砂浆 1:3~厚20mm 2.1:3防水水泥砂浆找坡找平最薄处20厚 3.素水泥浆一道^107胶纯水泥浆 | m2 | 26.10 | 54.94 | 1433.93 | 570.55 | 30.28
108 | 011102001002 | 石材楼地面 | 楼面9楼梯间: 1.结合层厚度、砂浆配合比：30厚1:3干硬性水泥砂浆结合层 2.面层材料品种、规格、颜色：20厚花岗岩面层，干水泥擦缝（设置防滑条） | m2 | 59.35 | 272.24 | 16157.99 | 3581.3 | 51.64
109 | 011105002001 | 石材踢脚线 | 1、150高15厚白麻花岗石踢脚板(上边倒角磨光,避免锋利),专用勾缝剂 勾缝; 2、专用柔性粘结剂; 3、15厚1:3水泥砂浆压实抹平; | m2 | 29.96 | 135.66 | 4063.83 | 1597.85 | 12.88
110 | 011105006002 | 金属踢脚线 | 1、2厚100高深色不锈钢踢脚线 2、10厚防火板基层 3、墙缝原浆抹平,聚合物水泥砂浆修补墙面; | m2 | 7.16 | 354.18 | 2535.93 | 339.1 | 0.36
111 | 011105005002 | 木质踢脚线 | 1、木饰面踢脚线 | m2 | 68.43 | 695.65 | 47603.33 | 5967.78
112 | 011108001002 | 石材零星项目 | 1、深灰色咖网纹门槛石 | m2 | 3.62 | 475.55 | 1721.49 | 223.28 | 0.8
本页小计 | [6 empty] | 73516.5 | 12279.86 | 95.96
【表10.2.2-16】
分部分项工程清单与计价表
单位(专业)工程名称:房屋建筑及构筑物工程-后勤楼 | [5 empty] | 标段: |  |  | 第19页 共23页
序号 | 项目编码 | 项目名称 | 项目特征 | 计量 单位 | 工程量 | 金 额 (元) |  |  |  |  | 备注
[6 empty] | 综合单价 | 合价 | 其中
[8 empty] | 人工费 | 机械费 | 暂估价
113 | 011102001004 | 石材坡道 | 1、20厚芝麻灰花岗岩面层,干水泥擦缝; 2、30厚1:3干硬性水泥砂浆结合层,表面撒水泥粉; 3、水泥浆一道(内掺建筑胶); | m2 | 5.20 | 149.26 | 776.15 | 187.15 | 4.52
114 | 011107001001 | 石材台阶面 | 1、20厚芝麻灰花岗岩面层,干水泥擦缝(设置防滑条); 2、30厚1:3干硬性水泥砂浆结合层,表面撒水泥粉; 3、水泥浆一道(内掺建筑胶); | m2 | 14.78 | 171.64 | 2536.84 | 788.22 | 4.58
|  | M 墙、柱面装饰与隔断、幕墙工程 |  |  |  |  | 214744.27 | 93813.42 | 1858.84
115 | 011201001002 | 墙面一般抹灰 | 内墙1,内墙5 1、6厚1;3水泥砂浆面; 2、14厚1:3水泥砂浆分层抹平; | m2 | 2726.76 | 32.21 | 87829.04 | 49190.81 | 1799.66
116 | 011201001004 | 墙面一般抹灰 | 内墙2 1.内墙砂浆抹灰15mm厚^水泥砂浆 1:3~基层厚10(mm) 面层厚5(mm) | m2 | 54.80 | 29.24 | 1602.37 | 968.32 | 26.85
本页小计 | [6 empty] | 92744.4 | 51134.5 | 1835.61
【表10.2.2-16】
分部分项工程清单与计价表
单位(专业)工程名称:房屋建筑及构筑物工程-后勤楼 | [5 empty] | 标段: |  |  | 第20页 共23页
序号 | 项目编码 | 项目名称 | 项目特征 | 计量 单位 | 工程量 | 金 额 (元) |  |  |  |  | 备注
[6 empty] | 综合单价 | 合价 | 其中
[8 empty] | 人工费 | 机械费 | 暂估价
117 | 011204003008 | 块料墙面 | 内墙2 1、15 厚600X1200 墙面砖由背板面预留穿孔或沟槽穿18号铜丝(或Ф4 不锈钢挂钩)与双向钢筋网固定,面砖与墙之间用专用胶粘结；填缝剂勾缝 2、Ф6 双向钢筋网( 中距按板材尺寸)与墙内预埋钢筋(伸出墙面50)电焊(或18号低碳镀锌钢丝绑扎) 3、墙内预埋Φ8 钢筋,伸出50.横向中距600 竖向中距600 | m2 | 54.80 | 295.27 | 16180.94 | 3839.32 | 32.33
118 | 011204003005 | 块料墙面 | 内墙3 1、8厚300X300墙面砖面层,填缝剂勾缝;(有防水层面砖墙） 2、专用胶粘结层; 3、15厚1:3聚合物防水水泥砂浆; | m2 | 768.48 | 142.01 | 109131.92 | 39814.97
|  | N 天棚工程 |  |  |  |  | 84776.42 | 26622.83 | 0.86
119 | 011302001004 | 吊顶天棚 | 顶棚3 1、600*600*0.4铝板集成吊顶; 2、轻钢龙骨(国标50系列); 3、现浇钢筋混凝土楼板或预制叠合楼板。 | m2 | 138.47 | 129.03 | 17867.43 | 4368.89
本页小计 | [6 empty] | 143180.29 | 48023.18 | 32.33
【表10.2.2-16】
分部分项工程清单与计价表
单位(专业)工程名称:房屋建筑及构筑物工程-后勤楼 | [5 empty] | 标段: |  |  | 第21页 共23页
序号 | 项目编码 | 项目名称 | 项目特征 | 计量 单位 | 工程量 | 金 额 (元) |  |  |  |  | 备注
[6 empty] | 综合单价 | 合价 | 其中
[8 empty] | 人工费 | 机械费 | 暂估价
120 | 011302001008 | 吊顶天棚 | 顶棚4，顶棚5 1、9厚双层石膏板自攻螺钉拧牢,孔眼用孔眼防锈漆处理; 2、轻钢龙骨(国标50系列); 3、C6钢筋吊杆,中距横向≤400,纵向≤800,吊杆上部与板底预留吊钩固定; 4、钢筋混凝土现浇楼板预留C8钢筋吊钩,中距横向≤400,纵向≤800 | m2 | 337.99 | 149.81 | 50634.28 | 15358.27
121 | 011302001003 | 吊顶天棚 | 顶棚4，顶棚5（侧面） 1、9厚双层石膏板自攻螺钉拧牢,孔眼用孔眼防锈漆处理; 2、轻钢龙骨(国标50系列); 3、C6钢筋吊杆,中距横向≤400,纵向≤800,吊杆上部与板底预留吊钩固定; 4、钢筋混凝土现浇楼板预留C8钢筋吊钩,中距横向≤400,纵向≤800 | m2 | 105.58 | 117.85 | 12442.6 | 5116.41
122 | 010810002001 | 木窗帘盒 | 窗帘盒(含点锈油漆） | m | 85.50 | 44.82 | 3832.11 | 1779.26 | 0.86
|  | P 油漆、涂料、裱糊工程 |  |  |  |  | 142539.02 | 74354.96
123 | 011407001005 | 墙面喷刷涂料 | 外墙（需做真石漆部分）、女儿墙 1.外墙涂料 真石漆 2.混凝土面批刮腻子（满刮两遍） | m2 | 216.71 | 96.49 | 20909.87 | 6728.69
124 | 011407001002 | 墙面喷刷涂料 | 内墙1、内墙5、内墙6 1.白色内墙无机涂料二度饰面； 2.抹灰面批刮腻子（满刮两遍） | m2 | 2810.90 | 29.12 | 81853.51 | 45620.96
本页小计 | [6 empty] | 169672.37 | 74603.59 | 0.86
【表10.2.2-16】
分部分项工程清单与计价表
单位(专业)工程名称:房屋建筑及构筑物工程-后勤楼 | [5 empty] | 标段: |  |  | 第22页 共23页
序号 | 项目编码 | 项目名称 | 项目特征 | 计量 单位 | 工程量 | 金 额 (元) |  |  |  |  | 备注
[6 empty] | 综合单价 | 合价 | 其中
[8 empty] | 人工费 | 机械费 | 暂估价
125 | 011407002001 | 天棚喷刷涂料 | 顶棚1 1、清补基层满刮腻子二遍 2、白色内墙无机涂料二度饰面（燃烧性能等级A级) | m2 | 554.78 | 30.62 | 16987.43 | 9564.45
126 | 011407002003 | 天棚喷刷涂料 | 顶棚4，顶棚5 1、白色无机水性涂料二度饰面; 2、满刮2厚面层耐水腻子找平,面板接缝处贴嵌缝带,刮腻子抹平; | m2 | 857.99 | 26.56 | 22788.21 | 12440.86
|  | Q 其他装饰工程 |  |  |  |  | 13214.82 | 3879.49
127 | 011502001001 | 金属装饰线 | 瓷砖封口不锈钢线脚 | m | 366.05 | 7.46 | 2730.73 | 1284.84
128 | 011502001002 | 金属装饰线 | 瓷砖墙面阳角不锈钢圆角护角线 | m | 239.45 | 10.4 | 2490.28 | 962.59
129 | 011503001002 | 坡道扶手 | 坡道扶手 | m | 2.22 | 110 | 244.2
130 | 011503001003 | 坡道栏杆 | 坡道栏杆 | m | 2.22 | 180 | 399.6
131 | 011503001001 | 金属扶手、栏杆、栏板 | 1.成品不锈钢扶手栏杆（做法祥12J003） | m | 35.00 | 110 | 3850
132 | 011505001002 | 洗漱台 | 1、材料品种、规格、颜色：大理石洗漱台（人造石） 2、支架、配件品种、规格：台面开孔、石材磨小圆边 | m2 | 6.35 | 551.53 | 3500.01 | 1632.06
|  | 自补 |  |  |  |  | 8980
133 | 01B002 | 隔音棉，减震垫 | 隔音棉，减震垫 | m2 | 200.00 | 40 | 8000
本页小计 | [6 empty] | 60990.46 | 25884.8
【表10.2.2-16】
分部分项工程清单与计价表
单位(专业)工程名称:房屋建筑及构筑物工程-后勤楼 | [5 empty] | 标段: |  |  | 第23页 共23页
序号 | 项目编码 | 项目名称 | 项目特征 | 计量 单位 | 工程量 | 金 额 (元) |  |  |  |  | 备注
[6 empty] | 综合单价 | 合价 | 其中
[8 empty] | 人工费 | 机械费 | 暂估价
134 | 01B004 | 沉降观测点 | 1、沉降观测点 | 个 | 6 | 30 | 180
135 | 011108001001 | 永久性责任标牌 | 1、永久性责任标牌 2、具体要求详设计图纸 | 块 | 1 | 800 | 800
本页小计 | [6 empty] | 980
合计 | [6 empty] | 3003508.29 | 502222.42 | 52819.6

## 3_表10_2_2-16 施工技术措施项目清单与计价表
【表10.2.2-16】
施工技术措施项目清单与计价表
单位(专业)工程名称:房屋建筑及构筑物工程-后勤楼 | [5 empty] | 标段: |  |  | 第1页 共2页
序号 | 项目编码 | 项目名称 | 项目特征 | 计量 单位 | 工程量 | 金 额 (元) |  |  |  |  | 备注
[6 empty] | 综合单价 | 合价 | 其中
[8 empty] | 人工费 | 机械费 | 暂估价
|  | [请输入分部名称,电子评标勿删] |  |  | 0 |  | 342162.03 | 156222.57 | 40208.35
1 | 011701001001 | 综合脚手架 | 1、建筑结构形式：装配式框架结构 2、檐口高度：18.6 | m2 | 1710.56 | 28.08 | 48032.52 | 24939.96 | 1950.04
2 | 011701006001 | 满堂脚手架 | 1.满堂脚手架 ~基本层3.6m～5.2m | m2 | 1319.62 | 12.98 | 17128.62 | 11744.59 | 567.44
3 | 011702001001 | 基础 | 1.现浇混凝土模板 基础垫层模板 | m2 | 45.58 | 49.46 | 2254.39 | 1316.35 | 48.77
4 | 011702001002 | 基础 | 1.现浇混凝土 独立基础 复合木模 | m2 | 179.77 | 45.14 | 8114.91 | 3848.92 | 147.41
5 | 011702002001 | 矩形柱 | 1.现浇混凝土 矩形柱 复合木模~支模高度3.6m以内 | m2 | 63.15 | 55.56 | 3508.44 | 1833.79 | 114.93
6 | 011702003001 | 构造柱 | 1.现浇混凝土 构造柱 | m2 | 211.64 | 51.38 | 10874.09 | 4867.73 | 188.36
7 | 011702006001 | 矩形梁 | 1.现浇混凝土 矩形梁 复合木模~支模高度3.6m以内 | m2 | 950.45 | 69.21 | 65780.67 | 34444.32 | 2556.71
8 | 011702009001 | 过梁 | 1.现浇混凝土 直形圈过梁 复合木模 | m2 | 64.89 | 55.87 | 3625.17 | 2175.62 | 44.12
9 | 011702016001 | 平板 | 1.现浇混凝土 板 复合木模~支模高度3.6m | m2 | 156.30 | 49.43 | 7725.75 | 3565.13 | 326.66
10 | 011702016002 | 平板 | 1.支模高度3.6m 2.模板类型：叠合板复合木模 | m2 | 786.81 | 49.43 | 38891.8 | 17947.03 | 1644.42
11 | 011702011001 | 直形墙 | 1.现浇混凝土直形地下室外墙 复合木模~支模高度3.6m 2.现浇混凝土直形墙 复合木模~支模高度3.6m | m2 | 1649.70 | 44.35 | 73164.06 | 35600.46 | 1979.64
本页小计 | [6 empty] | 279100.42 | 142283.9 | 9568.5
【表10.2.2-16】
施工技术措施项目清单与计价表
单位(专业)工程名称:房屋建筑及构筑物工程-后勤楼 | [5 empty] | 标段: |  |  | 第2页 共2页
序号 | 项目编码 | 项目名称 | 项目特征 | 计量 单位 | 工程量 | 金 额 (元) |  |  |  |  | 备注
[6 empty] | 综合单价 | 合价 | 其中
[8 empty] | 人工费 | 机械费 | 暂估价
12 | 011702021001 | 栏板 | 1.现浇混凝土直形栏板、翻檐模板 | m2 | 113.09 | 61.79 | 6987.93 | 3225.37 | 177.55
13 | 011702022001 | 天沟、檐沟 | 1.现浇混凝土天沟、挑檐模板 | m2 | 208.55 | 84.73 | 17670.53 | 9935.37 | 294.06
14 | 011702025001 | 其他现浇构件 | 1.现浇混凝土单独扶手压顶 复合模板 | m2 | 18.76 | 58.76 | 1102.34 | 686.43 | 5.07
15 | Z011702033001 | 线条模板增加费 | 1.现浇混凝土线条模板增加费 三道以内 | m | 50.00 | 6.37 | 318.5 | 91.5 | 6
16 | 011703001001 | 垂直运输 | 1.混凝土结构建筑物垂直运输 檐高20m内 | m2 | 1710.56 | 21.62 | 36982.31 |  | 30157.17
本页小计 | [6 empty] | 63061.61 | 13938.67 | 30639.85
合计 | [6 empty] | 342162.03 | 156222.57 | 40208.35

## 3_表10_2_2-20 施工组织(总价)措施项目清单与
【表10.2.2-20】
施工组织（总价）措施项目清单与计价表
工程名称:后勤楼 |  |  | 标段: | 第1页 共1页
序号 | 项目编号 | 项目名称 | 计算基础 | 费率 (%) | 金额 (元) | 备注
1 | 011707001001 | 安全文明施工费 |  |  | 61906.64
1.1 |  | 安全文明施工基本费 | 定额人工费+定额机械费 | 9.12 | 61906.64
2 | Z01110900801 | 提前竣工增加费 | 定额人工费+定额机械费
3 | 011707004001 | 二次搬运费 | 定额人工费+定额机械费
4 | 011707005001 | 冬雨季施工增加费 | 定额人工费+定额机械费 | 0.11 | 746.68
5 |  | 其他施工组织措施费 | 按相关规定计算
合 计 |  |  |  |  | 62653.32

## 3_表10_2_2-22 暂列金额明细表
【表10.2.2-22】
暂列金额明细表
工程名称:后勤楼 |  |  | 标段: | 第1页 共1页
序号 | 项 目 名 称 | 计量单位 | 暂定金额(元) | 备注
1 | 标化工地增加费 | 项
2 | 优质工程增加费 | 项
3 | 其他暂列金额 | 项 | 179165.92 | 估算比例一般不高于5%
3.1 | 其他暂列金额 | 项 | 179165.92
合计 |  |  | 179165.92 | -

## 3_表10_2_2-23 材料（工程设备）暂估单价表
【表10.2.2-23】
材料（工程设备）暂估单价表
单位(专业)工程名称:房屋建筑及构筑物工程-后勤楼 |  |  |  | 标段: |  | 第1页 共1页
序号 | 材料（工程设备）名称、规格、型号 | 计量 单位 | 数量 | 单价 | 合价 | 备注
合计

## 3_表10_2_2-24 专业工程暂估价表
【表10.2.2-24】
专业工程暂估价表
单位(专业)工程名称:房屋建筑及构筑物工程-后勤楼 |  | 标段: | 第1页 共1页
序号 | 工 程 名 称 | 工程内容 | 暂估金额(元) | 备注
合计

## 3_表10_2_2-29 主要工日一览表
【表10.2.2-29】
主要工日一览表
工程名称:后勤楼 |  |  | 标段: |  | 第1页 共1页
序号 | 工日名称（类别） | 单位 | 数 量 | 单价(元) | 合价（元） | 备注
1 | 一类人工 | 工日 | 15.819 | 138 | 2183.02
2 | 二类人工 | 工日 | 2191.541 | 149 | 326539.61
3 | 三类人工 | 工日 | 1928.299 | 171 | 329739.13

## 3_表10_2_2-31 主要材料和工程设备一览表
【表10.2.2-31】
主要材料和工程设备一览表
工程名称:后勤楼 |  |  |  | 标段: |  | 第1页 共1页
序号 | 名称、规格、型号 | 单位 | 数量 | 单价(元) | 合价（元） | 备注
1 | 热轧带肋钢筋HRB400φ8 | t | 20.076 | 3876 | 77814.58
2 | 角钢Q235B综合 | kg | 53.96 | 4.09 | 220.59
3 | 泵送商品混凝土C30/P6 | m3 | 22.608 | 500.56 | 11316.66
4 | 泵送商品混凝土C30 | m3 | 450.639 | 486 | 219010.55
5 | 非泵送商品混凝土C25 | m3 | 17.919 | 460 | 8242.74
6 | 非泵送水下商品混凝土C35 | m3 | 93.841 | 526 | 49360.37
7 | 8mm厚强化地板 | m2 | 819.77 | 64.18 | 52612.84
8 | 铝合金断桥隔热推拉窗85系列5透明+12A+5透明+12+5Low-E | m2 | 410.669 | 647 | 265702.84
9 | 聚合物水泥基复合防水涂料JS I型 | kg | 7600.194 | 7.08 | 53809.37
10 | 30憎水型岩棉保温装饰一体板（保温装饰一体板） | m2 | 1201.317 | 170 | 204223.89

## 3_表10_2_2-32 主要机械台班一览表
【表10.2.2-32】
主要机械台班一览表
工程名称:后勤楼 |  |  |  | 标段: | 第1页 共2页
序号 | 机械名称、规格、型号 | 单位 | 数 量 | 单价(元) | 合价（元） | 备注
1 | 履带式推土机75kW | 台班 | 0.059 | 777.51 | 45.87
2 | 履带式推土机90kW | 台班 | 2.013 | 877.18 | 1765.76
3 | 轮胎式装载机2m3 | 台班 | 0.412 | 838.16 | 345.32
4 | 轮胎式装载机3.5m3 | 台班 | 0.211 | 1176.68 | 248.28
5 | 履带式单斗液压挖掘机1m3 | 台班 | 3.416 | 1087.28 | 3714.15
6 | 钢轮内燃压路机15t | 台班 | 0.609 | 657.03 | 400.13
7 | 电动夯实机250N·m | 台班 | 0.112 | 29.99 | 3.36
8 | 手持式风动凿岩机 | 台班 | 2.687 | 12.61 | 33.88
9 | 履带式旋挖钻机SR-15 | 台班 | 10.649 | 2343.01 | 24950.71
10 | 履带式起重机25t | 台班 | 1.036 | 879.55 | 911.21
11 | 履带式起重机40t | 台班 | 4.088 | 1386.74 | 5668.99
12 | 轮胎式起重机16t | 台班 | 0.546 | 875.56 | 478.06
13 | 自升式塔式起重机400kN·m | 台班 | 28.737 | 619.98 | 17816.37
14 | 载货汽车4t | 台班 | 18.047 | 459.68 | 8295.84
15 | 自卸汽车15t | 台班 | 2.241 | 952.73 | 2135.07
16 | 洒水车4000L | 台班 | 0.059 | 533.86 | 31.5
17 | 电动卷扬机-单筒快速5kN | 台班 | 66.37 | 173.29 | 11501.26
18 | 卷扬机井架30m | 台班 | 66.37 | 12.56 | 833.61
19 | 涡浆式混凝土搅拌机500L | 台班 | 1.059 | 314.53 | 333.09
20 | 灰浆搅拌机200L | 台班 | 21.72 | 170.09 | 3694.35
21 | 干混砂浆罐式搅拌机20000L | 台班 | 0.656 | 211.41 | 138.68
22 | 钢筋调直机14mm | 台班 | 8.304 | 39.74 | 330
23 | 钢筋切断机40mm | 台班 | 7.533 | 46.85 | 352.92
24 | 钢筋弯曲机40mm | 台班 | 31.239 | 27.99 | 874.38
25 | 木工圆锯机500mm | 台班 | 14.323 | 30.08 | 430.84
26 | 螺栓套丝机39mm | 台班 | 1.94 | 31.54 | 61.19
27 | 台式砂轮机Ф250mm | 台班 | 7.024 | 5.14 | 36.1
28 | 压滤机XMYZG400/1500-UB | 台班 | 1.051 | 428.65 | 450.51
29 | 泥浆泵100mm | 台班 | 3.435 | 229.15 | 787.13
30 | 交流弧焊机21kV·A | 台班 | 0.004 | 69.68 | 0.28
【表10.2.2-32】
主要机械台班一览表
工程名称:后勤楼 |  |  |  | 标段: | 第2页 共2页
序号 | 机械名称、规格、型号 | 单位 | 数 量 | 单价(元) | 合价（元） | 备注
31 | 交流弧焊机32kV·A | 台班 | 4.463 | 102.85 | 459.02
32 | 直流弧焊机32kW | 台班 | 15.136 | 106.95 | 1618.8
33 | 对焊机75kV·A | 台班 | 3.423 | 131.93 | 451.6
34 | 氩弧焊机500A | 台班 | 1.053 | 105.59 | 111.19
35 | 电渣焊机电流 1000A | 台班 | 8.232 | 189.93 | 1563.5
36 | 电焊条烘干箱45×35×45cm3 | 台班 | 1.512 | 9.73 | 14.71
37 | 电动空气压缩机1m3/min | 台班 | 2.687 | 52.59 | 141.31
38 | 后切式石料加工机 | 台班 | 1.518 | 15.7 | 23.83
39 | 混凝土振捣器平板式 | 台班 | 17.737 | 13.13 | 232.89
40 | 混凝土振捣器插入式 | 台班 | 40.485 | 5.08 | 205.66
41 | 混凝土搅拌机500L | 台班 | 1.65 | 116 | 191.4
42 | 汽车式起重机5t | 台班 | 3.018 | 437.95 | 1321.73

## 4_表10_2_2-13 【含单列】单位(专业)工程招标
【表10.2.2-13】
单位（专业）工程预算审核价费用表
工程名称:房屋建筑及构筑物工程-训练楼 |  |  | 标段: | 第1页 共1页
序号 | 费用名称 |  | 计算公式 | 金额 (元) | 备注
1 | 分部分项工程费 |  | ∑(分部分项工程量×综合单价） | 646067.19 | 见表10.2.2-16
1.1 | 其中 | 人工费+机械费 | ∑分部分项（定额人工费+定额机械费） | 136711.9
2 | 措施项目费 |  | （2.1+2.2） | 176619.89
2.1 | 施工技术措施项目费 |  | ∑(技措项目工程量×综合单价） | 156083.97 | 见表10.2.2-16
2.1.1 | 其中 | 人工费+机械费 | ∑技措项目（定额人工费+定额机械费） | 85779.14
2.2 | 施工组织措施项目费 |  | (1.1+2.1.1)×9.23% | 20535.92 | 见表10.2.2-20
2.2.1 | 其中 | 安全文明施工基本费 | (1.1+2.1.1)×9.12% | 20291.18 | 见表10.2.2-20
3 | 其他项目费 |  | （3.1+3.2+3.3+3.4） | 59752.26
3.1 | 暂列金额 |  | 3.1.1+3.1.2+3.1.3 | 44752.26 | 见表10.2.2-21
3.1.1 | 其中 | 标化工地增加费 | 按招标文件规定额度列计 |  | 见表10.2.2-22
3.1.2 |  | 优质工程增加费 | 按招标文件规定额度列计 |  | 见表10.2.2-22
3.1.3 |  | 其他暂列金额 | 按招标文件规定额度列计 | 44752.26 | 见表10.2.2-22
3.2 | 暂估价 |  | 3.2.1+3.2.2+3.2.3 | 15000 | 见表10.2.2-21
3.2.1 | 其中 | 材料（工程设备）暂估价 | 按招标文件规定额度列计 (或计入综合单价) |  | 见表10.2.2-23
3.2.2 |  | 专业工程暂估价 | 按招标文件规定额度列计 | 15000 | 见表10.2.2-24
3.2.3 |  | 专项技术措施暂估价 | 按招标文件规定额度列计 |  | 见表10.2.2-25
3.3 | 计日工 |  | ∑计日工(暂估数量×综合单价） |  | 见表10.2.2-21
3.4 | 施工总承包服务费 |  | 3.4.1+3.4.2 |  | 见表10.2.2-21
3.4.1 | 其中 | 专业发包工程管理费 | ∑专业发包工程（暂估金额×费率） |  | 见表10.2.2-27
3.4.2 |  | 甲供材料设备管理费 | 甲供材料暂估金额×费率+甲供设备暂估金额×费率 |  | 见表10.2.2-27
4 | 规费 |  | (1.1+2.1.1)×25.78% | 57358.19
5 | 单列费用 |  | 单列费用
6 | 税金 |  | (1+2+3+4+计税不计费)×9% | 84581.78
7 | 下浮 |  | (1+2+3+4+5+6-不计税不计费不下浮-暂估材料)×0%
其中 | 甲供费（不计入造价） |  | 甲供材料费+甲供主材费+甲供设备费
预算审核价合计 |  |  | 1+2+3+4+5+6-7 | 1024379

## 4_表10_2_2-16 分部分项工程清单与计价表
【表10.2.2-16】
分部分项工程清单与计价表
单位(专业)工程名称:房屋建筑及构筑物工程-训练楼 | [5 empty] | 标段: |  |  | 第1页 共10页
序号 | 项目编码 | 项目名称 | 项目特征 | 计量 单位 | 工程量 | 金 额 (元) |  |  |  |  | 备注
[6 empty] | 综合单价 | 合价 | 其中
[8 empty] | 人工费 | 机械费 | 暂估价
|  | A 土石方工程 |  |  |  |  | 6429.87 | 1201.16 | 4095.58
1 | 010101002001 | 挖一般土方 | 1、土壤类别：综合；由投标人根据地勘资料自行考虑 2、挖土深度：3m 以内 3、弃土运距：由投标人根据施工现场自行考虑 4、湿土、障碍物处理及场地费用等由投标人自行按施工方案、现场实际情况及地质报告确定列入报价； | m3 | 429.20 | 5.42 | 2326.26 | 768.27 | 1150.26
2 | 010103001003 | 基础回填方 | 1、密实度要求：满足设计和规范要求 2、填方材料品种：满足工程质量规范要求 3、填方来源、运距：由投标人自行考虑场内平衡或外购土方 | m3 | 339.32 | 7.89 | 2677.25 | 352.9 | 1842.52
3 | 010103002001 | 余方弃置 | 1.装载机装车 2.自卸汽车运土 ~运距由投标人自行考虑 | m3 | 89.88 | 15.87 | 1426.36 | 79.99 | 1102.8
|  | D 砌筑工程 |  |  |  |  | 43641.33 | 10438.52 | 195.23
4 | 010401001001 | 砖基础 | "1.砖品种、规格、强度等级：混凝土实心砖MU20 2.基础类型：240mm 3.砂浆强度等级：M10水泥砂浆 4.防水砂浆防潮层" | m3 | 0.16 | 518.49 | 82.96 | 18.57 | 0.39
本页小计 | [6 empty] | 6512.83 | 1219.73 | 4095.97
【表10.2.2-16】
分部分项工程清单与计价表
单位(专业)工程名称:房屋建筑及构筑物工程-训练楼 | [5 empty] | 标段: |  |  | 第2页 共10页
序号 | 项目编码 | 项目名称 | 项目特征 | 计量 单位 | 工程量 | 金 额 (元) |  |  |  |  | 备注
[6 empty] | 综合单价 | 合价 | 其中
[8 empty] | 人工费 | 机械费 | 暂估价
5 | 010401004001 | 多孔砖墙 | "1.砖品种、规格、强度等级：MU10页岩多孔砖 2.墙体类型：240mm 3.砂浆强度等级、配合比：M7.5混合砂浆" | m3 | 84.32 | 493.33 | 41598.33 | 10076.42 | 169.49
6 | 010404001001 | 垫层 | 1、地面5（片石） 2、垫层材料种类、配合比、厚度：150厚级配碎石压实 | m3 | 4.88 | 401.27 | 1960.04 | 343.53 | 25.35
|  | E 混凝土及钢筋混凝土工程 |  |  |  |  | 312393.12 | 37081.51 | 2540.4
7 | 010501001001 | 垫层 | 1.混凝土种类:非泵送商品混凝土 2.混凝土强度等级:C15 | m3 | 12.29 | 483.71 | 5942.52 | 554.31 | 8.72
8 | 010501001002 | 垫层 | 地面5（C15砼垫层） 1.混凝土种类:商品混凝土 2.混凝土强度等级:C15 | m3 | 3.91 | 483.71 | 1890.18 | 176.31 | 2.77
9 | 010501004001 | 满堂基础 | 1.混凝土类别:商品混凝土 2.混凝土强度等级:C35/P6 | m3 | 70.69 | 566.44 | 40040.51 | 1688.74 | 19.09
10 | 010502001001 | 矩形柱 | 1.混凝土类别:商品混凝土 2.混凝土强度等级:C30 | m3 | 0.58 | 616.12 | 354.89 | 55.7 | 0.26
11 | 010503001001 | 基础梁 | 1.混凝土类别:商品混凝土 2.混凝土强度等级:C30 | m3 | 2.56 | 532.91 | 1365.95 | 76.84 | 1.18
12 | 010503002001 | 矩形梁 | 1.混凝土类别:商品混凝土 2.混凝土强度等级:C30 | m3 | 25.44 | 545.56 | 13877.03 | 1028.9 | 11.7
本页小计 | [6 empty] | 107029.45 | 14000.75 | 238.56
【表10.2.2-16】
分部分项工程清单与计价表
单位(专业)工程名称:房屋建筑及构筑物工程-训练楼 | [5 empty] | 标段: |  |  | 第3页 共10页
序号 | 项目编码 | 项目名称 | 项目特征 | 计量 单位 | 工程量 | 金 额 (元) |  |  |  |  | 备注
[6 empty] | 综合单价 | 合价 | 其中
[8 empty] | 人工费 | 机械费 | 暂估价
13 | 010503002002 | 矩形梁 | 1.混凝土类别:商品混凝土 2.混凝土强度等级:C30/P6 | m3 | 4.31 | 560.27 | 2414.09 | 174.29 | 1.98
14 | 010503005001 | 过梁 | 1.混凝土类别:非泵送商品混凝土 2.混凝土强度等级:C25 | m3 | 2.06 | 608.41 | 1250.47 | 226.29 | 1.42
15 | 010504001001 | 直形墙 | 1.混凝土类别:商品混凝土 2.混凝土强度等级:C30 | m3 | 123.52 | 559.76 | 69141.89 | 6851.69 | 56.82
16 | 010505003001 | 平板 | 1.混凝土类别:商品混凝土 2.混凝土强度等级:C30 | m3 | 24.39 | 558.22 | 13616.77 | 1139.16 | 20
17 | 010505003002 | 平板 | 1.混凝土类别:商品混凝土 2.混凝土强度等级:C30/P6 | m3 | 3.51 | 572.93 | 2010.98 | 163.92 | 2.88
18 | 010505008001 | 雨篷、悬挑板、阳台板 | 1.混凝土类别:商品混凝土 2.混凝土强度等级:C30 | m3 | 0.24 | 599.84 | 145.76 | 18.99 | 0.16
19 | 010505006001 | 上人孔 | "1.混凝土类别：泵送商品混凝土 2.混凝土强度等级：C30" | m3 | 0.05 | 671.75 | 33.59 | 7.25 | 0.03
20 | 010506001001 | 直形楼梯 | 1.混凝土类别:商品混凝土 2.混凝土强度等级:C30 | m2 | 79.98 | 142.47 | 11394.61 | 1376.44 | 12.8
21 | 010507001001 | 坡道 | 1.混凝土类别:非泵送商品混凝土 2.混凝土强度等级:C15 | m2 | 2.25 | 129.83 | 292.12 | 76.97 | 0.47
22 | 010507001002 | 散水 | 1、垫层材料种类、厚度：C10素混凝土、70厚 2、面层厚度：20厚1:2水泥砂浆 3、变形缝填塞材料种类：防水嵌缝膏 | m2 | 14.45 | 106.61 | 1540.51 | 467.6 | 5.78
本页小计 | [6 empty] | 101840.79 | 10502.6 | 102.34
【表10.2.2-16】
分部分项工程清单与计价表
单位(专业)工程名称:房屋建筑及构筑物工程-训练楼 | [5 empty] | 标段: |  |  | 第4页 共10页
序号 | 项目编码 | 项目名称 | 项目特征 | 计量 单位 | 工程量 | 金 额 (元) |  |  |  |  | 备注
[6 empty] | 综合单价 | 合价 | 其中
[8 empty] | 人工费 | 机械费 | 暂估价
23 | 010507005001 | 压顶 | 1.混凝土类别:商品混凝土 2.混凝土强度等级:C30 | m3 | 0.84 | 698.23 | 589.52 | 133.8 | 0.58
24 | 010515001002 | 现浇构件钢筋 | 1.箍筋 带肋钢筋 HRB400以内 直径（mm以内）6 | t | 0.042 | 5830.88 | 243.15 | 50.77 | 2.5
25 | 010515001008 | 现浇构件钢筋 | 1.箍筋 带肋钢筋 HRB400以内 直径（mm以内）8 | t | 3.439 | 5559.56 | 19120.99 | 4187.28 | 205.84
26 | 010515001009 | 现浇构件钢筋 | 1.箍筋 带肋钢筋 HRB400以内 直径（mm以内）10 | t | 2.082 | 5352.5 | 11143.91 | 2534.79 | 124.61
27 | 010515001004 | 现浇构件钢筋 | 1.现浇构件带肋钢筋 HRB400以内 直径（mm以内）6 | t | 0.773 | 5027.81 | 3887.5 | 473.15 | 18.99
28 | 010515001010 | 现浇构件钢筋 | 1.现浇构件带肋钢筋 HRB400以内 直径（mm以内）8 | t | 5.484 | 4756.49 | 26085.54 | 3356 | 134.69
29 | 010515001011 | 现浇构件钢筋 | 1.现浇构件带肋钢筋 HRB400以内 直径（mm以内）10 | t | 1.458 | 4549.43 | 6633.07 | 892.21 | 35.81
30 | 010515001012 | 现浇构件钢筋 | 1.现浇构件带肋钢筋 HRB400以内 直径（mm以内）12 | t | 3.233 | 4490.08 | 14517.78 | 1703.98 | 239.91
31 | 010515001013 | 现浇构件钢筋 | 1.现浇构件带肋钢筋 HRB400以内 直径（mm以内）14 | t | 0.160 | 4490.08 | 717.51 | 84.22 | 11.86
32 | 010515001014 | 现浇构件钢筋 | 1.现浇构件带肋钢筋 HRB400以内 直径（mm以内）16 | t | 8.291 | 4417.3 | 36622.51 | 4369.28 | 615.17
33 | 010515001005 | 现浇构件钢筋 | 1.现浇构件带肋钢筋 HRB400以内 直径（mm以内）18 | t | 3.062 | 4417.3 | 13527.54 | 1613.92 | 227.23
本页小计 | [6 empty] | 133089.02 | 19399.4 | 1617.19
【表10.2.2-16】
分部分项工程清单与计价表
单位(专业)工程名称:房屋建筑及构筑物工程-训练楼 | [5 empty] | 标段: |  |  | 第5页 共10页
序号 | 项目编码 | 项目名称 | 项目特征 | 计量 单位 | 工程量 | 金 额 (元) |  |  |  |  | 备注
[6 empty] | 综合单价 | 合价 | 其中
[8 empty] | 人工费 | 机械费 | 暂估价
34 | 010515001006 | 现浇构件钢筋 | 1.现浇构件带肋钢筋 HRB400以内 直径（mm以内）20 | t | 1.805 | 4185.43 | 7555.96 | 653.64 | 108.93
35 | 010515001015 | 现浇构件钢筋 | 1.现浇构件带肋钢筋 HRB400以内 直径（mm以内）22 | t | 0.348 | 4185.43 | 1457.79 | 126.11 | 21.02
36 | Z010515011003 | 钢筋连接 | 1、钢筋类型、规格：电渣压力焊 φ18以内 | 个 | 472 | 6.36 | 3001.92 | 1869.12 | 538.08
37 | 010516003003 | 机械连接 | 1.直螺纹钢筋接头 直径（mm以内）16 | 个 | 248 | 7.97 | 1976.56 | 949.84 | 109.12
| 0106 | F 金属结构工程 |  |  |  |  | 6750.51 | 2223.87
38 | 010607005002 | 砌块墙钢丝网加固 | 钢筋网片 | m2 | 493.10 | 13.69 | 6750.51 | 2223.87
|  | H 门窗工程 |  |  |  |  | 23410.62 | 1085.19
39 | 010801004002 | 木质防火门 | 1、门代号：FM1212甲（甲级木质防火门） 2、洞口尺寸：1000*2100mm 3、含门锁、合页、闭门器、顺位器、防烟条等一切所需五金 4、油漆等图纸规定的其他要求 | 樘 | 1 | 752.25 | 752.25 | 114.76
本页小计 | [6 empty] | 21494.99 | 5937.34 | 777.15
【表10.2.2-16】
分部分项工程清单与计价表
单位(专业)工程名称:房屋建筑及构筑物工程-训练楼 | [5 empty] | 标段: |  |  | 第6页 共10页
序号 | 项目编码 | 项目名称 | 项目特征 | 计量 单位 | 工程量 | 金 额 (元) |  |  |  |  | 备注
[6 empty] | 综合单价 | 合价 | 其中
[8 empty] | 人工费 | 机械费 | 暂估价
40 | 010802003001 | 钢质防火门 | 1、门代号：FM甲1525（甲级钢质防火门） 2、洞口尺寸：1500*2500mm 3、含门锁、合页、闭门器、顺位器、防烟条等一切所需五金 4、油漆等图纸规定的其他要求 | 樘 | 1 | 2399.37 | 2399.37 | 190.31
41 | 010807002001 | 金属防火窗 | 1、C08（甲级钢制固定防火窗） 2、其他要求：含窗把、合页等一切安装所需五金，具体详见设计图纸 | m2 | 36.00 | 562.75 | 20259 | 780.12
|  | J 屋面及防水工程 |  |  |  |  | 57759.24 | 16109.18 | 131.51
42 | 010902002001 | 屋面涂膜防水 | 屋面2 1、2厚单组份聚氨酯防水涂料，上翻250 | m2 | 41.15 | 45.73 | 1881.89 | 167.49
43 | 010902002002 | 屋面涂膜防水 | 屋面2 1.防水膜品种：2.0厚非固化橡胶沥青防水涂料 | m2 | 30.64 | 32.99 | 1010.89 | 105.72
44 | 010902001001 | 屋面卷材防水 | 屋面2 1.卷材品种、规格、厚度：3.0厚聚乙烯胎自粘改性沥青防水卷材 | m2 | 30.64 | 40.99 | 1256.02 | 100.51
本页小计 | [6 empty] | 26807.17 | 1344.15
【表10.2.2-16】
分部分项工程清单与计价表
单位(专业)工程名称:房屋建筑及构筑物工程-训练楼 | [5 empty] | 标段: |  |  | 第7页 共10页
序号 | 项目编码 | 项目名称 | 项目特征 | 计量 单位 | 工程量 | 金 额 (元) |  |  |  |  | 备注
[6 empty] | 综合单价 | 合价 | 其中
[8 empty] | 人工费 | 机械费 | 暂估价
45 | 010902003003 | 屋面刚性层 | 屋面2 1.刚性屋面 水泥砂浆保护层^水泥砂浆 1:3~厚20mm 2.土工布隔离层一层 3.建筑油膏嵌缝 缝断面30×20mm2 4.钢筋网片 | m2 | 30.64 | 44.18 | 1353.77 | 675.35 | 18.08
46 | 010903002001 | 墙面涂膜防水 | 外墙2 1.5mm 厚聚合物水泥防水涂料 | m2 | 872.54 | 30.38 | 26507.89 | 4423.8
47 | 010903003001 | 墙面砂浆防水(防潮） | 外墙2 1、12厚1:2聚合物防水水泥砂浆抹平 2、3厚专用界面砂浆一道; | m2 | 872.54 | 29.51 | 25748.78 | 10636.31 | 113.43
| 0110 | K 保温、隔热、防腐工程 |  |  |  |  | 952.36 | 211.74 | 30.64
48 | 011001001001 | 保温隔热屋面 | 1.LC5.0轻集料混凝土找坡2%，最薄处30mm厚 | m2 | 30.64 | 31.08 | 952.36 | 211.74 | 30.64
|  | L 楼地面装饰工程 |  |  |  |  | 28859.8 | 14997.64 | 213.19
49 | 011101001004 | 水泥砂浆楼地面 | 屋面2 1.砂浆找平层^水泥砂浆 1:3~厚20mm | m2 | 30.64 | 21.53 | 659.73 | 312.24 | 17.77
50 | 011101003002 | 细石混凝土楼地面 | 地面5 1.40厚C25细石砼表面撒1：1水泥砂子随捣随抹光； 2、水泥砂浆一道（内掺建筑胶） | m2 | 31.43 | 44.6 | 1401.88 | 588.73 | 3.14
51 | 011101001001 | 水泥砂浆楼地面 | 楼面4 1.15厚1:3水泥砂浆压实赶光 | m2 | 216.58 | 17.8 | 3855.15 | 1947.07 | 93.13
本页小计 | [6 empty] | 60479.56 | 18795.24 | 276.19
【表10.2.2-16】
分部分项工程清单与计价表
单位(专业)工程名称:房屋建筑及构筑物工程-训练楼 | [5 empty] | 标段: |  |  | 第8页 共10页
序号 | 项目编码 | 项目名称 | 项目特征 | 计量 单位 | 工程量 | 金 额 (元) |  |  |  |  | 备注
[6 empty] | 综合单价 | 合价 | 其中
[8 empty] | 人工费 | 机械费 | 暂估价
52 | 011101003001 | 细石混凝土楼地面 | 楼面4 1.细石混凝土找平层^非泵送商品混凝土 C25~厚30mm 2.砼面上干混砂浆随捣随抹 | m2 | 216.58 | 36.72 | 7952.88 | 3593.09 | 10.83
53 | 011101001005 | 水泥砂浆楼地面 | 楼面4 1.1∶3防水水泥砂浆找坡找平最薄处20mm厚 2、水泥砂浆一道（内掺建筑胶） | m2 | 216.58 | 19.18 | 4154.04 | 2239.45 | 47.65
54 | 011106004001 | 水泥砂浆楼梯面层 | 1、楼梯面层 | m2 | 79.67 | 100.92 | 8040.3 | 5167.4 | 27.09
55 | 011105003001 | 块料踢脚线 | 内墙9（瓷砖踢脚线） 1、150搞10厚此次转踢脚板（上边倒角磨光，避免锋利），专用勾缝剂勾缝； 2、专用柔性粘结剂； 3、15厚1:3水泥砂浆压实抹平 | m2 | 31.58 | 88.52 | 2795.82 | 1149.66 | 13.58
|  | M 墙、柱面装饰与隔断、幕墙工程 |  |  |  |  | 25621.19 | 14349.78 | 524.99
56 | 011201001002 | 墙面一般抹灰 | 内墙5 1.6厚1:3水泥砂浆面 2、14厚1:3水泥砂浆分层抹平 | m2 | 795.44 | 32.21 | 25621.19 | 14349.78 | 524.99
| 0114 | P 油漆、涂料、裱糊工程 |  |  |  |  | 117151.41 | 45370
57 | 011407001002 | 墙面喷刷涂料 | 外墙面2 1、满刮外墙腻子，磨平； 2、真石漆两度饰面 | m2 | 872.54 | 94.98 | 82874.24 | 26202.5
本页小计 | [6 empty] | 131438.47 | 52701.88 | 624.14
【表10.2.2-16】
分部分项工程清单与计价表
单位(专业)工程名称:房屋建筑及构筑物工程-训练楼 | [5 empty] | 标段: |  |  | 第9页 共10页
序号 | 项目编码 | 项目名称 | 项目特征 | 计量 单位 | 工程量 | 金 额 (元) |  |  |  |  | 备注
[6 empty] | 综合单价 | 合价 | 其中
[8 empty] | 人工费 | 机械费 | 暂估价
58 | 011407001001 | 墙面喷刷涂料 | 内墙5 1、清补基层满刮腻子二遍 2、白色内墙无机涂料二度饰面（燃烧性能等级A级) | m2 | 795.44 | 29.12 | 23163.27 | 12910.03
59 | 011407002001 | 天棚喷刷涂料 | 顶棚1 1、白色内墙无机涂料二度饰面(燃烧性能等级A级)； 2、清补基层满刮水性腻子二遍。 | m2 | 362.96 | 30.62 | 11113.9 | 6257.47
|  | Q 其他装饰工程 |  |  |  |  | 16340.94
60 | 011503001001 | 金属扶手、栏杆、栏板 | 楼梯栏杆 | m | 76.38 | 180 | 13748.94
61 | 011503001002 | 金属扶手、栏杆、栏板 | 护窗栏杆 | m | 14.40 | 180 | 2592
|  | 自补 |  |  |  |  | 6756.8 | 351.57 | 3.86
62 | 011108001001 | 永久性责任标牌 | 1、永久性责任标牌 2、具体要求详设计图纸 | 块 | 1 | 800 | 800
63 | 01B002 | 防腐枕木压顶 | 1、防腐枕木压顶 | m3 | 0.86 | 4751.26 | 4086.08 | 309.71
64 | 040201022001 | 排水沟、截水沟 | 1.渠道抹灰 底面^水泥砂浆 1:2 2.楼地面找平层 水泥砂浆找平层~20mm厚 3.渠道抹灰 石墙墙面^水泥砂浆 1:2 4.复合盖板成品订购 | m | 2.40 | 337.8 | 810.72 | 41.86 | 3.86
65 | 01B008 | 盖板 | 顶层盖板 | 块 | 1 | 500 | 500
本页小计 | [6 empty] | 56814.91 | 19519.07 | 3.86
【表10.2.2-16】
分部分项工程清单与计价表
单位(专业)工程名称:房屋建筑及构筑物工程-训练楼 | [5 empty] | 标段: |  |  | 第10页 共10页
序号 | 项目编码 | 项目名称 | 项目特征 | 计量 单位 | 工程量 | 金 额 (元) |  |  |  |  | 备注
[6 empty] | 综合单价 | 合价 | 其中
[8 empty] | 人工费 | 机械费 | 暂估价
66 | 01B007 | 爬梯 | 爬梯 | 个 | 1 | 500 | 500
67 | 01B006 | 沉降观测点 | 1、沉降观测点 | 个 | 2 | 30 | 60
本页小计 | [6 empty] | 560
合计 | [6 empty] | 646067.19 | 143420.16 | 7735.4

## 4_表10_2_2-16 施工技术措施项目清单与计价表
【表10.2.2-16】
施工技术措施项目清单与计价表
单位(专业)工程名称:房屋建筑及构筑物工程-训练楼 | [5 empty] | 标段: |  |  | 第1页 共2页
序号 | 项目编码 | 项目名称 | 项目特征 | 计量 单位 | 工程量 | 金 额 (元) |  |  |  |  | 备注
[6 empty] | 综合单价 | 合价 | 其中
[8 empty] | 人工费 | 机械费 | 暂估价
|  | [请输入分部名称,电子评标勿删] |  |  | 0 |  | 156083.97 | 68890 | 24913.66
1 | 011701001001 | 综合脚手架 | 1、建筑结构形式：装配式框架结构 2、檐口高度：39.7 | m2 | 389.38 | 42.77 | 16653.78 | 7406.01 | 685.31
2 | 011701006002 | 满堂脚手架 | 1.满堂脚手架 ~基本层3.6m～5.2m | m2 | 235.86 | 12.98 | 3061.42 | 2099.13 | 101.42
3 | 011702001001 | 基础 | 1.现浇混凝土模板 基础垫层模板 | m2 | 3.84 | 49.46 | 189.93 | 110.9 | 4.11
4 | 011702001002 | 基础 | 1.现浇混凝土 地下室底板、满堂基础 无梁式 复合木模 | m2 | 30.08 | 49.84 | 1499.19 | 851.56 | 19.85
5 | 011702002001 | 矩形柱 | 1.现浇混凝土 矩形柱 复合木模~支模高度3.6m以内 | m2 | 7.10 | 55.56 | 394.7 | 206.3 | 12.93
6 | 011702005001 | 基础梁 | 1.现浇混凝土 基础梁 复合木模 | m2 | 22.65 | 54.65 | 1237.82 | 571.69 | 53.23
7 | 011702006001 | 矩形梁 | 1.现浇混凝土 矩形梁 复合木模~支模高度3.6m以内 | m2 | 289.49 | 69.21 | 20035.85 | 10491.25 | 778.74
8 | 011702008001 | 过梁 | 1.现浇混凝土 直形圈过梁 复合木模 | m2 | 30.68 | 55.87 | 1714.09 | 1028.7 | 20.86
9 | 011702011001 | 直形墙 | 1.现浇混凝土直形墙 复合木模~支模高度3.6m | m2 | 729.63 | 44.28 | 32307.8 | 15701.53 | 875.55
10 | 011702016001 | 平板 | 1.现浇混凝土 板 复合木模~支模高度3.6m | m2 | 231.97 | 49.43 | 11466.28 | 5291.24 | 484.82
11 | 011702024001 | 楼梯 | 1.现浇混凝土直形楼梯 复合木模 | m2 | 79.98 | 166.07 | 13282.28 | 7735.67 | 379.91
本页小计 | [6 empty] | 101843.14 | 51493.98 | 3416.73
【表10.2.2-16】
施工技术措施项目清单与计价表
单位(专业)工程名称:房屋建筑及构筑物工程-训练楼 | [5 empty] | 标段: |  |  | 第2页 共2页
序号 | 项目编码 | 项目名称 | 项目特征 | 计量 单位 | 工程量 | 金 额 (元) |  |  |  |  | 备注
[6 empty] | 综合单价 | 合价 | 其中
[8 empty] | 人工费 | 机械费 | 暂估价
12 | 011702029001 | 散水 | 1.现浇混凝土模板 基础垫层模板 | m2 | 14.13 | 49.46 | 698.87 | 408.07 | 15.12
13 | 011703001001 | 垂直运输 | 1.混凝土结构建筑物垂直运输 檐高50m内 | m2 | 389.38 | 46.76 | 18207.41 |  | 14815.91
14 | Z011703003001 | 施工电梯固定基础费用 | 1、施工电梯固定式基础 | 座 | 1 | 7540.57 | 7540.57 | 1788 | 98.88
15 | 011705001006 | 大型机械设备进出场及安拆 | 1、施工电梯50m以内 安装、拆卸费用 | 台次 | 1 | 12626.35 | 12626.35 | 5662 | 4644.98
16 | 011704001001 | 超高施工增加 | 1.建筑物超高人工降效增加费 檐高50m以内 2.建筑物超高机械降效增加费 檐高50m以内 3.建筑物超高加压水泵台班及其他费用 檐高50m以内 | m2 | 401.26 | 37.8 | 15167.63 | 9537.95 | 1922.04
本页小计 | [6 empty] | 54240.83 | 17396.02 | 21496.93
合计 | [6 empty] | 156083.97 | 68890 | 24913.66

## 4_表10_2_2-20 施工组织(总价)措施项目清单与
【表10.2.2-20】
施工组织（总价）措施项目清单与计价表
工程名称:训练楼 |  |  | 标段: | 第1页 共1页
序号 | 项目编号 | 项目名称 | 计算基础 | 费率 (%) | 金额 (元) | 备注
1 | 011707001001 | 安全文明施工费 |  |  | 20291.18
1.1 |  | 安全文明施工基本费 | 定额人工费+定额机械费 | 9.12 | 20291.18
2 | Z01110900801 | 提前竣工增加费 | 定额人工费+定额机械费
3 | 011707004001 | 二次搬运费 | 定额人工费+定额机械费
4 | 011707005001 | 冬雨季施工增加费 | 定额人工费+定额机械费 | 0.11 | 244.74
5 |  | 其他施工组织措施费 | 按相关规定计算
合 计 |  |  |  |  | 20535.92

## 4_表10_2_2-22 暂列金额明细表
【表10.2.2-22】
暂列金额明细表
工程名称:训练楼 |  |  | 标段: | 第1页 共1页
序号 | 项 目 名 称 | 计量单位 | 暂定金额(元) | 备注
1 | 标化工地增加费 | 项
2 | 优质工程增加费 | 项
3 | 其他暂列金额 | 项 | 44752.26 | 估算比例一般不高于5%
3.1 | 其他暂列金额 | 项 | 44752.26
合计 |  |  | 44752.26 | -

## 4_表10_2_2-23 材料（工程设备）暂估单价表
【表10.2.2-23】
材料（工程设备）暂估单价表
单位(专业)工程名称:房屋建筑及构筑物工程-训练楼 |  |  |  | 标段: |  | 第1页 共1页
序号 | 材料（工程设备）名称、规格、型号 | 计量 单位 | 数量 | 单价 | 合价 | 备注
合计

## 4_表10_2_2-24 专业工程暂估价表
【表10.2.2-24】
专业工程暂估价表
单位(专业)工程名称:房屋建筑及构筑物工程-训练楼 |  | 标段: | 第1页 共1页
序号 | 工 程 名 称 | 工程内容 | 暂估金额(元) | 备注
1 | 训练爬杆@60，壁厚5，由专业厂家设计制作安装 |  | 15000
合计 |  |  | 15000

## 4_表10_2_2-29 主要工日一览表
【表10.2.2-29】
主要工日一览表
工程名称:训练楼 |  |  | 标段: |  | 第1页 共1页
序号 | 工日名称（类别） | 单位 | 数 量 | 单价(元) | 合价（元） | 备注
1 | 一类人工 | 工日 | 8.708 | 138 | 1201.7
2 | 二类人工 | 工日 | 802.565 | 149 | 119582.19
3 | 三类人工 | 工日 | 479.501 | 171 | 81994.67
4 | 人工费 | 元 | 9536.512 | 1 | 9536.51

## 4_表10_2_2-31 主要材料和工程设备一览表
【表10.2.2-31】
主要材料和工程设备一览表
工程名称:训练楼 |  |  |  | 标段: |  | 第1页 共1页
序号 | 名称、规格、型号 | 单位 | 数量 | 单价(元) | 合价（元） | 备注
1 | 热轧带肋钢筋HRB400φ8 | t | 9.102 | 3876 | 35279.35
2 | 泵送商品混凝土C30 | m3 | 198.839 | 486 | 96635.75
3 | 非泵送商品混凝土C30 | m3 | 6.15 | 481 | 2958.15
4 | 聚合物水泥基复合防水涂料JS I型 | kg | 2961.799 | 7.08 | 20969.54

## 4_表10_2_2-32 主要机械台班一览表
【表10.2.2-32】
主要机械台班一览表
工程名称:训练楼 |  |  |  | 标段: | 第1页 共2页
序号 | 机械名称、规格、型号 | 单位 | 数 量 | 单价(元) | 合价（元） | 备注
1 | 对讲机（一对） | 台班 | 15.201 | 4.7 | 71.48
2 | 履带式推土机75kW | 台班 | 0.051 | 777.51 | 39.65
3 | 履带式推土机90kW | 台班 | 1.728 | 877.18 | 1515.77
4 | 轮胎式装载机2m3 | 台班 | 0.183 | 838.16 | 153.38
5 | 履带式单斗液压挖掘机1m3 | 台班 | 0.979 | 1087.28 | 1064.45
6 | 钢轮内燃压路机15t | 台班 | 0.526 | 657.03 | 345.6
7 | 电动夯实机250N·m | 台班 | 0.33 | 29.99 | 9.9
8 | 汽车式起重机8t | 台班 | 0.008 | 748.53 | 5.99
9 | 汽车式起重机16t | 台班 | 4.5 | 996.45 | 4484.03
10 | 自升式塔式起重机600kN·m | 台班 | 14.329 | 644.99 | 9242.06
11 | 载货汽车4t | 台班 | 6.269 | 459.68 | 2881.73
12 | 载货汽车6t | 台班 | 0.029 | 491.05 | 14.24
13 | 自卸汽车15t | 台班 | 0.996 | 952.73 | 948.92
14 | 机动翻斗车1t | 台班 | 0.226 | 226.29 | 51.14
15 | 洒水车4000L | 台班 | 0.051 | 533.86 | 27.23
16 | 双笼施工电梯2×1（t）50m | 台班 | 0.5 | 321.9 | 160.95
17 | 双笼施工电梯2×1（t）100m | 台班 | 14.539 | 378.36 | 5500.98
18 | 涡浆式混凝土搅拌机500L | 台班 | 0.097 | 314.53 | 30.51
19 | 灰浆搅拌机200L | 台班 | 3.945 | 170.09 | 671.01
20 | 干混砂浆罐式搅拌机20000L | 台班 | 1.712 | 211.41 | 361.93
21 | 钢筋调直机14mm | 台班 | 3.873 | 39.74 | 153.91
22 | 钢筋切断机40mm | 台班 | 3.647 | 46.85 | 170.86
23 | 钢筋弯曲机40mm | 台班 | 13.849 | 27.99 | 387.63
24 | 木工圆锯机500mm | 台班 | 3.99 | 30.08 | 120.02
25 | 螺栓套丝机39mm | 台班 | 3.472 | 31.54 | 109.51
26 | 电动多级离心清水泵Ф100mm h≤120m | 台班 | 8.374 | 186.06 | 1558.07
27 | 交流弧焊机32kV·A | 台班 | 0.279 | 102.85 | 28.7
28 | 直流弧焊机32kW | 台班 | 7.497 | 106.95 | 801.8
29 | 点焊机长臂75kV·A | 台班 | 0.003 | 162.77 | 0.49
30 | 对焊机75kV·A | 台班 | 1.786 | 131.93 | 235.63
【表10.2.2-32】
主要机械台班一览表
工程名称:训练楼 |  |  |  | 标段: | 第2页 共2页
序号 | 机械名称、规格、型号 | 单位 | 数 量 | 单价(元) | 合价（元） | 备注
31 | 电渣焊机电流 1000A | 台班 | 2.832 | 189.93 | 537.88
32 | 电焊条烘干箱45×35×45cm3 | 台班 | 0.749 | 9.73 | 7.29
33 | 混凝土振捣器平板式 | 台班 | 3.231 | 13.13 | 42.42
34 | 混凝土振捣器插入式 | 台班 | 22.13 | 5.08 | 112.42
35 | 混凝土搅拌机500L | 台班 | 0.19 | 116 | 22.04
36 | 汽车式起重机5t | 台班 | 0.938 | 437.95 | 410.8
37 | 机械费 | 元 | 358.076 | 1.02 | 365.24

## 5_表10_2_2-13 【含单列】单位(专业)工程招标
【表10.2.2-13】
单位（专业）工程预算审核价费用表
工程名称:房屋建筑及构筑物工程-警卫室 |  |  | 标段: | 第1页 共1页
序号 | 费用名称 |  | 计算公式 | 金额 (元) | 备注
1 | 分部分项工程费 |  | ∑(分部分项工程量×综合单价） | 500873.1 | 见表10.2.2-16
1.1 | 其中 | 人工费+机械费 | ∑分部分项（定额人工费+定额机械费） | 104611.77
2 | 措施项目费 |  | （2.1+2.2） | 73349.98
2.1 | 施工技术措施项目费 |  | ∑(技措项目工程量×综合单价） | 60806.03 | 见表10.2.2-16
2.1.1 | 其中 | 人工费+机械费 | ∑技措项目（定额人工费+定额机械费） | 31292.4
2.2 | 施工组织措施项目费 |  | (1.1+2.1.1)×9.23% | 12543.95 | 见表10.2.2-20
2.2.1 | 其中 | 安全文明施工基本费 | (1.1+2.1.1)×9.12% | 12394.46 | 见表10.2.2-20
3 | 其他项目费 |  | （3.1+3.2+3.3+3.4） | 192428.4
3.1 | 暂列金额 |  | 3.1.1+3.1.2+3.1.3 | 38175.6 | 见表10.2.2-21
3.1.1 | 其中 | 标化工地增加费 | 按招标文件规定额度列计 |  | 见表10.2.2-22
3.1.2 |  | 优质工程增加费 | 按招标文件规定额度列计 |  | 见表10.2.2-22
3.1.3 |  | 其他暂列金额 | 按招标文件规定额度列计 | 38175.6 | 见表10.2.2-22
3.2 | 暂估价 |  | 3.2.1+3.2.2+3.2.3 | 154252.8 | 见表10.2.2-21
3.2.1 | 其中 | 材料（工程设备）暂估价 | 按招标文件规定额度列计 (或计入综合单价) |  | 见表10.2.2-23
3.2.2 |  | 专业工程暂估价 | 按招标文件规定额度列计 | 154252.8 | 见表10.2.2-24
3.2.3 |  | 专项技术措施暂估价 | 按招标文件规定额度列计 |  | 见表10.2.2-25
3.3 | 计日工 |  | ∑计日工(暂估数量×综合单价） |  | 见表10.2.2-21
3.4 | 施工总承包服务费 |  | 3.4.1+3.4.2 |  | 见表10.2.2-21
3.4.1 | 其中 | 专业发包工程管理费 | ∑专业发包工程（暂估金额×费率） |  | 见表10.2.2-27
3.4.2 |  | 甲供材料设备管理费 | 甲供材料暂估金额×费率+甲供设备暂估金额×费率 |  | 见表10.2.2-27
4 | 规费 |  | (1.1+2.1.1)×25.78% | 35036.1
5 | 单列费用 |  | 单列费用
6 | 税金 |  | (1+2+3+4+计税不计费)×9% | 72151.88
7 | 下浮 |  | (1+2+3+4+5+6-不计税不计费不下浮-暂估材料)×0%
其中 | 甲供费（不计入造价） |  | 甲供材料费+甲供主材费+甲供设备费
预算审核价合计 |  |  | 1+2+3+4+5+6-7 | 873839

## 5_表10_2_2-16 分部分项工程清单与计价表
【表10.2.2-16】
分部分项工程清单与计价表
单位(专业)工程名称:房屋建筑及构筑物工程-警卫室 | [5 empty] | 标段: |  |  | 第1页 共16页
序号 | 项目编码 | 项目名称 | 项目特征 | 计量 单位 | 工程量 | 金 额 (元) |  |  |  |  | 备注
[6 empty] | 综合单价 | 合价 | 其中
[8 empty] | 人工费 | 机械费 | 暂估价
|  | A 土石方工程 |  |  |  |  | 8464.53 | 2202.57 | 4757.62
1 | 010101003001 | 挖沟槽土方 | 1、土壤类别：综合；由投标人根据地勘资料自行考虑 2、挖土深度：1.5m 以内 3、弃土运距：由投标人根据施工现场自行考虑 4、湿土、障碍物处理及场地费用等由投标人自行按施工方案、现场实际情况及地质报告确定列入报价； | m3 | 208.67 | 6.9 | 1439.82 | 611.4 | 573.84
2 | 010101004001 | 挖基坑土方 | 1、基坑挖土 2、土壤类别：综合；由投标人根据地勘资料自行考虑 3、挖土深度：2.0m 以内 4、弃土运距：由投标人根据施工现场自行考虑 | m3 | 324.17 | 7.58 | 2457.24 | 1043.84 | 979.01
3 | 010103001004 | 基础回填方 | 1、密实度要求：满足设计和规范要求 2、填方材料品种：满足工程质量规范要求 3、填方来源、运距：由投标人自行考虑场内平衡或外购土方 | m3 | 487.31 | 7.89 | 3844.91 | 506.81 | 2646.12
4 | 010103002001 | 余方弃置 | 1.装载机装车 土方 2.自卸汽车运土 ~运距由施工方自行考虑 | m3 | 45.53 | 15.87 | 722.56 | 40.52 | 558.65
|  | C 桩基工程 |  |  |  |  | 75357.86 | 9824.96 | 21328.93
本页小计 | [6 empty] | 8464.53 | 2202.57 | 4757.62
【表10.2.2-16】
分部分项工程清单与计价表
单位(专业)工程名称:房屋建筑及构筑物工程-警卫室 | [5 empty] | 标段: |  |  | 第2页 共16页
序号 | 项目编码 | 项目名称 | 项目特征 | 计量 单位 | 工程量 | 金 额 (元) |  |  |  |  | 备注
[6 empty] | 综合单价 | 合价 | 其中
[8 empty] | 人工费 | 机械费 | 暂估价
5 | 010302001003 | 泥浆护壁成孔灌注桩 | D600 1.旋挖桩机成孔 桩径800mm以内 2.旋挖桩机成孔岩石层成孔增加费 桩径800mm以内 3.钢护筒埋设、拆除 桩径600mm以内 4.灌注混凝土旋挖桩^非泵送水下商品砼C35 5.泥浆池建造和拆除 6.泥浆固化处理 7.装载机装车 土方 8.自卸汽车运土 ~运距由投标人根据施工现场自行考虑 | m | 121.05 | 391.93 | 47443.13 | 5824.93 | 14247.59
6 | 010302001005 | 泥浆护壁成孔灌注桩 | D600(试桩） 1.旋挖桩机成孔 桩径800mm以内 2.旋挖桩机成孔岩石层成孔增加费 桩径800mm以内 3.钢护筒埋设、拆除 桩径600mm以内 4.灌注混凝土旋挖桩^非泵送水下商品砼C35 5.泥浆池建造和拆除 6.泥浆固化处理 7.装载机装车 土方 8.自卸汽车运土 ~运距由投标人根据施工现场自行考虑 | m | 40.35 | 468.04 | 18885.41 | 2648.57 | 6564.54
7 | 010301004002 | 截（凿）桩头 | 1.截（凿）桩 凿桩 灌注桩 | m3 | 2.71 | 276.75 | 750.81 | 553.31 | 60.06
8 | 010515004001 | 钢筋笼 | 1.混凝土灌注桩钢筋笼 带肋钢筋 HRB400 | t | 1.804 | 4589.99 | 8278.51 | 798.15 | 456.74
本页小计 | [6 empty] | 75357.86 | 9824.96 | 21328.93
【表10.2.2-16】
分部分项工程清单与计价表
单位(专业)工程名称:房屋建筑及构筑物工程-警卫室 | [5 empty] | 标段: |  |  | 第3页 共16页
序号 | 项目编码 | 项目名称 | 项目特征 | 计量 单位 | 工程量 | 金 额 (元) |  |  |  |  | 备注
[6 empty] | 综合单价 | 合价 | 其中
[8 empty] | 人工费 | 机械费 | 暂估价
|  | D 砌筑工程 |  |  |  |  | 29147.56 | 5689.28 | 60.85
9 | 010401001001 | 砖基础 | 1、砖品种、规格、强度等级：砼实心砖、240*115*53、MU20 2、砖墙厚度：240mm及以上 3、砂浆强度等级：M10水泥砂浆 4、防潮层材料种类：1:2水泥砂浆防潮层（内掺5%防水剂） | m3 | 0.79 | 638.59 | 507.04 | 92.16 | 3.41
10 | 010402001001 | 砌块墙 | 1、砖品种、规格、强度等级：A5.0 B07蒸压砂加气混凝土板 2、砖墙厚度：240mm及以上 3、砂浆强度等级：专用砂浆（Mb5.0） | m3 | 40.17 | 456.83 | 18352.73 | 3418.01 | 30.53
11 | 010402001002 | 砌块墙 | 1、砖品种、规格、强度等级：A3.5 B06蒸压砂加气混凝土板 2、砖墙厚度：240mm及以上 3、砂浆强度等级：专用砂浆（Mb5.0） | m3 | 9.26 | 440.98 | 4083.92 | 844.23 | 7.04
12 | 010402001003 | 砌块墙 | 1、砖品种、规格、强度等级：A3.5 B06蒸压砂加气混凝土板 2、砖墙厚度：120mm 3、砂浆强度等级：专用砂浆（Mb5.0） | m3 | 1.75 | 465.04 | 813.63 | 198.12 | 1.33
13 | 010404001001 | 垫层 | 1、地面2 2、垫层材料种类、配合比、厚度：150厚级配碎石压实（压实系数≥0.95） | m3 | 0.38 | 296.38 | 113.79 | 21.05 | 0.46
本页小计 | [6 empty] | 23871.11 | 4573.57 | 42.77
【表10.2.2-16】
分部分项工程清单与计价表
单位(专业)工程名称:房屋建筑及构筑物工程-警卫室 | [5 empty] | 标段: |  |  | 第4页 共16页
序号 | 项目编码 | 项目名称 | 项目特征 | 计量 单位 | 工程量 | 金 额 (元) |  |  |  |  | 备注
[6 empty] | 综合单价 | 合价 | 其中
[8 empty] | 人工费 | 机械费 | 暂估价
14 | 010404001002 | 垫层 | 地面4、地面5(片石) 1、垫层材料种类、配合比、厚度：300厚级配碎石压实（压实系数≥0.95） | m3 | 15.07 | 296.38 | 4466.55 | 826.31 | 18.08
15 | 01B011 | 聚氨脂（PU）发泡剂嵌缝 | 1.聚氨脂（PU）发泡剂嵌缝 | m | 69.40 | 11.67 | 809.9 | 289.4
|  | E 混凝土及钢筋混凝土工程 |  |  |  |  | 167491.23 | 22970.13 | 1321.57
16 | 010501001001 | 垫层 | 1.混凝土种类:商品混凝土 2.混凝土强度等级:C15 | m3 | 8.31 | 483.71 | 4019.73 | 374.96 | 5.9
17 | 010501001002 | 垫层 | 地面2、地面4、地面5 1.混凝土种类:商品混凝土 2.混凝土强度等级:C15 | m3 | 15.45 | 483.71 | 7475.39 | 697.3 | 10.97
18 | 010501005001 | 桩承台基础 | 1.混凝土种类:商品混凝土 2.混凝土强度等级:C30 | m3 | 13.82 | 525.61 | 7266.03 | 366.89 | 3.73
19 | 010502001001 | 矩形柱 | 1.混凝土种类:商品混凝土 2.混凝土强度等级:C30 | m3 | 18.85 | 616.12 | 11615.16 | 1823 | 8.67
20 | 010502002001 | 构造柱 | 1.混凝土种类:非泵送商品混凝土 2.混凝土强度等级:C25 | m3 | 4.15 | 667.49 | 2772.62 | 681.6 | 2.87
本页小计 | [6 empty] | 38425.38 | 5059.46 | 50.22
【表10.2.2-16】
分部分项工程清单与计价表
单位(专业)工程名称:房屋建筑及构筑物工程-警卫室 | [5 empty] | 标段: |  |  | 第5页 共16页
序号 | 项目编码 | 项目名称 | 项目特征 | 计量 单位 | 工程量 | 金 额 (元) |  |  |  |  | 备注
[6 empty] | 综合单价 | 合价 | 其中
[8 empty] | 人工费 | 机械费 | 暂估价
21 | 010503001001 | 基础梁 | 1.混凝土种类:商品混凝土 2.混凝土强度等级:C30 | m3 | 16.05 | 532.91 | 8552.19 | 481.12 | 7.38
22 | 010503002001 | 矩形梁 | 1.混凝土种类:商品混凝土 2.混凝土强度等级:C30 | m3 | 16.48 | 545.56 | 8993.34 | 666.8 | 7.58
23 | 010503005001 | 过梁 | 1.混凝土种类:非泵送商品混凝土 2.混凝土强度等级:C25 | m3 | 0.26 | 608.41 | 155.87 | 28.21 | 0.18
24 | 010507005002 | 压顶 | 1.混凝土种类:商品混凝土 2.混凝土强度等级:C30 | m3 | 2.95 | 698.23 | 2061.17 | 467.83 | 2.04
25 | 010504001001 | 直形墙 | 1.混凝土种类:商品混凝土 2.混凝土强度等级:C30 | m3 | 2.38 | 559.76 | 1333.18 | 132.11 | 1.1
26 | 010505003001 | 平板 | 1.混凝土种类:商品混凝土 2.混凝土强度等级:C30 | m3 | 18.31 | 558.22 | 10220.39 | 855.03 | 15.01
27 | 010505007001 | 天沟(檐沟）、挑檐板 | 1.混凝土种类:商品混凝土 2.混凝土强度等级:C30 | m3 | 0.59 | 614.66 | 362.03 | 53.27 | 1.05
28 | 010507001001 | 散水 | 1、垫层材料种类、厚度：C10素混凝土、70厚 2、面层厚度：20厚1:2水泥砂浆 3、变形缝填塞材料种类：防水嵌缝膏 | m2 | 40.05 | 106.61 | 4270.05 | 1296.12 | 16.02
本页小计 | [6 empty] | 35948.22 | 3980.49 | 50.36
【表10.2.2-16】
分部分项工程清单与计价表
单位(专业)工程名称:房屋建筑及构筑物工程-警卫室 | [5 empty] | 标段: |  |  | 第6页 共16页
序号 | 项目编码 | 项目名称 | 项目特征 | 计量 单位 | 工程量 | 金 额 (元) |  |  |  |  | 备注
[6 empty] | 综合单价 | 合价 | 其中
[8 empty] | 人工费 | 机械费 | 暂估价
29 | 010507001002 | 坡道 | 1.混凝土种类:非泵送商品混凝土 2.混凝土强度等级:C15 | m2 | 10.74 | 129.83 | 1394.37 | 367.42 | 2.26
30 | 010507004001 | 台阶 | 1.混凝土台阶^非泵送商品砼C15 | m2 | 3.04 | 263.69 | 801.62 | 280.56 | 2.55
31 | 010515001001 | 现浇构件钢筋 | 1.现浇构件带肋钢筋 HRB400以内 直径（mm以内）6 | t | 0.071 | 5027.81 | 355.97 | 43.33 | 1.74
32 | 010507007003 | 集水井 | 1.混凝土种类:商品混凝土 2.混凝土强度等级:C30 | m3 | 3.18 | 740.59 | 2355.08 | 556.5 | 2.19
33 | 010515001005 | 现浇构件钢筋 | 1.箍筋 带肋钢筋 HRB400以内 直径（mm以内）6 | t | 0.882 | 5830.88 | 5145.75 | 1074.43 | 52.82
34 | 010515001021 | 现浇构件钢筋 | 1.箍筋 带肋钢筋 HRB400以内 直径（mm以内）8 | t | 1.036 | 5559.56 | 5760.26 | 1261.43 | 62.01
35 | 010515001022 | 现浇构件钢筋 | 1.箍筋 带肋钢筋 HRB400以内 直径（mm以内）10 | t | 2.454 | 5352.5 | 13137.71 | 2988.3 | 146.9
36 | 010515001012 | 现浇构件钢筋 | 1.箍筋 带肋钢筋 HRB400以内 直径（mm以内）12 | t | 0.173 | 4612.03 | 799.73 | 121.33 | 4.93
37 | 010515001006 | 现浇构件钢筋 | 1.箍筋 带肋钢筋 HRB400以内 直径（mm以内）14 | t | 1.540 | 4612.03 | 7100.68 | 1077.26 | 43.76
38 | 010515001007 | 现浇构件钢筋 | 1.现浇构件带肋钢筋 HRB400以内 直径（mm以内）8 | t | 3.618 | 4756.49 | 17208.51 | 2213.94 | 88.86
39 | 010515001008 | 现浇构件钢筋 | 1.现浇构件带肋钢筋 HRB400以内 直径（mm以内）10 | t | 0.224 | 4549.43 | 1019.07 | 137.07 | 5.5
本页小计 | [6 empty] | 55078.75 | 10121.57 | 413.52
【表10.2.2-16】
分部分项工程清单与计价表
单位(专业)工程名称:房屋建筑及构筑物工程-警卫室 | [5 empty] | 标段: |  |  | 第7页 共16页
序号 | 项目编码 | 项目名称 | 项目特征 | 计量 单位 | 工程量 | 金 额 (元) |  |  |  |  | 备注
[6 empty] | 综合单价 | 合价 | 其中
[8 empty] | 人工费 | 机械费 | 暂估价
40 | 010515001002 | 现浇构件钢筋 | 1.现浇构件带肋钢筋 HRB400以内 直径（mm以内）12 | t | 1.881 | 4490.08 | 8443.6 | 991.04 | 139.53
41 | 010515001009 | 现浇构件钢筋 | 1.现浇构件带肋钢筋 HRB400以内 直径（mm以内）14 | t | 0.005 | 4490.08 | 24.7 | 2.9 | 0.41
42 | 010515001010 | 现浇构件钢筋 | 1.现浇构件带肋钢筋 HRB400以内 直径（mm以内）16 | t | 0.646 | 4417.3 | 2854.02 | 340.5 | 47.94
43 | 010515001011 | 现浇构件钢筋 | 1.现浇构件带肋钢筋 HRB400以内 直径（mm以内）18 | t | 0.915 | 4417.3 | 4040.06 | 482 | 67.86
44 | 010515001003 | 现浇构件钢筋 | 1.现浇构件带肋钢筋 HRB400以内 直径（mm以内）20 | t | 6.324 | 4185.43 | 26469.91 | 2289.84 | 381.61
45 | Z010515011004 | 钢筋连接 | 1、钢筋类型、规格：电渣压力焊 φ18以内 | 个 | 32 | 6.36 | 203.52 | 126.72 | 36.48
46 | Z010515011006 | 钢筋连接 | 1.电渣压力焊接 直径（mm以内）32 | 个 | 88 | 7.57 | 666.16 | 411.84 | 117.04
47 | 010516003003 | 机械连接 | 1.直螺纹钢筋接头 直径（mm以内）20 | 个 | 68 | 9.02 | 613.36 | 279.48 | 34.68
| 0106 | F 金属结构工程 |  |  |  |  | 5789.22 | 1120.62 | 125.89
48 | 010607005003 | 砌块墙钢丝网加固 | 钢筋网片 | m2 | 106.10 | 13.69 | 1452.47 | 478.5
本页小计 | [6 empty] | 44767.8 | 5402.82 | 825.55
【表10.2.2-16】
分部分项工程清单与计价表
单位(专业)工程名称:房屋建筑及构筑物工程-警卫室 | [5 empty] | 标段: |  |  | 第8页 共16页
序号 | 项目编码 | 项目名称 | 项目特征 | 计量 单位 | 工程量 | 金 额 (元) |  |  |  |  | 备注
[6 empty] | 综合单价 | 合价 | 其中
[8 empty] | 人工费 | 机械费 | 暂估价
49 | 011506003001 | 玻璃雨篷 | "1、6mm+1.5PVB+6mm 双层钢化夹胶玻璃雨蓬 2、采用250*250不锈钢爪 3、H型钢挑梁 4、具体尺寸及要求详设计图纸" | m2 | 5.13 | 845.37 | 4336.75 | 642.12 | 125.89
|  | H 门窗工程 |  |  |  |  | 18575.53 | 1453.37
50 | 010802003001 | 钢质防火门 | 1、门代号：FM丙1524（丙级钢制防火门） 2、洞口尺寸：1500*2400mm 3、含门锁、合页、闭门器、顺位器、防烟条等一切所需五金 4、油漆等图纸规定的其他要求 | 樘 | 1 | 2146.43 | 2146.43 | 212.88
51 | 010802003002 | 钢质防火门 | 1、门代号：FM丙1824（丙级钢制防火门） 2、洞口尺寸：1800*2400mm 3、含门锁、合页、闭门器、顺位器、防烟条等一切所需五金 4、油漆等图纸规定的其他要求 | 樘 | 1 | 2516.85 | 2516.85 | 230.97
52 | 010801002001 | 木质门带套 | 门代号：M1021A（1050*2100） 1、成品实木门（单扇） 2、含门套、门锁、合页等一切所需五金 3、具体详见设计图纸 | 樘 | 2 | 1542.89 | 3085.78 | 113.48
本页小计 | [6 empty] | 12085.81 | 1199.45 | 125.89
【表10.2.2-16】
分部分项工程清单与计价表
单位(专业)工程名称:房屋建筑及构筑物工程-警卫室 | [5 empty] | 标段: |  |  | 第9页 共16页
序号 | 项目编码 | 项目名称 | 项目特征 | 计量 单位 | 工程量 | 金 额 (元) |  |  |  |  | 备注
[6 empty] | 综合单价 | 合价 | 其中
[8 empty] | 人工费 | 机械费 | 暂估价
53 | 010801002003 | 木质门带套 | 门代号：M1021（1000*2100） 1、成品实木门（单扇） 2、含门套、门锁、合页等一切所需五金 3、具体详见设计图纸 | 樘 | 1 | 1494.69 | 1494.69 | 56.74
54 | 010801002002 | 木质门带套 | 门代号：M0821（800*2100） 1、成品实木门（单扇） 2、含门套、门锁、合页等一切所需五金 3、具体详见设计图纸 | 樘 | 1 | 1301.91 | 1301.91 | 56.74
55 | 010807001002 | 金属（塑钢、断桥）窗 | 1、断热铝合金中空玻璃组合窗（穿条隔热） 2、窗框及玻璃品种、厚度：85系列1.8厚（6LOW+12空气+6） 3、其他要求：含窗把、合页等一切安装所需五金，具体详见设计图纸 | m2 | 7.20 | 672.73 | 4843.66 | 144.07
56 | 010809004001 | 石材窗台板 | 1.石材窗台板 粘合剂粘贴 大理石窗台板 30厚 | m2 | 5.59 | 569.78 | 3186.21 | 638.49
|  | J 屋面及防水工程 |  |  |  |  | 56962.54 | 10306.32 | 294.69
57 | 010902003006 | 屋面刚性层 | 1、屋面1 2、50厚C25细石砼随捣随抹平 3、内配φ6@150双向钢筋网 4、设置分隔缝，缝宽20，防水嵌缝膏嵌填 | m2 | 156.60 | 64.13 | 10042.83 | 2582.35 | 34.45
本页小计 | [6 empty] | 20869.3 | 3478.39 | 34.45
【表10.2.2-16】
分部分项工程清单与计价表
单位(专业)工程名称:房屋建筑及构筑物工程-警卫室 | [5 empty] | 标段: |  |  | 第10页 共16页
序号 | 项目编码 | 项目名称 | 项目特征 | 计量 单位 | 工程量 | 金 额 (元) |  |  |  |  | 备注
[6 empty] | 综合单价 | 合价 | 其中
[8 empty] | 人工费 | 机械费 | 暂估价
58 | 010902002003 | 屋面涂膜防水 | 屋面1 1、2厚单组份聚氨酯防水涂料,沿女儿墙内侧向上翻高至建筑完成面250高泛水线处 | m2 | 194.28 | 45.73 | 8884.42 | 790.72
59 | 010902001004 | 屋面卷材防水 | 1、屋面1 2、3.0厚聚乙烯胎自粘改性沥青防水卷材;(已考虑附加层） | m2 | 194.28 | 39.43 | 7660.46 | 530.38
60 | 010902002001 | 屋面涂膜防水 | 屋面1 1、2.0厚非固化橡胶沥青防水涂料; | m2 | 194.28 | 32.99 | 6409.3 | 670.27
61 | 010902003007 | 屋面刚性层 | 屋面1 1、LC5.0轻集料混凝土找坡2%,最薄处30厚; | m2 | 156.60 | 31.08 | 4867.16 | 1082.11 | 156.6
62 | 010902003008 | 屋面刚性层 | 屋面1 1、20厚1：3水泥砂浆找平找坡 | m2 | 156.60 | 25.07 | 3925.99 | 1840.06 | 89.26
63 | 010902008001 | 屋面变形缝 | 1.沿梁设分仓缝（间距不大于6000），留20缝宽，用密封胶嵌缝 | m | 65.40 | 7.67 | 501.62 | 288.41
64 | 010904002001 | 楼（地）面涂膜防水 | 地面2 1、2厚高聚物改性沥青防水涂料周边上翻300 | m2 | 4.22 | 65.28 | 275.4 | 14.55
65 | 010903002001 | 墙面涂膜防水 | 外墙面1、外墙面2 1.立面聚合物水泥防水涂料 ~厚1.5(mm) | m2 | 375.06 | 30.38 | 11394.27 | 1901.55
66 | 010903002002 | 墙面涂膜防水 | 内墙面3、内墙面6 1.立面聚合物水泥防水涂料 ~厚2(mm) | m2 | 32.69 | 39.34 | 1286.1 | 211.84
本页小计 | [6 empty] | 45204.72 | 7329.89 | 245.86
【表10.2.2-16】
分部分项工程清单与计价表
单位(专业)工程名称:房屋建筑及构筑物工程-警卫室 | [5 empty] | 标段: |  |  | 第11页 共16页
序号 | 项目编码 | 项目名称 | 项目特征 | 计量 单位 | 工程量 | 金 额 (元) |  |  |  |  | 备注
[6 empty] | 综合单价 | 合价 | 其中
[8 empty] | 人工费 | 机械费 | 暂估价
67 | 010903003001 | 墙面砂浆防水(防潮） | 内墙面3、内墙面6 1.聚合物水泥防水砂浆 ~厚15(mm)^水泥砂浆 1:3 | m2 | 32.69 | 31.32 | 1023.91 | 344.57 | 14.38
68 | 010904002002 | 楼（地）面涂膜防水 | 集水井 2厚高聚物改性沥青防水涂料 | m2 | 2.25 | 65.28 | 146.88 | 7.76
69 | 010903002003 | 墙面涂膜防水 | 集水井 2厚高聚物改性沥青防水涂料 | m2 | 7.55 | 72.08 | 544.2 | 41.75
|  | K 保温、隔热、防腐工程 |  |  |  |  | 50770.88 | 2585.32 | 6.85
70 | 011001001001 | 保温隔热屋面 | 1、屋面1 2、165厚挤塑聚苯保温层（燃烧性能等级B1级） 3、土工布隔离层（120g/m2） | m2 | 156.60 | 111.86 | 17517.4 | 1013.21 | 1.57
71 | 011001003001 | 保温隔热墙面 | 外墙1 1、外墙保温装饰化一体板(憎水型岩棉保温装饰一体板厚度详见节能计算书),含外墙多彩真石漆面层（光面，具体颜色参照效果图） | m2 | 175.85 | 189.1 | 33253.48 | 1572.11 | 5.28
|  | L 楼地面装饰工程 |  |  |  |  | 12017.33 | 3794.9 | 46.73
72 | 011101001001 | 水泥砂浆楼地面 | 地面2 1.砂浆找平层^水泥砂浆 1:3~厚10(mm) 2.水泥浆一道（内掺建筑胶） | m2 | 2.54 | 16.57 | 42.07 | 23.51 | 0.74
本页小计 | [6 empty] | 52527.94 | 3002.91 | 21.97
【表10.2.2-16】
分部分项工程清单与计价表
单位(专业)工程名称:房屋建筑及构筑物工程-警卫室 | [5 empty] | 标段: |  |  | 第12页 共16页
序号 | 项目编码 | 项目名称 | 项目特征 | 计量 单位 | 工程量 | 金 额 (元) |  |  |  |  | 备注
[6 empty] | 综合单价 | 合价 | 其中
[8 empty] | 人工费 | 机械费 | 暂估价
73 | 011102003001 | 块料楼地面 | 地面2 1.10厚600*600防滑地砖面层（纯水泥浆擦缝）； 2.20狗1:3干硬性水泥砂浆结合层，表面撒水泥粉 | m2 | 2.54 | 134.46 | 341.37 | 94.11 | 1.47
74 | 011102001001 | 石材楼地面 | 地面4 1、水泥浆一道（内掺建筑胶） 2、30厚1:3干硬性水泥砂浆结合层，表面撒水泥粉 3、20厚花岗岩面层（磨砂防滑面），水泥浆擦缝 | m2 | 50.10 | 142.03 | 7115.36 | 1787.48 | 34.57
75 | 011101003001 | 细石混凝土楼地面 | 地面5 1、40厚C25细石砼，水泥砂子随捣随抹光; 2、水泥浆一道(内掺建筑胶); | m2 | 50.38 | 44.61 | 2247.33 | 936.51 | 3.02
76 | 011108004001 | 水泥砂浆零星项目 | 集水井 1.素水泥浆一道 2.砂浆找平层^DS M20 混凝土或硬基层上 ~厚20mm | m2 | 9.80 | 25.42 | 249.12 | 101.33 | 2.16
77 | 011105002001 | 石材踢脚线 | 内墙面7（花岗岩踢脚） 1.150高15厚花岗岩踢脚板（上边倒角磨光，避免锋利），专用勾缝剂勾缝； 2、专用柔性粘结剂； 3、15厚11:3水泥砂浆压实抹平 | m2 | 5.58 | 169.01 | 942.62 | 226.61 | 2.4
本页小计 | [6 empty] | 10895.8 | 3146.04 | 43.62
【表10.2.2-16】
分部分项工程清单与计价表
单位(专业)工程名称:房屋建筑及构筑物工程-警卫室 | [5 empty] | 标段: |  |  | 第13页 共16页
序号 | 项目编码 | 项目名称 | 项目特征 | 计量 单位 | 工程量 | 金 额 (元) |  |  |  |  | 备注
[6 empty] | 综合单价 | 合价 | 其中
[8 empty] | 人工费 | 机械费 | 暂估价
78 | 011105003001 | 块料踢脚线 | 内墙面9（瓷砖踢脚） 1.150高10厚瓷砖踢脚板（上边倒角磨光，避免锋利），专用勾缝剂勾缝； 2、专用柔性粘结剂； 3、15厚11:3水泥砂浆压实抹平 | m2 | 5.52 | 195.66 | 1079.46 | 625.35 | 2.37
|  | M 墙、柱面装饰与隔断、幕墙工程 |  |  |  |  | 13965.29 | 7407.81 | 242.73
79 | 011201001001 | 墙面一般抹灰 | 内墙1 1、6厚1;3水泥砂浆面; 2、14厚1:3水泥砂浆分层抹平; | m2 | 367.77 | 32.21 | 11845.93 | 6634.6 | 242.73
80 | 011204003003 | 块料墙面 | 内墙3 1、8厚300X300墙面砖面层,填缝剂勾缝;(有防水层面砖墙） 2、专用胶粘结层; 3、15厚1:3聚合物防水水泥砂浆; | m2 | 14.92 | 142.01 | 2119.36 | 773.21
|  | N 天棚工程 |  |  |  |  | 6585.88 | 2403.38
81 | 011302001001 | 吊顶天棚 | 顶棚3 1、600*600*0.4铝板集成吊顶; 2、轻钢龙骨(国标50系列); 3、现浇钢筋混凝土楼板或预制叠合楼板。 | m2 | 2.54 | 129.03 | 327.09 | 79.98
本页小计 | [6 empty] | 15371.84 | 8113.14 | 245.1
【表10.2.2-16】
分部分项工程清单与计价表
单位(专业)工程名称:房屋建筑及构筑物工程-警卫室 | [5 empty] | 标段: |  |  | 第14页 共16页
序号 | 项目编码 | 项目名称 | 项目特征 | 计量 单位 | 工程量 | 金 额 (元) |  |  |  |  | 备注
[6 empty] | 综合单价 | 合价 | 其中
[8 empty] | 人工费 | 机械费 | 暂估价
82 | 011302001006 | 吊顶天棚 | 顶棚5(耐潮装饰石膏板造型无机水性 涂料饰面) 1、白色无机水性涂料二度饰面; 2、满刮2厚面层耐水腻子找平,面板接缝处贴嵌缝带,刮腻子抹平; 3、9厚双层石膏板自攻螺钉拧牢,孔眼用孔眼防锈漆处理; 4、轻钢龙骨(国标50系列); 5、C6钢筋吊杆,中距横向≤400,纵向≤800,吊杆上部与板底预留吊钩固定; 6、钢筋混凝土现浇楼板预留C8钢筋吊钩,中距横向≤400,纵向≤800。 | m2 | 55.15 | 113.49 | 6258.79 | 2323.4
|  | P 油漆、涂料、裱糊工程 |  |  |  |  | 46074.64 | 18529.13
83 | 011407001001 | 墙面喷刷涂料 | 外墙1、外墙2 1.真石漆两度饰面 2.满刮外墙腻子，磨平 | m2 | 312.25 | 94.98 | 29657.13 | 9376.75
84 | 011407001003 | 墙面喷刷涂料 | 内墙1 1、清补基层满刮腻子二遍 2、白色内墙无机涂料二度饰面（燃烧性能等级A级) | m2 | 367.77 | 29.12 | 10709.51 | 5968.94
85 | 011407001002 | 墙面喷刷涂料 | 内墙3、内墙6 1、清补基层满刮腻子二遍 2、白色内墙无机涂料二度饰面（燃烧性能等级A级) | m2 | 32.00 | 29.12 | 931.93 | 519.41
本页小计 | [6 empty] | 47557.36 | 18188.5
【表10.2.2-16】
分部分项工程清单与计价表
单位(专业)工程名称:房屋建筑及构筑物工程-警卫室 | [5 empty] | 标段: |  |  | 第15页 共16页
序号 | 项目编码 | 项目名称 | 项目特征 | 计量 单位 | 工程量 | 金 额 (元) |  |  |  |  | 备注
[6 empty] | 综合单价 | 合价 | 其中
[8 empty] | 人工费 | 机械费 | 暂估价
86 | 011407002001 | 天棚喷刷涂料 | 顶棚1 1、清补基层满刮腻子二遍 2、白色无机涂料二度饰面（燃烧性能等级A级) | m2 | 108.14 | 30.62 | 3311.33 | 1864.38
87 | 011407002002 | 天棚喷刷涂料 | 顶棚5 1.满刮2厚面层耐水腻子找平，面板接缝处贴嵌缝带，刮腻子抹平； 2.白色无机涂料二度饰面（燃烧性能等级A级) | m2 | 55.15 | 26.56 | 1464.74 | 799.65
|  | Q 其他装饰工程 |  |  |  |  | 977.5 | 182.49
88 | 011503001001 | 坡道扶手 | 1.无障碍坡道栏杆扶手，做法参照图集12J926H4/A节点 | m | 2.22 | 110 | 244.2
89 | 011503001002 | 坡道栏杆 | 1.无障碍坡道栏杆扶手，做法参照图集12J926H4/A节点 | m | 2.22 | 180 | 399.6
90 | 011505001001 | 洗漱台 | 1、材料品种、规格、颜色：大理石洗漱台（人造石） 2、支架、配件品种、规格：台面开孔、石材磨小圆边 | m2 | 0.40 | 834.25 | 333.7 | 182.49
|  | 自补 |  |  |  |  | 8693.11 | 4.89 | 0.21
91 | 011108001001 | 永久性责任标牌 | 1、永久性责任标牌 2、具体要求详设计图纸 | 块 | 1 | 800 | 800
本页小计 | [6 empty] | 6553.57 | 2846.52
【表10.2.2-16】
分部分项工程清单与计价表
单位(专业)工程名称:房屋建筑及构筑物工程-警卫室 | [5 empty] | 标段: |  |  | 第16页 共16页
序号 | 项目编码 | 项目名称 | 项目特征 | 计量 单位 | 工程量 | 金 额 (元) |  |  |  |  | 备注
[6 empty] | 综合单价 | 合价 | 其中
[8 empty] | 人工费 | 机械费 | 暂估价
92 | 01B003 | 手动开窗器 | 手动开窗器 | 项 | 1 | 2000 | 2000
93 | 01B004 | 成品不锈钢门 | 成品不锈钢门，高1500 | m2 | 3.27 | 180 | 588.6
94 | 01B008 | 复合盖板 | 1.700*700带篦子复合盖板 | m2 | 0.49 | 131.65 | 64.51 | 4.89 | 0.21
95 | 01B005 | 出行出入口成品道匝 | 出行出入口成品道匝安装 | 项 | 1 | 5000 | 5000
96 | 01B007 | 沉降观测点 | 1、沉降观测点 | 个 | 8 | 30 | 240
本页小计 | [6 empty] | 7893.11 | 4.89 | 0.21
合计 | [6 empty] | 500873.1 | 88475.17 | 28186.07

## 5_表10_2_2-16 施工技术措施项目清单与计价表
【表10.2.2-16】
施工技术措施项目清单与计价表
单位(专业)工程名称:房屋建筑及构筑物工程-警卫室 | [5 empty] | 标段: |  |  | 第1页 共2页
序号 | 项目编码 | 项目名称 | 项目特征 | 计量 单位 | 工程量 | 金 额 (元) |  |  |  |  | 备注
[6 empty] | 综合单价 | 合价 | 其中
[8 empty] | 人工费 | 机械费 | 暂估价
|  | [请输入分部名称,电子评标勿删] |  |  | 0 |  | 60806.03 | 29713.45 | 4989.87
1 | 011701001001 | 综合脚手架 | 1.混凝土结构综合脚手架 檐高7m以内 ~层高6m以内 | m2 | 120.78 | 21.28 | 2570.2 | 1566.52 | 125.61
2 | 011701006001 | 满堂脚手架 | 1.满堂脚手架 ~层高6(m) | m2 | 158.10 | 15.59 | 2464.84 | 1683.8 | 82.21
3 | 011702001001 | 基础 | 1.现浇混凝土模板 基础垫层模板 | m2 | 41.43 | 49.46 | 2049.03 | 1196.44 | 44.33
4 | 011702001002 | 基础 | 1.现浇混凝土 独立基础 复合木模 | m2 | 43.00 | 45.14 | 1941.02 | 920.63 | 35.26
5 | 011702005001 | 基础梁 | 1.现浇混凝土 基础梁 复合木模 | m2 | 134.07 | 54.65 | 7326.93 | 3383.93 | 315.06
6 | 011702002001 | 矩形柱 | 1.现浇混凝土 矩形柱 复合木模~支模高度3.6m以内 | m2 | 127.56 | 55.56 | 7086.97 | 3704.2 | 232.15
7 | 011702002002 | 矩形柱 | 1.现浇混凝土 矩形柱 复合木模~支模高度6(m) | m2 | 49.80 | 65.46 | 3259.59 | 1747.81 | 103.57
8 | 011702006002 | 矩形梁 | 1.现浇混凝土 矩形梁 复合木模~支模高度6(m) | m2 | 137.56 | 86.25 | 11864.55 | 6397.92 | 470.46
9 | 011702003001 | 构造柱 | 1.现浇混凝土 构造柱 | m2 | 31.02 | 51.38 | 1593.7 | 713.41 | 27.61
10 | 011702008001 | 圈梁 | 1.现浇混凝土 直形圈过梁 复合木模 | m2 | 3.79 | 55.87 | 211.86 | 127.15 | 2.58
11 | 011702011001 | 直形墙 | 1.现浇混凝土直形墙 复合木模~支模高度3.6m | m2 | 107.02 | 44.28 | 4739.06 | 2303.17 | 128.43
12 | 011702016001 | 平板 | 1.现浇混凝土 板 复合木模~支模高度6(m) | m2 | 161.33 | 64.22 | 10360.87 | 4935.21 | 475.94
本页小计 | [6 empty] | 55468.62 | 28680.19 | 2043.21
【表10.2.2-16】
施工技术措施项目清单与计价表
单位(专业)工程名称:房屋建筑及构筑物工程-警卫室 | [5 empty] | 标段: |  |  | 第2页 共2页
序号 | 项目编码 | 项目名称 | 项目特征 | 计量 单位 | 工程量 | 金 额 (元) |  |  |  |  | 备注
[6 empty] | 综合单价 | 合价 | 其中
[8 empty] | 人工费 | 机械费 | 暂估价
13 | 011702029001 | 散水 | 1.现浇混凝土模板 基础垫层模板 | m2 | 35.78 | 49.46 | 1769.57 | 1033.26 | 38.28
14 | 011703001001 | 垂直运输 | 1.混凝土结构建筑物垂直运输 檐高20m内~层高6(m) | m2 | 120.78 | 29.54 | 3567.84 |  | 2908.38
本页小计 | [6 empty] | 5337.41 | 1033.26 | 2946.66
合计 | [6 empty] | 60806.03 | 29713.45 | 4989.87

## 5_表10_2_2-20 施工组织(总价)措施项目清单与
【表10.2.2-20】
施工组织（总价）措施项目清单与计价表
工程名称:警卫室 |  |  | 标段: | 第1页 共1页
序号 | 项目编号 | 项目名称 | 计算基础 | 费率 (%) | 金额 (元) | 备注
1 | 011707001001 | 安全文明施工费 |  |  | 12394.46
1.1 |  | 安全文明施工基本费 | 定额人工费+定额机械费 | 9.12 | 12394.46
2 | Z01110900801 | 提前竣工增加费 | 定额人工费+定额机械费
3 | 011707004001 | 二次搬运费 | 定额人工费+定额机械费
4 | 011707005001 | 冬雨季施工增加费 | 定额人工费+定额机械费 | 0.11 | 149.49
5 |  | 其他施工组织措施费 | 按相关规定计算
合 计 |  |  |  |  | 12543.95

## 5_表10_2_2-22 暂列金额明细表
【表10.2.2-22】
暂列金额明细表
工程名称:警卫室 |  |  | 标段: | 第1页 共1页
序号 | 项 目 名 称 | 计量单位 | 暂定金额(元) | 备注
1 | 标化工地增加费 | 项
2 | 优质工程增加费 | 项
3 | 其他暂列金额 | 项 | 38175.6 | 估算比例一般不高于5%
3.1 | 其他暂列金额 | 项 | 38175.6
合计 |  |  | 38175.6 | -

## 5_表10_2_2-23 材料（工程设备）暂估单价表
【表10.2.2-23】
材料（工程设备）暂估单价表
单位(专业)工程名称:房屋建筑及构筑物工程-警卫室 |  |  |  | 标段: |  | 第1页 共1页
序号 | 材料（工程设备）名称、规格、型号 | 计量 单位 | 数量 | 单价 | 合价 | 备注
合计

## 5_表10_2_2-24 专业工程暂估价表
【表10.2.2-24】
专业工程暂估价表
单位(专业)工程名称:房屋建筑及构筑物工程-警卫室 |  | 标段: | 第1页 共1页
序号 | 工 程 名 称 | 工程内容 | 暂估金额(元) | 备注
1 | 带骨架幕墙 |  | 154252.8
合计 |  |  | 154252.8

## 5_表10_2_2-29 主要工日一览表
【表10.2.2-29】
主要工日一览表
工程名称:警卫室 |  |  | 标段: |  | 第1页 共1页
序号 | 工日名称（类别） | 单位 | 数 量 | 单价(元) | 合价（元） | 备注
1 | 一类人工 | 工日 | 16.255 | 138 | 2243.19
2 | 二类人工 | 工日 | 527.883 | 149 | 78654.57
3 | 三类人工 | 工日 | 218.104 | 171 | 37295.78

## 5_表10_2_2-31 主要材料和工程设备一览表
【表10.2.2-31】
主要材料和工程设备一览表
工程名称:警卫室 |  |  |  | 标段: |  | 第1页 共1页
序号 | 名称、规格、型号 | 单位 | 数量 | 单价(元) | 合价（元） | 备注
1 | 热轧带肋钢筋HRB400φ8 | t | 4.747 | 3876 | 18399.37
2 | 角钢Q235B综合 | kg | 3.401 | 4.09 | 13.9
3 | 泵送商品混凝土C30 | m3 | 93.548 | 486 | 45464.33
4 | 非泵送商品混凝土C25 | m3 | 8.417 | 460 | 3871.82
5 | 非泵送水下商品混凝土C35 | m3 | 55.573 | 526 | 29231.4
6 | 铝合金断桥隔热推拉窗85系列1.8厚（6LOW+12空气+6） | m2 | 6.871 | 594 | 4081.37
7 | 聚合物水泥基复合防水涂料JS I型 | kg | 1417.449 | 7.08 | 10035.54
8 | 30憎水型岩棉保温装饰一体板（保温装饰一体板） | m2 | 179.368 | 170 | 30492.56

## 5_表10_2_2-32 主要机械台班一览表
【表10.2.2-32】
主要机械台班一览表
工程名称:警卫室 |  |  |  | 标段: | 第1页 共2页
序号 | 机械名称、规格、型号 | 单位 | 数 量 | 单价(元) | 合价（元） | 备注
1 | 履带式推土机75kW | 台班 | 0.073 | 777.51 | 56.76
2 | 履带式推土机90kW | 台班 | 2.469 | 877.18 | 2165.76
3 | 轮胎式装载机2m3 | 台班 | 0.186 | 838.16 | 155.9
4 | 轮胎式装载机3.5m3 | 台班 | 0.131 | 1176.68 | 154.15
5 | 履带式单斗液压挖掘机1m3 | 台班 | 2.19 | 1087.28 | 2381.14
6 | 钢轮内燃压路机15t | 台班 | 0.755 | 657.03 | 496.06
7 | 电动夯实机250N·m | 台班 | 0.794 | 29.99 | 23.81
8 | 手持式风动凿岩机 | 台班 | 0.921 | 12.61 | 11.61
9 | 履带式旋挖钻机SR-15 | 台班 | 6.083 | 2343.01 | 14252.53
10 | 履带式起重机25t | 台班 | 0.355 | 879.55 | 312.24
11 | 履带式起重机40t | 台班 | 2.73 | 1386.74 | 3785.8
12 | 轮胎式起重机16t | 台班 | 0.325 | 875.56 | 284.56
13 | 自升式塔式起重机400kN·m | 台班 | 2.681 | 619.98 | 1662.17
14 | 载货汽车4t | 台班 | 3.566 | 459.68 | 1639.22
15 | 自卸汽车15t | 台班 | 1.009 | 952.73 | 961.3
16 | 洒水车4000L | 台班 | 0.073 | 533.86 | 38.97
17 | 电动卷扬机-单筒快速5kN | 台班 | 6.704 | 173.29 | 1161.74
18 | 卷扬机井架30m | 台班 | 6.704 | 12.56 | 84.2
19 | 涡浆式混凝土搅拌机500L | 台班 | 0.498 | 314.53 | 156.64
20 | 灰浆搅拌机200L | 台班 | 2.294 | 170.09 | 390.19
21 | 干混砂浆罐式搅拌机20000L | 台班 | 0.299 | 211.41 | 63.21
22 | 钢筋调直机14mm | 台班 | 2.746 | 39.74 | 109.13
23 | 钢筋切断机40mm | 台班 | 2.562 | 46.85 | 120.03
24 | 钢筋弯曲机40mm | 台班 | 10.759 | 27.99 | 301.14
25 | 木工圆锯机500mm | 台班 | 4.628 | 30.08 | 139.21
26 | 螺栓套丝机39mm | 台班 | 1.088 | 31.54 | 34.32
27 | 压滤机XMYZG400/1500-UB | 台班 | 0.651 | 428.65 | 279.05
28 | 泥浆泵100mm | 台班 | 2.294 | 229.15 | 525.67
29 | 交流弧焊机21kV·A | 台班 | 0.004 | 69.68 | 0.28
30 | 直流弧焊机32kW | 台班 | 5.293 | 106.95 | 566.09
【表10.2.2-32】
主要机械台班一览表
工程名称:警卫室 |  |  |  | 标段: | 第2页 共2页
序号 | 机械名称、规格、型号 | 单位 | 数 量 | 单价(元) | 合价（元） | 备注
31 | 对焊机75kV·A | 台班 | 0.957 | 131.93 | 126.26
32 | 氩弧焊机500A | 台班 | 1.19 | 105.59 | 125.65
33 | 电渣焊机电流 1000A | 台班 | 0.808 | 189.93 | 153.46
34 | 电焊条烘干箱45×35×45cm3 | 台班 | 0.529 | 9.73 | 5.15
35 | 电动空气压缩机1m3/min | 台班 | 0.921 | 52.59 | 48.44
36 | 混凝土振捣器平板式 | 台班 | 4.198 | 13.13 | 55.12
37 | 混凝土振捣器插入式 | 台班 | 7.842 | 5.08 | 39.84
38 | 汽车式起重机5t | 台班 | 0.701 | 437.95 | 307

## 6_表10_2_2-13 【含单列】单位(专业)工程招标
【表10.2.2-13】
单位（专业）工程招标控制价费用表
工程名称:市政-市政 |  |  | 标段: | 第1页 共1页
序号 | 费用名称 |  | 计算公式 | 金额 (元) | 备注
1 | 分部分项工程费 |  | ∑(分部分项工程量×综合单价） | 2764838.8 | 见表10.2.2-16
1.1 | 其中 | 人工费+机械费 | ∑分部分项（定额人工费+定额机械费） | 377432.97
2 | 措施项目费 |  | （2.1+2.2） | 117274.96
2.1 | 施工技术措施项目费 |  | ∑(技措项目工程量×综合单价） | 81608.96 | 见表10.2.2-16
2.1.1 | 其中 | 人工费+机械费 | ∑技措项目（定额人工费+定额机械费） | 40691.32
2.2 | 施工组织措施项目费 |  | (1.1+2.1.1)×8.53% | 35666 | 见表10.2.2-20
2.2.1 | 其中 | 安全文明施工基本费 | (1.1+2.1.1)×8.4% | 35122.44 | 见表10.2.2-20
3 | 其他项目费 |  | （3.1+3.2+3.3+3.4） | 148025.6
3.1 | 暂列金额 |  | 3.1.1+3.1.2+3.1.3 | 148025.6 | 见表10.2.2-21
3.1.1 | 其中 | 标化工地增加费 | 按招标文件规定额度列计 |  | 见表10.2.2-22
3.1.2 |  | 优质工程增加费 | 按招标文件规定额度列计 |  | 见表10.2.2-22
3.1.3 |  | 其他暂列金额 | 按招标文件规定额度列计 | 148025.6 | 见表10.2.2-22
3.2 | 暂估价 |  | 3.2.1+3.2.2+3.2.3 |  | 见表10.2.2-21
3.2.1 | 其中 | 材料（工程设备）暂估价 | 按招标文件规定额度列计 (或计入综合单价) |  | 见表10.2.2-23
3.2.2 |  | 专业工程暂估价 | 按招标文件规定额度列计 |  | 见表10.2.2-24
3.2.3 |  | 专项技术措施暂估价 | 按招标文件规定额度列计 |  | 见表10.2.2-25
3.3 | 计日工 |  | ∑计日工(暂估数量×综合单价） |  | 见表10.2.2-21
3.4 | 施工总承包服务费 |  | 3.4.1+3.4.2 |  | 见表10.2.2-21
3.4.1 | 其中 | 专业发包工程管理费 | ∑专业发包工程（暂估金额×费率） |  | 见表10.2.2-27
3.4.2 |  | 甲供材料设备管理费 | 甲供材料暂估金额×费率+甲供设备暂估金额×费率 |  | 见表10.2.2-27
4 | 规费 |  | (1.1+2.1.1)×18.75% | 78398.3
5 | 单列费用 |  | 单列费用
6 | 税金 |  | (1+2+3+4+计税不计费)×9% | 279768.39
7 | 下浮 |  | (1+2+3+4+5+6-不计税不计费不下浮-暂估材料)×0%
其中 | 甲供费（不计入造价） |  | 甲供材料费+甲供主材费+甲供设备费
招标控制价合计 |  |  | 1+2+3+4+5+6-7 | 3388306

## 6_表10_2_2-16 分部分项工程清单与计价表
【表10.2.2-16】
分部分项工程清单与计价表
单位(专业)工程名称:市政-市政 | [5 empty] | 标段: |  |  | 第1页 共6页
序号 | 项目编码 | 项目名称 | 项目特征 | 计量 单位 | 工程量 | 金 额 (元) |  |  |  |  | 备注
[6 empty] | 综合单价 | 合价 | 其中
[8 empty] | 人工费 | 机械费 | 暂估价
|  | 土方工程 |  |  |  |  | 267200 | 8000 | 210000
1 | 040103001001 | 回填方 | 1.密实度要求：满足设计要求 2.填方材料品种：场地利用方回填（含短驳） 3.工程量暂估 | m3 | 20000.00 | 13.36 | 267200 | 8000 | 210000
|  | 沥青路面 |  |  |  |  | 896683.81 | 38630.8 | 36508.53
2 | 040202001001 | 路床（槽）整形 | 1.路床（槽）整形 路床碾压检验 | m2 | 3224.40 | 1.9 | 6126.36 | 935.08 | 4062.74
3 | 040202011001 | 碎石 | 1.石料规格：碎石 2.厚度：10CM | m2 | 3224.40 | 25.43 | 81996.49 | 3708.06 | 2869.72
4 | 040202013001 | 山皮石 | 1.石料规格：塘渣 2.厚度：50cm | m2 | 3224.40 | 39.62 | 127750.73 | 6867.97 | 14928.97
5 | 040203003001 | 透层、粘层 | 1.材料品种：PC-2 乳化沥青透层 2.喷油量：1.1L/m2 | m2 | 3118.30 | 4.72 | 14718.38 | 93.55 | 343.01
6 | 040203003002 | 透层、粘层 | 1.材料品种：PC-3 乳化沥青透层 2.喷油量：0.5L/m2 | m2 | 3118.30 | 2.14 | 6673.16 | 93.55 | 124.73
7 | 040203006001 | 沥青混凝土 | 1.沥青品种：粗粒式沥青混凝土 2.沥青混凝土种类：AC-25C 3.厚度：6cm | m2 | 3118.30 | 59 | 183979.7 | 2588.19 | 6548.43
8 | 040203006002 | 沥青混凝土 | 1.沥青品种：细粒式沥青混凝土 2.沥青混凝土种类：AC-13C 3.厚度：4cm | m2 | 3118.30 | 45.27 | 141165.44 | 2837.65 | 6953.81
本页小计 | [6 empty] | 829610.26 | 25124.05 | 245831.41
【表10.2.2-16】
分部分项工程清单与计价表
单位(专业)工程名称:市政-市政 | [5 empty] | 标段: |  |  | 第2页 共6页
序号 | 项目编码 | 项目名称 | 项目特征 | 计量 单位 | 工程量 | 金 额 (元) |  |  |  |  | 备注
[6 empty] | 综合单价 | 合价 | 其中
[8 empty] | 人工费 | 机械费 | 暂估价
9 | 040203007001 | 水泥混凝土 | 1.混凝土强度等级：C25 2.厚度：20CM | m2 | 3224.40 | 103.67 | 334273.55 | 21506.75 | 677.12
|  | 塑胶跑道 |  |  |  |  | 932042.11 | 21589.08 | 11947.52
10 | 040202001002 | 路床（槽）整形 | 1.路床（槽）整形 路床碾压检验 | m2 | 1924.48 | 1.9 | 3656.51 | 558.1 | 2424.84
11 | 040202011002 | 碎石 | 1.石料规格：碎石 2.厚度：30cm | m2 | 1924.48 | 74.17 | 142738.68 | 5350.05 | 3406.33
12 | 040203003003 | 透层、粘层 | 1.材料品种：PC-2 乳化沥青透层 2.喷油量：1.1L/m2 | m2 | 1924.48 | 4.72 | 9083.55 | 57.73 | 211.69
13 | 040203003004 | 透层、粘层 | 1.材料品种：PC-3 乳化沥青透层 2.喷油量：0.5L/m2 | m2 | 1924.48 | 2.14 | 4118.39 | 57.73 | 76.98
14 | 040203006003 | 沥青混凝土 | 1.沥青品种：中粒式沥青混凝土 2.沥青混凝土种类：AC-20 3.厚度：7CM | m2 | 1924.48 | 71.24 | 137099.96 | 1885.99 | 4714.98
15 | 040203007002 | 水泥混凝土 | 1.混凝土强度等级：C20 2.厚度：20CM | m2 | 1924.48 | 99.83 | 192120.84 | 12836.28 | 404.14
16 | 040205006001 | 标线 | 1.热熔型地面标线 | m2 | 114.10 | 33.54 | 3826.91 | 843.2 | 708.56
17 | 04B001 | 透气性塑胶 | 13mm透气性塑胶 | m2 | 1924.48 | 228.32 | 439397.27
|  | 侧平石 |  |  |  |  | 170810.28 | 14976.62 | 483.76
本页小计 | [6 empty] | 1266315.66 | 43095.83 | 12624.64
【表10.2.2-16】
分部分项工程清单与计价表
单位(专业)工程名称:市政-市政 | [5 empty] | 标段: |  |  | 第3页 共6页
序号 | 项目编码 | 项目名称 | 项目特征 | 计量 单位 | 工程量 | 金 额 (元) |  |  |  |  | 备注
[6 empty] | 综合单价 | 合价 | 其中
[8 empty] | 人工费 | 机械费 | 暂估价
18 | 040204004001 | 安砌侧石 | 1.材料品种、规格：1000*250*150芝麻灰花岗岩侧石 2.基础、垫层：材料品种、厚度：3cmM10水泥砂浆卧底、C20砼坞邦（含模板） | m | 715.08 | 131.14 | 93775.59 | 8881.29
19 | 040204004002 | 安砌平石 | 1.材料品种、规格：1000*100*300芝麻灰花岗岩平石 2.基础、垫层：材料品种、厚度：30mm厚1:3水泥砂浆粘结层 | m | 691.08 | 111.47 | 77034.69 | 6095.33 | 483.76
|  | 车位 |  |  |  |  | 95532.81 | 8764.81 | 1943.88
20 | 040202011003 | 碎石 | 1.石料规格：碎石 2.厚度：10CM | m2 | 440.50 | 25.43 | 11201.92 | 506.58 | 392.05
21 | 040202013002 | 山皮石 | 1.石料规格：塘渣 2.厚度：30cm | m2 | 440.50 | 24.24 | 10677.72 | 594.68 | 1361.15
22 | 040204002001 | 人行道块料铺设 | 1.块料品种、规格：200*100*70透水砖 2.基础、垫层：材料品种、厚度：30mm厚1:3水泥砂浆粘结层 | m2 | 52.70 | 95 | 5006.5 | 842.15 | 8.43
23 | 040204002002 | 人行道块料铺设 | 1.块料品种、规格：70厚井字形植草砖 2.基础、垫层：材料品种、厚度：30mm厚1:3水泥砂浆粘结层 | m2 | 387.80 | 69.56 | 26975.37 | 5103.45 | 143.49
24 | 040303002001 | 混凝土基础 | 1.混凝土强度等级：C20 | m3 | 88.10 | 473 | 41671.3 | 1717.95 | 38.76
本页小计 | [6 empty] | 266343.09 | 23741.43 | 2427.64
【表10.2.2-16】
分部分项工程清单与计价表
单位(专业)工程名称:市政-市政 | [5 empty] | 标段: |  |  | 第4页 共6页
序号 | 项目编码 | 项目名称 | 项目特征 | 计量 单位 | 工程量 | 金 额 (元) |  |  |  |  | 备注
[6 empty] | 综合单价 | 合价 | 其中
[8 empty] | 人工费 | 机械费 | 暂估价
|  | 围墙 |  |  |  |  | 319292.33 | 72542.15 | 3080.94
25 | 010401001001 | 砖基础 | 1.混凝土实心砖基础 墙厚1砖 | m3 | 72.67 | 521.02 | 37862.52 | 8434.81 | 176.59
26 | 010501001001 | 垫层 | 1.现浇混凝土 基础 垫层^非泵送商品砼C15 | m3 | 31.28 | 484.68 | 15160.79 | 1411.35 | 22.21
27 | 010502001001 | 矩形柱 | 1.现浇混凝土 矩形柱、异形柱、圆形柱浇捣^泵送商品混凝土 C30 | m3 | 18.05 | 618.2 | 11158.51 | 1745.44 | 8.3
28 | 010503001001 | 基础梁 | 1.现浇混凝土 基础梁^泵送商品混凝土 C25 | m3 | 46.92 | 516.4 | 24229.49 | 1406.66 | 21.58
29 | 010507005001 | 扶手、压顶 | 1.断面尺寸：240*200 2.混凝土类别：非泵送商品混凝土 3.混凝土强度等级：C20 | m3 | 17.51 | 666.05 | 11662.54 | 2913.66 | 12.08
30 | 011201001001 | 墙面一般抹灰 | 1.外墙砂浆抹灰 14+6mm厚^DP M15 | m2 | 1033.90 | 42.69 | 44137.19 | 25640.72 | 475.59
31 | 011407001001 | 墙面喷刷涂料 | 1.柔性耐水腻子两道，打底漆及封底处理 2.真石漆喷涂两遍，专业罩面漆一遍 | m2 | 740.17 | 71.89 | 53210.82 | 22227.31
32 | 040101002001 | 挖沟槽土方 | 1.土壤类别：三类土 2.挖土深度：2M 内 | m3 | 292.50 | 3.33 | 974.03 | 117 | 675.68
33 | 040103001002 | 回填方 | 1.密实度要求：满足设计要求 2.填方材料品种：原土回填 | m3 | 163.00 | 14.37 | 2342.31 | 1489.82 | 389.57
34 | 040103002001 | 余方弃置 | 1.废弃料品种：挖余土方 2.运距：投标人自行考虑 | m3 | 104.74 | 10.83 | 1134.33 | 41.9 | 885.05
本页小计 | [6 empty] | 201872.53 | 65428.67 | 2666.65
【表10.2.2-16】
分部分项工程清单与计价表
单位(专业)工程名称:市政-市政 | [5 empty] | 标段: |  |  | 第5页 共6页
序号 | 项目编码 | 项目名称 | 项目特征 | 计量 单位 | 工程量 | 金 额 (元) |  |  |  |  | 备注
[6 empty] | 综合单价 | 合价 | 其中
[8 empty] | 人工费 | 机械费 | 暂估价
35 | 040901001001 | 现浇构件钢筋 | 1.普通钢筋制作、安装 带肋钢筋 | t | 6.946 | 4713.35 | 32738.93 | 5572.22 | 193.1
36 | 040901009001 | 预埋铁件 | 1.铁件制安预埋铁件 | t | 0.500 | 8849.73 | 4424.87 | 1541.26 | 221.19
37 | 04B002 | 铁艺围栏 | 铁艺围栏，详见图纸 | m | 364.80 | 220 | 80256
|  | 国旗台 |  |  |  |  | 9684.12 | 2589.13 | 899.08
38 | 040202011004 | 碎石 | 1.石料规格：碎石 2.厚度：10CM | m2 | 9.24 | 25.43 | 234.97 | 10.63 | 8.22
39 | 040203008001 | 块料面层 | 1.块料品种、规格：30厚芝麻灰花岗岩 | m2 | 10.16 | 177.56 | 1804.01 | 199.75 | 29.06
40 | 040303002002 | 混凝土基础 | 1.混凝土强度等级：C20 2.含模板 | m3 | 2.24 | 591.97 | 1326.01 | 173.47 | 37.59
41 | 040901009002 | 预埋铁件 | 1.铁件制安预埋铁件 | t | 0.100 | 8849.73 | 884.97 | 308.25 | 44.24
42 | 04B003 | 国旗旗杆 | 15m旗杆（含基础），详见施工图 | 个 | 1 | 5434.16 | 5434.16 | 1897.03 | 779.97
|  | 沙坑 |  |  |  |  | 20828.8 | 2351.52 | 815.57
43 | 040103001003 | 回填方 | 500厚细砂 | m3 | 10.00 | 356.9 | 3569 | 524.5 | 2.5
44 | 040202011005 | 碎石 | 1.石料规格：碎石 2.厚度：20CM | m2 | 25.47 | 48.76 | 1241.92 | 41.52 | 22.67
45 | 040303001001 | 混凝土垫层 | 1.混凝土强度等级：C20 | m3 | 25.47 | 515.61 | 13132.59 | 1074.58 | 321.43
本页小计 | [6 empty] | 145047.43 | 11343.21 | 1659.97
【表10.2.2-16】
分部分项工程清单与计价表
单位(专业)工程名称:市政-市政 | [5 empty] | 标段: |  |  | 第6页 共6页
序号 | 项目编码 | 项目名称 | 项目特征 | 计量 单位 | 工程量 | 金 额 (元) |  |  |  |  | 备注
[6 empty] | 综合单价 | 合价 | 其中
[8 empty] | 人工费 | 机械费 | 暂估价
46 | 040303015001 | 混凝土挡墙墙身 | 1.混凝土强度等级：C25 | m3 | 1.47 | 1719.1 | 2527.08 | 649.95 | 466.86
47 | 040901001002 | 现浇构件钢筋 | 1.普通钢筋制作、安装 带肋钢筋 | t | 0.076 | 4713.35 | 358.21 | 60.97 | 2.11
|  | 其他 |  |  |  |  | 52764.54 | 1541.93 | 842.13
48 | 040202011006 | 碎石 | 1.石料规格：碎石 2.厚度：10CM | m2 | 11.40 | 25.43 | 289.9 | 13.11 | 10.15
49 | 040303001002 | 混凝土垫层 | 1.混凝土强度等级：C20 2.含模板 | m3 | 1.71 | 606.74 | 1037.53 | 143.74 | 34.82
50 | 040303002003 | 混凝土基础 | 1.混凝土强度等级：C20 2.含模板 | m3 | 1.82 | 592.41 | 1078.19 | 141.3 | 30.61
51 | 04B004 | 成品单双杠 | 成品单双杠 | 项 | 1 | 1800 | 1800
52 | 04B005 | 红线外道路硬化 | 红线外道路硬化（一次性包干） | 项 | 1 | 40000 | 40000
53 | 050301005001 | 点风景石 | 景石A，详见施工图 | 块 | 1 | 2517.34 | 2517.34 | 365.82 | 225.46
54 | 050301005002 | 点风景石 | 景石A，详见施工图 | 块 | 1 | 6041.58 | 6041.58 | 877.96 | 541.09
本页小计 | [6 empty] | 55649.83 | 2252.85 | 1311.1
合计 | [6 empty] | 2764838.8 | 170986.04 | 266521.41

## 6_表10_2_2-16 施工技术措施项目清单与计价表
【表10.2.2-16】
施工技术措施项目清单与计价表
单位(专业)工程名称:市政-市政 | [5 empty] | 标段: |  |  | 第1页 共1页
序号 | 项目编码 | 项目名称 | 项目特征 | 计量 单位 | 工程量 | 金 额 (元) |  |  |  |  | 备注
[6 empty] | 综合单价 | 合价 | 其中
[8 empty] | 人工费 | 机械费 | 暂估价
|  | [请输入分部名称,电子评标勿删] |  |  | 0 |  | 81608.96 | 35946.87 | 9511.69
1 | 011702001001 | 基础 | 1.现浇混凝土模板 基础垫层模板 | m2 | 78.20 | 50.1 | 3917.82 | 2258.42 | 83.67
2 | 011702002001 | 矩形柱 | 1.现浇混凝土 矩形柱 复合木模~支模高度3.6m以内 | m2 | 340.21 | 56.22 | 19126.61 | 9879.7 | 619.18
3 | 011702005001 | 基础梁 | 1.现浇混凝土 基础梁 复合木模 | m2 | 156.40 | 55.23 | 8637.97 | 3947.54 | 367.54
4 | 011702028001 | 扶手 | 1.现浇混凝土单独扶手压顶 复合模板 | m2 | 145.92 | 59.55 | 8689.54 | 5339.21 | 39.4
5 | 041102037001 | 其他现浇构件模板 | 1.水泥混凝土路面 模板 | m2 | 300.00 | 66.84 | 20052 | 11373 | 972
6 | 041106001001 | 大型机械设备进出场及安拆 | 1.履带式挖掘机1m3以内 2.压路机 3.沥青混凝土摊铺机 | 项 | 1 | 13039.02 | 13039.02 | 1937 | 5911.9
7 | 04B006 | 施工围挡 | 1.固定式施工围挡 围挡板 | m2 | 200.00 | 40.73 | 8146 | 1212 | 1518
本页小计 | [6 empty] | 81608.96 | 35946.87 | 9511.69
合计 | [6 empty] | 81608.96 | 35946.87 | 9511.69

## 6_表10_2_2-20 施工组织(总价)措施项目清单与
【表10.2.2-20】
施工组织（总价）措施项目清单与计价表
工程名称:市政 |  |  | 标段: | 第1页 共1页
序号 | 项目编号 | 项目名称 | 计算基础 | 费率 (%) | 金额 (元) | 备注
1 | 041109001001 | 安全文明施工费 |  |  | 35122.44
1.1 |  | 安全文明施工基本费 | 定额人工费+定额机械费 | 8.4 | 35122.44
2 | Z04110900801 | 提前竣工增加费 | 定额人工费+定额机械费
3 | 041109003001 | 二次搬运费 | 定额人工费+定额机械费
4 | 041109004001 | 冬雨季施工增加费 | 定额人工费+定额机械费 | 0.13 | 543.56
5 | 041109005001 | 行车、行人干扰增加费 | 定额人工费+定额机械费
6 |  | 其他施工组织措施费 | 按相关规定计算
合 计 |  |  |  |  | 35666

## 6_表10_2_2-22 暂列金额明细表
【表10.2.2-22】
暂列金额明细表
工程名称:市政 |  |  | 标段: | 第1页 共1页
序号 | 项 目 名 称 | 计量单位 | 暂定金额(元) | 备注
1 | 标化工地增加费 | 项
2 | 优质工程增加费 | 项
3 | 其他暂列金额 | 项 | 148025.6 | 估算比例一般不高于5%
3.1 | 其他暂列金额 | 项 | 148025.6
合计 |  |  | 148025.6 | -

## 6_表10_2_2-23 材料（工程设备）暂估单价表
【表10.2.2-23】
材料（工程设备）暂估单价表
单位(专业)工程名称:市政-市政 |  |  |  | 标段: |  | 第1页 共1页
序号 | 材料（工程设备）名称、规格、型号 | 计量 单位 | 数量 | 单价 | 合价 | 备注
合计

## 6_表10_2_2-24 专业工程暂估价表
【表10.2.2-24】
专业工程暂估价表
单位(专业)工程名称:市政-市政 |  | 标段: | 第1页 共1页
序号 | 工 程 名 称 | 工程内容 | 暂估金额(元) | 备注
合计

## 6_表10_2_2-29 主要工日一览表
【表10.2.2-29】
主要工日一览表
工程名称:市政 |  |  | 标段: |  | 第1页 共1页
序号 | 工日名称（类别） | 单位 | 数 量 | 单价(元) | 合价（元） | 备注
1 | 一类人工 | 工日 | 69.541 | 138 | 9596.66
2 | 二类人工 | 工日 | 991.363 | 149 | 147713.09
3 | 三类人工 | 工日 | 290.036 | 171 | 49596.16

## 6_表10_2_2-31 主要材料和工程设备一览表
【表10.2.2-31】
主要材料和工程设备一览表
工程名称:市政 |  |  |  | 标段: |  | 第1页 共1页
序号 | 名称、规格、型号 | 单位 | 数量 | 单价(元) | 合价（元） | 备注

## 6_表10_2_2-32 主要机械台班一览表
【表10.2.2-32】
主要机械台班一览表
工程名称:市政 |  |  |  | 标段: | 第1页 共2页
序号 | 机械名称、规格、型号 | 单位 | 数 量 | 单价(元) | 合价（元） | 备注
1 | 其他机械费 | 元 | 80.507 | 1.02 | 82.12
2 | 履带式推土机75kW | 台班 | 4.171 | 777.51 | 3242.99
3 | 履带式推土机105kW | 台班 | 27.25 | 963.4 | 26252.65
4 | 平地机90kW | 台班 | 15.906 | 668.91 | 10639.68
5 | 轮胎式装载机1.5m3 | 台班 | 0.247 | 750.44 | 185.36
6 | 履带式单斗液压挖掘机1m3 | 台班 | 47.276 | 1087.28 | 51402.25
7 | 钢轮内燃压路机8t | 台班 | 5.65 | 417.09 | 2356.56
8 | 钢轮内燃压路机12t | 台班 | 14.7 | 548.63 | 8064.86
9 | 钢轮内燃压路机15t | 台班 | 23.569 | 657.03 | 15485.54
10 | 轮胎压路机26t | 台班 | 4.165 | 994.59 | 4142.47
11 | 电动夯实机250N·m | 台班 | 13.007 | 29.99 | 390.08
12 | 汽车式沥青喷洒机4000L | 台班 | 0.958 | 721.85 | 691.53
13 | 沥青混凝土摊铺机8t | 台班 | 4.165 | 960.96 | 4002.4
14 | 沥青混凝土摊铺机15t | 台班 | 0.5 | 2716.31 | 1358.16
15 | 路面标线热熔涂料涂敷机 | 台班 | 0.628 | 668.64 | 419.91
16 | 履带式电动起重机5t | 台班 | 1.466 | 256.16 | 375.53
17 | 履带式起重机5t | 台班 | 0.685 | 550.65 | 377.2
18 | 汽车式起重机8t | 台班 | 0.249 | 748.53 | 186.38
19 | 载货汽车4t | 台班 | 5.732 | 459.68 | 2634.89
20 | 自卸汽车15t | 台班 | 140.874 | 952.73 | 134214.89
21 | 平板拖车组40t | 台班 | 3 | 1245.26 | 3735.78
22 | 灰浆搅拌机200L | 台班 | 2.804 | 170.09 | 476.93
23 | 干混砂浆罐式搅拌机20000L | 台班 | 3.475 | 211.41 | 734.65
24 | 钢筋切断机40mm | 台班 | 0.668 | 46.85 | 31.3
25 | 钢筋弯曲机40mm | 台班 | 1.489 | 27.99 | 41.68
26 | 木工圆锯机500mm | 台班 | 16.887 | 30.08 | 507.96
27 | 木工平刨床300mm | 台班 | 14.19 | 11.7 | 166.02
28 | 直流弧焊机32kW | 台班 | 3.625 | 106.95 | 387.69
29 | 氩弧焊机500A | 台班 | 7.05 | 105.59 | 744.41
30 | 石材切割机 | 台班 | 1.575 | 17.72 | 27.9
【表10.2.2-32】
主要机械台班一览表
工程名称:市政 |  |  |  | 标段: | 第2页 共2页
序号 | 机械名称、规格、型号 | 单位 | 数 量 | 单价(元) | 合价（元） | 备注
31 | 水泥混凝土真空吸水机 | 台班 | 17.918 | 17.26 | 309.24
32 | 混凝土振捣器平板式 | 台班 | 39.95 | 13.13 | 524.54
33 | 混凝土振捣器插入式 | 台班 | 77.656 | 5.08 | 394.49
34 | 汽车式起重机5t | 台班 | 3.004 | 437.95 | 1315.6

## 7_表10_2_2-13 【含单列】单位(专业)工程招标
【表10.2.2-13】
单位（专业）工程招标控制价费用表
工程名称:市政-排水 |  |  | 标段: | 第1页 共1页
序号 | 费用名称 |  | 计算公式 | 金额 (元) | 备注
1 | 分部分项工程费 |  | ∑(分部分项工程量×综合单价） | 343259.4 | 见表10.2.2-16
1.1 | 其中 | 人工费+机械费 | ∑分部分项（定额人工费+定额机械费） | 71356.57
2 | 措施项目费 |  | （2.1+2.2） | 7200.45
2.1 | 施工技术措施项目费 |  | ∑(技措项目工程量×综合单价） | 1051.2 | 见表10.2.2-16
2.1.1 | 其中 | 人工费+机械费 | ∑技措项目（定额人工费+定额机械费） | 733.1
2.2 | 施工组织措施项目费 |  | (1.1+2.1.1)×8.53% | 6149.25 | 见表10.2.2-20
2.2.1 | 其中 | 安全文明施工基本费 | (1.1+2.1.1)×8.4% | 6055.53 | 见表10.2.2-20
3 | 其他项目费 |  | （3.1+3.2+3.3+3.4） | 18198.83
3.1 | 暂列金额 |  | 3.1.1+3.1.2+3.1.3 | 18198.83 | 见表10.2.2-21
3.1.1 | 其中 | 标化工地增加费 | 按招标文件规定额度列计 |  | 见表10.2.2-22
3.1.2 |  | 优质工程增加费 | 按招标文件规定额度列计 |  | 见表10.2.2-22
3.1.3 |  | 其他暂列金额 | 按招标文件规定额度列计 | 18198.83 | 见表10.2.2-22
3.2 | 暂估价 |  | 3.2.1+3.2.2+3.2.3 |  | 见表10.2.2-21
3.2.1 | 其中 | 材料（工程设备）暂估价 | 按招标文件规定额度列计 (或计入综合单价) |  | 见表10.2.2-23
3.2.2 |  | 专业工程暂估价 | 按招标文件规定额度列计 |  | 见表10.2.2-24
3.2.3 |  | 专项技术措施暂估价 | 按招标文件规定额度列计 |  | 见表10.2.2-25
3.3 | 计日工 |  | ∑计日工(暂估数量×综合单价） |  | 见表10.2.2-21
3.4 | 施工总承包服务费 |  | 3.4.1+3.4.2 |  | 见表10.2.2-21
3.4.1 | 其中 | 专业发包工程管理费 | ∑专业发包工程（暂估金额×费率） |  | 见表10.2.2-27
3.4.2 |  | 甲供材料设备管理费 | 甲供材料暂估金额×费率+甲供设备暂估金额×费率 |  | 见表10.2.2-27
4 | 规费 |  | (1.1+2.1.1)×18.75% | 13516.81
5 | 单列费用 |  | 单列费用
6 | 税金 |  | (1+2+3+4+计税不计费)×9% | 34395.79
7 | 下浮 |  | (1+2+3+4+5+6-不计税不计费不下浮-暂估材料)×0%
其中 | 甲供费（不计入造价） |  | 甲供材料费+甲供主材费+甲供设备费
招标控制价合计 |  |  | 1+2+3+4+5+6-7 | 416571

## 7_表10_2_2-16 分部分项工程清单与计价表
【表10.2.2-16】
分部分项工程清单与计价表
单位(专业)工程名称:市政-排水 | [5 empty] | 标段: |  |  | 第1页 共6页
序号 | 项目编码 | 项目名称 | 项目特征 | 计量 单位 | 工程量 | 金 额 (元) |  |  |  |  | 备注
[6 empty] | 综合单价 | 合价 | 其中
[8 empty] | 人工费 | 机械费 | 暂估价
|  | 雨水 |  |  |  |  | 195589.7 | 46535.16 | 6511.04
|  | 土方工程 |  |  |  |  | 26625.86 | 16273.49 | 5151.39
1 | 040101002001 | 挖沟槽土方 | 1.土壤类别：三类土 2.挖土深度：2M 内 | m3 | 998.39 | 7.36 | 7348.15 | 3863.77 | 2076.65
2 | 040103001001 | 回填方 | 1.密实度要求：满足设计要求 2.填方来源、运距：原土回填 | m3 | 865.30 | 19.91 | 17228.12 | 12356.48 | 1453.7
3 | 040103002001 | 余方弃置 | 1、废弃料品种：沟槽余方 2、运距：投标人自行考虑 | m3 | 133.09 | 15.4 | 2049.59 | 53.24 | 1621.04
|  | 管道与检查井工程 |  |  |  |  | 168963.84 | 30261.67 | 1359.65
4 | 040501004001 | 塑料管 | 1.垫层、基础材质及厚度：100mm厚砂砾垫层 2.材质及规格：钢带增强聚乙烯螺旋波纹管 DN500 3.连接形式：承插口 4.管道检验及试验要求：闭水试验 | m | 20.24 | 195.55 | 3957.93 | 381.52 | 32.38
5 | 040501004002 | 塑料管 | 1.垫层、基础材质及厚度：100mm厚砂砾垫层 2.材质及规格：HDPE 双壁波纹管 DN400 3.连接形式：承插口 4.管道检验及试验要求：闭水试验 | m | 123.59 | 135.03 | 16688.36 | 2065.19 | 38.31
本页小计 | [6 empty] | 47272.15 | 18720.2 | 5222.08
【表10.2.2-16】
分部分项工程清单与计价表
单位(专业)工程名称:市政-排水 | [5 empty] | 标段: |  |  | 第2页 共6页
序号 | 项目编码 | 项目名称 | 项目特征 | 计量 单位 | 工程量 | 金 额 (元) |  |  |  |  | 备注
[6 empty] | 综合单价 | 合价 | 其中
[8 empty] | 人工费 | 机械费 | 暂估价
6 | 040501004003 | 塑料管 | 1.垫层、基础材质及厚度：100mm厚砂砾垫层 2.材质及规格：HDPE 双壁波纹管 DN300 3.连接形式：承插口 4.管道检验及试验要求：闭水试验 | m | 271.92 | 90.04 | 24483.68 | 3866.7 | 78.86
7 | 040501004004 | 塑料管 | 1.垫层、基础材质及厚度：100mm厚砂砾垫层 2.材质及规格：HDPE加筋缠绕管 DN200 （SN8） 3.连接形式：承插口 4.管道检验及试验要求：闭水试验 | m | 277.08 | 107.9 | 29896.93 | 3338.81 | 63.73
8 | 040504001001 | 砌筑井（700） | 1.井盖及圈口材质、型号、规格:φ700铸铁井盖 2.垫层、基础材质及厚度:150mm厚C25混凝土垫层 3.砌筑材料品种、规格:砖砌体用M10水泥砂浆砌筑MU15机砖 4.砂浆强度等级及配合比:20mm厚M10水泥砂浆井内外壁抹面 5.井深：平均井深1.2m 6.其他:包含模板、防坠网 | 座 | 21 | 1589.73 | 33384.33 | 6738.9 | 371.7
本页小计 | [6 empty] | 87764.94 | 13944.41 | 514.29
【表10.2.2-16】
分部分项工程清单与计价表
单位(专业)工程名称:市政-排水 | [5 empty] | 标段: |  |  | 第3页 共6页
序号 | 项目编码 | 项目名称 | 项目特征 | 计量 单位 | 工程量 | 金 额 (元) |  |  |  |  | 备注
[6 empty] | 综合单价 | 合价 | 其中
[8 empty] | 人工费 | 机械费 | 暂估价
9 | 040504001002 | 砌筑井（1000） | 1.井盖及圈口材质、型号、规格:φ700铸铁井盖 2.垫层、基础材质及厚度:100mm厚C25混凝土垫层 3.砌筑材料品种、规格:砖砌体用M10水泥砂浆砌筑MU15机砖 4.砂浆强度等级及配合比:20mm厚M10水泥砂浆井内外壁抹面 5.井深：平均井深1.6m 6.其他:包含模板、防坠网 | 座 | 10 | 2519.54 | 25195.4 | 5484 | 275.4
10 | 040504009001 | 雨水口 | 1.雨水篦子及圈口材质、型号、规格:390*510mm单篦雨水口 2.垫层、基础材质及厚度：100mm厚C25素混凝土底板 3.砌筑材料品种、规格:砖砌体用M10水泥砂浆砌筑MU15机砖 4.砂浆强度等级及配合比:20mm厚M10水泥砂浆井内外壁抹面 5.井深：平均深1m 6.其他:包含模板 | 座 | 34 | 1020.51 | 34697.34 | 8274.24 | 495.38
11 | 040901001001 | 现浇构件钢筋 | 1.普通钢筋制作、安装 带肋钢筋 | t | 0.140 | 4713.35 | 659.87 | 112.31 | 3.89
|  | 污水 |  |  |  |  | 147669.7 | 22666.71 | 3511.52
|  | 土方工程 |  |  |  |  | 12592.66 | 7643.05 | 2491.01
12 | 040101002002 | 挖沟槽土方 | 1.土壤类别：三类土 2.挖土深度：2M 内 | m3 | 473.00 | 7.36 | 3481.28 | 1830.51 | 983.84
本页小计 | [6 empty] | 64033.89 | 15701.06 | 1758.51
【表10.2.2-16】
分部分项工程清单与计价表
单位(专业)工程名称:市政-排水 | [5 empty] | 标段: |  |  | 第4页 共6页
序号 | 项目编码 | 项目名称 | 项目特征 | 计量 单位 | 工程量 | 金 额 (元) |  |  |  |  | 备注
[6 empty] | 综合单价 | 合价 | 其中
[8 empty] | 人工费 | 机械费 | 暂估价
13 | 040103001002 | 回填方 | 1.密实度要求：满足设计要求 2.填方来源、运距：原土回填 | m3 | 405.14 | 19.91 | 8066.34 | 5785.4 | 680.64
14 | 040103002002 | 余方弃置 | 1、废弃料品种：沟槽余方 2、运距：投标人自行考虑 | m3 | 67.86 | 15.4 | 1045.04 | 27.14 | 826.53
|  | 管道与检查井工程 |  |  |  |  | 94679.88 | 13101.64 | 421.48
15 | 040501004005 | 塑料管 | 1.垫层、基础材质及厚度：100mm厚砂砾垫层 2.材质及规格：HDPE 双壁波纹管 DN300 3.连接形式：承插口 4.管道检验及试验要求：闭水试验 | m | 242.15 | 90.04 | 21803.19 | 3443.37 | 70.22
16 | 040501004006 | 塑料管 | 1.垫层、基础材质及厚度：100mm厚砂砾垫层 2.材质及规格：HDPE 双壁波纹管 DN200 3.连接形式：承插口 4.管道检验及试验要求：闭水试验 | m | 146.67 | 65.15 | 9555.55 | 1767.37 | 33.73
17 | 040504001003 | 砌筑井 | φ450成品塑料检查井 | 座 | 16 | 2083.98 | 33343.68 | 3080.16 | 21.76
18 | 040504002001 | 混凝土井（600*600） | 1.垫层、基础材质及厚度：100mmC15混凝土垫层、150mm厚C30钢筋混凝土底板 2.混凝土强度等级：C30 3.盖板材质、规格：φ600铸铁盖板 4.平均井深1m 5.其他：含模板、防坠网 | 座 | 19 | 1427.43 | 27121.17 | 4324.59 | 278.92
本页小计 | [6 empty] | 100934.97 | 18428.03 | 1911.8
【表10.2.2-16】
分部分项工程清单与计价表
单位(专业)工程名称:市政-排水 | [5 empty] | 标段: |  |  | 第5页 共6页
序号 | 项目编码 | 项目名称 | 项目特征 | 计量 单位 | 工程量 | 金 额 (元) |  |  |  |  | 备注
[6 empty] | 综合单价 | 合价 | 其中
[8 empty] | 人工费 | 机械费 | 暂估价
19 | 040901001002 | 现浇构件钢筋 | 1.普通钢筋制作、安装 带肋钢筋 | t | 0.606 | 4713.35 | 2856.29 | 486.15 | 16.85
|  | 成品玻璃钢隔油池 |  |  |  |  | 40397.16 | 1922.02 | 599.03
20 | 010507006001 | 化粪池 | 1、成品玻璃钢隔油池安装 容积2t（规格样式详见图纸，含配件） | 座 | 1 | 2215.24 | 2215.24 | 89.4
21 | 010507006002 | 化粪池 | 1、成品玻璃钢隔油池安装 容积4t（规格样式详见图纸，含配件） | 座 | 1 | 4305.94 | 4305.94 | 89.4
22 | 010507006003 | 化粪池 | 1、成品玻璃钢隔油池安装 容积9t（规格样式详见图纸，含配件） | 座 | 1 | 9534.71 | 9534.71 | 89.4
23 | 010507006004 | 化粪池 | 1、成品玻璃隔油池池安装 容积12t（规格样式详见图纸，含配件） | 座 | 1 | 12056.68 | 12056.68 | 89.4
24 | 040101002003 | 挖沟槽土方 | 1.土壤类别：三类土 2.挖土深度：2M 内 | m3 | 54.22 | 7.36 | 399.06 | 209.83 | 112.78
25 | 040103001003 | 回填方 | 1.密实度要求：满足设计要求 2.填方来源、运距：原土回填 | m3 | 23.75 | 19.91 | 472.86 | 339.15 | 39.9
26 | 040103002003 | 余方弃置 | 1、废弃料品种：沟槽余方 2、运距：投标人自行考虑 | m3 | 30.47 | 15.4 | 469.24 | 12.19 | 371.12
27 | 040303001001 | 混凝土垫层 | 1、100厚C15混凝土垫层 | m3 | 2.32 | 488.72 | 1133.83 | 95.07 | 28.74
28 | 040305001001 | 垫层 | 1、100mm厚碎石垫层 | m3 | 2.32 | 290.57 | 674.12 | 135.44
29 | 040305001002 | 垫层 | 1、150厚粗砂垫层 | m3 | 2.32 | 354.26 | 821.88 | 130.66 | 40.09
本页小计 | [6 empty] | 34939.85 | 1766.09 | 609.48
【表10.2.2-16】
分部分项工程清单与计价表
单位(专业)工程名称:市政-排水 | [5 empty] | 标段: |  |  | 第6页 共6页
序号 | 项目编码 | 项目名称 | 项目特征 | 计量 单位 | 工程量 | 金 额 (元) |  |  |  |  | 备注
[6 empty] | 综合单价 | 合价 | 其中
[8 empty] | 人工费 | 机械费 | 暂估价
30 | 040504001004 | 砌筑井 | 1、化粪池：φ700人孔检查井 2、300厚C25混凝土基础、50mm厚碎石垫层 3、φ630圆形井筒 4、C20混凝土井圈 5、φ700球墨铸铁井盖 | 座 | 8 | 1039.2 | 8313.6 | 642.08 | 6.4
本页小计 | [6 empty] | 8313.6 | 642.08 | 6.4
合计 | [6 empty] | 343259.4 | 69201.87 | 10022.56

## 7_表10_2_2-16 施工技术措施项目清单与计价表
【表10.2.2-16】
施工技术措施项目清单与计价表
单位(专业)工程名称:市政-排水 | [5 empty] | 标段: |  |  | 第1页 共1页
序号 | 项目编码 | 项目名称 | 项目特征 | 计量 单位 | 工程量 | 金 额 (元) |  |  |  |  | 备注
[6 empty] | 综合单价 | 合价 | 其中
[8 empty] | 人工费 | 机械费 | 暂估价
|  | [请输入分部名称,电子评标勿删] |  |  | 0 |  | 1051.2 | 809.1
1 | 041101005001 | 井字架 | 1.钢管井字架 井深（m以内）2 | 座 | 10 | 105.12 | 1051.2 | 809.1
本页小计 | [6 empty] | 1051.2 | 809.1
合计 | [6 empty] | 1051.2 | 809.1

## 7_表10_2_2-20 施工组织(总价)措施项目清单与
【表10.2.2-20】
施工组织（总价）措施项目清单与计价表
工程名称:排水 |  |  | 标段: | 第1页 共1页
序号 | 项目编号 | 项目名称 | 计算基础 | 费率 (%) | 金额 (元) | 备注
1 | 041109001001 | 安全文明施工费 |  |  | 6055.53
1.1 |  | 安全文明施工基本费 | 定额人工费+定额机械费 | 8.4 | 6055.53
2 | Z04110900801 | 提前竣工增加费 | 定额人工费+定额机械费
3 | 041109003001 | 二次搬运费 | 定额人工费+定额机械费
4 | 041109004001 | 冬雨季施工增加费 | 定额人工费+定额机械费 | 0.13 | 93.72
5 | 041109005001 | 行车、行人干扰增加费 | 定额人工费+定额机械费
6 |  | 其他施工组织措施费 | 按相关规定计算
合 计 |  |  |  |  | 6149.25

## 7_表10_2_2-22 暂列金额明细表
【表10.2.2-22】
暂列金额明细表
工程名称:排水 |  |  | 标段: | 第1页 共1页
序号 | 项 目 名 称 | 计量单位 | 暂定金额(元) | 备注
1 | 标化工地增加费 | 项
2 | 优质工程增加费 | 项
3 | 其他暂列金额 | 项 | 18198.83 | 估算比例一般不高于5%
3.1 | 其他暂列金额 | 项 | 18198.83
合计 |  |  | 18198.83 | -

## 7_表10_2_2-23 材料（工程设备）暂估单价表
【表10.2.2-23】
材料（工程设备）暂估单价表
单位(专业)工程名称:市政-排水 |  |  |  | 标段: |  | 第1页 共1页
序号 | 材料（工程设备）名称、规格、型号 | 计量 单位 | 数量 | 单价 | 合价 | 备注
合计

## 7_表10_2_2-24 专业工程暂估价表
【表10.2.2-24】
专业工程暂估价表
单位(专业)工程名称:市政-排水 |  | 标段: | 第1页 共1页
序号 | 工 程 名 称 | 工程内容 | 暂估金额(元) | 备注
合计

## 7_表10_2_2-29 主要工日一览表
【表10.2.2-29】
主要工日一览表
工程名称:排水 |  |  | 标段: |  | 第1页 共1页
序号 | 工日名称（类别） | 单位 | 数 量 | 单价(元) | 合价（元） | 备注
1 | 一类人工 | 工日 | 177.389 | 138 | 24479.68
2 | 二类人工 | 工日 | 305.614 | 149 | 45536.49

## 7_表10_2_2-31 主要材料和工程设备一览表
【表10.2.2-31】
主要材料和工程设备一览表
工程名称:排水 |  |  |  | 标段: |  | 第1页 共1页
序号 | 名称、规格、型号 | 单位 | 数量 | 单价(元) | 合价（元） | 备注
1 | 镀锌铁丝φ0.7-1.0 | kg | 0.008 | 4.25 | 0.03
2 | 圆钉 | kg | 0.101 | 4.25 | 0.43
3 | 黄砂毛砂 | t | 3.915 | 155 | 606.83
4 | 碎石综合 | t | 8.651 | 126 | 1090.03
5 | 混凝土实心砖240×115×53 | 千块 | 12.265 | 477.9 | 5861.44
6 | 混凝土实心砖240×115×53 MU10 | 千块 | 1.855 | 477.9 | 886.5
7 | 非泵送商品混凝土C20 | m3 | 0.256 | 441 | 112.9
8 | 非泵送商品混凝土C25 | m3 | 13.7 | 460 | 6302
9 | 干混抹灰砂浆DP M20.0 | kg | 375.716 | 0.36 | 136.76
10 | HDPE双壁波纹排水管DN300 | m | 521.781 | 52.75 | 27523.95
11 | 橡胶圈DN300 | 个 | 158.649 | 0 | 0

## 7_表10_2_2-32 主要机械台班一览表
【表10.2.2-32】
主要机械台班一览表
工程名称:排水 |  |  |  | 标段: | 第1页 共1页
序号 | 机械名称、规格、型号 | 单位 | 数 量 | 单价(元) | 合价（元） | 备注
1 | 履带式推土机105kW | 台班 | 0.233 | 963.4 | 224.47
2 | 轮胎式装载机1.5m3 | 台班 | 0.546 | 750.44 | 409.74
3 | 履带式单斗液压挖掘机1m3 | 台班 | 2.705 | 1087.28 | 2941.09
4 | 电动夯实机250N·m | 台班 | 82.266 | 29.99 | 2467.16
5 | 履带式电动起重机5t | 台班 | 0.108 | 256.16 | 27.67
6 | 履带式起重机15t | 台班 | 0.039 | 805.59 | 31.42
7 | 汽车式起重机8t | 台班 | 0.125 | 748.53 | 93.57
8 | 载货汽车5t | 台班 | 0.014 | 474.26 | 6.64
9 | 载货汽车5t | 台班 | 0.449 | 474.26 | 212.94
10 | 自卸汽车15t | 台班 | 2.529 | 952.73 | 2409.45
11 | 机动翻斗车1t | 台班 | 3.288 | 226.29 | 744.04
12 | 灰浆搅拌机200L | 台班 | 1.361 | 170.09 | 231.49
13 | 干混砂浆罐式搅拌机20000L | 台班 | 0.599 | 211.41 | 126.63
14 | 钢筋切断机40mm | 台班 | 0.068 | 46.85 | 3.19
15 | 钢筋弯曲机40mm | 台班 | 0.158 | 27.99 | 4.42
16 | 木工圆锯机500mm | 台班 | 0.216 | 30.08 | 6.5
17 | 木工压刨床单面600mm | 台班 | 0.099 | 34.46 | 3.41
18 | 潜水泵100mm | 台班 | 0.204 | 33.1 | 6.75
19 | 直流弧焊机32kW | 台班 | 0.123 | 106.95 | 13.15
20 | 混凝土振捣器平板式 | 台班 | 3.485 | 13.13 | 45.76
21 | 混凝土振捣器插入式 | 台班 | 0.16 | 5.08 | 0.81

## 8_表10_2_2-13 【含单列】单位(专业)工程招标
【表10.2.2-13】
单位（专业）工程招标控制价费用表
工程名称:市政-绿化 |  |  | 标段: | 第1页 共1页
序号 | 费用名称 |  | 计算公式 | 金额 (元) | 备注
1 | 分部分项工程费 |  | ∑(分部分项工程量×综合单价） | 303517.23 | 见表10.2.2-16
1.1 | 其中 | 人工费+机械费 | ∑分部分项（定额人工费+定额机械费） | 66286.63
2 | 措施项目费 |  | （2.1+2.2） | 5104.44
2.1 | 施工技术措施项目费 |  | ∑(技措项目工程量×综合单价） | 2146.56 | 见表10.2.2-16
2.1.1 | 其中 | 人工费+机械费 | ∑技措项目（定额人工费+定额机械费） | 482.82
2.2 | 施工组织措施项目费 |  | (1.1+2.1.1)×4.43% | 2957.88 | 见表10.2.2-20
2.2.1 | 其中 | 安全文明施工基本费 | (1.1+2.1.1)×4.28% | 2857.73 | 见表10.2.2-20
3 | 其他项目费 |  | （3.1+3.2+3.3+3.4） | 16452.99
3.1 | 暂列金额 |  | 3.1.1+3.1.2+3.1.3 | 16452.99 | 见表10.2.2-21
3.1.1 | 其中 | 标化工地增加费 | 按招标文件规定额度列计 |  | 见表10.2.2-22
3.1.2 |  | 优质工程增加费 | 按招标文件规定额度列计 |  | 见表10.2.2-22
3.1.3 |  | 其他暂列金额 | 按招标文件规定额度列计 | 16452.99 | 见表10.2.2-22
3.2 | 暂估价 |  | 3.2.1+3.2.2+3.2.3 |  | 见表10.2.2-21
3.2.1 | 其中 | 材料（工程设备）暂估价 | 按招标文件规定额度列计 (或计入综合单价) |  | 见表10.2.2-23
3.2.2 |  | 专业工程暂估价 | 按招标文件规定额度列计 |  | 见表10.2.2-24
3.2.3 |  | 专项技术措施暂估价 | 按招标文件规定额度列计 |  | 见表10.2.2-25
3.3 | 计日工 |  | ∑计日工(暂估数量×综合单价） |  | 见表10.2.2-21
3.4 | 施工总承包服务费 |  | 3.4.1+3.4.2 |  | 见表10.2.2-21
3.4.1 | 其中 | 专业发包工程管理费 | ∑专业发包工程（暂估金额×费率） |  | 见表10.2.2-27
3.4.2 |  | 甲供材料设备管理费 | 甲供材料暂估金额×费率+甲供设备暂估金额×费率 |  | 见表10.2.2-27
4 | 规费 |  | (1.1+2.1.1)×30.61% | 20438.13
5 | 单列费用 |  | 单列费用
6 | 税金 |  | (1+2+3+4+计税不计费)×9% | 31096.15
7 | 下浮 |  | (1+2+3+4+5+6-不计税不计费不下浮-暂估材料)×0%
其中 | 甲供费（不计入造价） |  | 甲供材料费+甲供主材费+甲供设备费
招标控制价合计 |  |  | 1+2+3+4+5+6-7 | 376609

## 8_表10_2_2-16 分部分项工程清单与计价表
【表10.2.2-16】
分部分项工程清单与计价表
单位(专业)工程名称:市政-绿化 | [5 empty] | 标段: |  |  | 第1页 共5页
序号 | 项目编码 | 项目名称 | 项目特征 | 计量 单位 | 工程量 | 金 额 (元) |  |  |  |  | 备注
[6 empty] | 综合单价 | 合价 | 其中
[8 empty] | 人工费 | 机械费 | 暂估价
|  | [请输入分部名称,电子评标勿删] |  |  |  |  | 303517.23 | 58991.11 | 15706.98
1 | 050101009001 | 种植土回（换）填 | 1.机械回填种植土 | m3 | 540.90 | 43.37 | 23458.83 | 448.95 | 2845.13
2 | 050101010001 | 整理绿化用地 | 1.绿地细平整 | m2 | 1803.00 | 5.38 | 9700.14 | 7572.6
3 | 050102001001 | 栽植乔木 | 1.种类：香樟A 2.胸径或干径：D=20 3.株高、冠径：H=600、P=450 4.起挖方式：带土球 5.养护期：两年 | 株 | 9 | 2384.41 | 21459.69 | 2564.28 | 782.91
4 | 050102001002 | 栽植乔木 | 1.种类：香樟B 2.胸径或干径：D=12 3.株高、冠径：H=400、P=300 4.起挖方式：带土球 5.养护期：两年 | 株 | 8 | 697.71 | 5581.68 | 1616.96 | 266.64
5 | 050102001003 | 栽植乔木 | 1.种类：香樟C 2.胸径或干径：D=8 3.株高、冠径：H=350、P=250 4.起挖方式：带土球 5.养护期：两年 | 株 | 8 | 396.8 | 3174.4 | 1145.36 | 198
6 | 050102001004 | 栽植乔木 | 1.种类：丛生朴树 2.株高、冠径：H=700、P=600 3.起挖方式：带土球 4.养护期：两年 | 株 | 4 | 2425.82 | 9703.28 | 1139.68 | 347.96
本页小计 | [6 empty] | 73078.02 | 14487.83 | 4440.64
【表10.2.2-16】
分部分项工程清单与计价表
单位(专业)工程名称:市政-绿化 | [5 empty] | 标段: |  |  | 第2页 共5页
序号 | 项目编码 | 项目名称 | 项目特征 | 计量 单位 | 工程量 | 金 额 (元) |  |  |  |  | 备注
[6 empty] | 综合单价 | 合价 | 其中
[8 empty] | 人工费 | 机械费 | 暂估价
7 | 050102001005 | 栽植乔木 | 1.种类：榉树 2.胸径或干径：D=15 3.株高、冠径：H=500、P=250 4.起挖方式：带土球 5.养护期：两年 | 株 | 9 | 1388.63 | 12497.67 | 2284.11 | 584.64
8 | 050102001006 | 栽植乔木 | 1.种类：金桂A 2.胸径或干径：D=15 3.株高、冠径：H=500、P=250 4.起挖方式：带土球 5.养护期：两年 | 株 | 9 | 968.1 | 8712.9 | 2202.75 | 569.88
9 | 050102001007 | 栽植乔木 | 1.种类：金桂B 2.胸径或干径：D=12 3.株高、冠径：H=250、P=200 4.起挖方式：带土球 5.养护期：两年 | 株 | 8 | 782.26 | 6258.08 | 1958 | 506.56
10 | 050102001008 | 栽植乔木 | 1.种类：日本晚樱A 2.胸径或干径：D=15 3.株高、冠径：H=300、P=250 4.起挖方式：带土球 5.养护期：两年 | 株 | 10 | 1667.39 | 16673.9 | 2537.9 | 649.6
11 | 050102001009 | 栽植乔木 | 1.种类：日本晚樱B 2.胸径或干径：D=10 3.株高、冠径：H=250、P=200 4.起挖方式：带土球 5.养护期：两年 | 株 | 4 | 558.77 | 2235.08 | 481.96 | 103.72
本页小计 | [6 empty] | 46377.63 | 9464.72 | 2414.4
【表10.2.2-16】
分部分项工程清单与计价表
单位(专业)工程名称:市政-绿化 | [5 empty] | 标段: |  |  | 第3页 共5页
序号 | 项目编码 | 项目名称 | 项目特征 | 计量 单位 | 工程量 | 金 额 (元) |  |  |  |  | 备注
[6 empty] | 综合单价 | 合价 | 其中
[8 empty] | 人工费 | 机械费 | 暂估价
12 | 050102001010 | 栽植乔木 | 1.种类：垂丝海棠 2.胸径或干径：D=12 3.株高、冠径：H=350、P=250 4.起挖方式：带土球 5.养护期：两年 | 株 | 6 | 1467.33 | 8803.98 | 1212.72 | 199.98
13 | 050102001011 | 栽植乔木 | 1.种类：紫薇 2.胸径或干径：D=10 3.株高、冠径：H=200、P=150 4.起挖方式：带土球 5.养护期：两年 | 株 | 3 | 572.91 | 1718.73 | 361.47 | 77.79
14 | 050102002001 | 栽植灌木 | 1.种类：海桐球 2.灌丛高：H=180 3.蓬径：P=180 4.起挖方式：带土球 5.养护期：两年 | 株 | 8 | 252.49 | 2019.92 | 156.88 | 32.64
15 | 050102002002 | 栽植灌木 | 1.种类：红叶石楠球 2.灌丛高：H=180 3.蓬径：P=180 4.起挖方式：带土球 5.养护期：两年 | 株 | 5 | 253.54 | 1267.7 | 98.05 | 20.4
16 | 050102002003 | 栽植灌木 | 1.种类：小叶女贞球 2.灌丛高：H=150 3.蓬径：P=150 4.起挖方式：带土球 5.养护期：两年 | 株 | 17 | 103.37 | 1757.29 | 190.74 | 46.24
本页小计 | [6 empty] | 15567.62 | 2019.86 | 377.05
【表10.2.2-16】
分部分项工程清单与计价表
单位(专业)工程名称:市政-绿化 | [5 empty] | 标段: |  |  | 第4页 共5页
序号 | 项目编码 | 项目名称 | 项目特征 | 计量 单位 | 工程量 | 金 额 (元) |  |  |  |  | 备注
[6 empty] | 综合单价 | 合价 | 其中
[8 empty] | 人工费 | 机械费 | 暂估价
17 | 050102002004 | 栽植灌木 | 1.种类：茶梅球 2.灌丛高：H=120 3.蓬径：P=120 4.起挖方式：带土球 5.养护期：两年 | 株 | 11 | 327.2 | 3599.2 | 90.31 | 29.92
18 | 050102007001 | 栽植色带 | 1.苗木、花卉种类：红花继木 2.株高或蓬径：H=40、P=30 3.单位面积株数：49株/m2 4.养护期：两年 | m2 | 284.00 | 85.34 | 24236.56 | 5841.88 | 1547.8
19 | 050102007002 | 栽植色带 | 1.苗木、花卉种类：金森女贞 2.株高或蓬径：H=40、P=30 3.单位面积株数：49株/m2 4.养护期：两年 | m2 | 173.00 | 94.61 | 16367.53 | 3558.61 | 942.85
20 | 050102007003 | 栽植色带 | 1.苗木、花卉种类：金边黄杨 2.株高或蓬径：H=40、P=30 3.单位面积株数：49株/m2 4.养护期：两年 | m2 | 200.00 | 155.83 | 31166 | 4114 | 1090
21 | 050102007004 | 栽植色带 | 1.苗木、花卉种类：红叶石楠 2.株高或蓬径：H=40、P=30 3.单位面积株数：49株/m2 4.养护期：两年 | m2 | 193.00 | 106.44 | 20542.92 | 3970.01 | 1051.85
22 | 050102007005 | 栽植色带 | 1.苗木、花卉种类：小叶栀子 2.株高或蓬径：H=40、P=30 3.单位面积株数：49株/m2 4.养护期：两年 | m2 | 70.00 | 61.68 | 4317.6 | 1439.9 | 381.5
本页小计 | [6 empty] | 100229.81 | 19014.71 | 5043.92
【表10.2.2-16】
分部分项工程清单与计价表
单位(专业)工程名称:市政-绿化 | [5 empty] | 标段: |  |  | 第5页 共5页
序号 | 项目编码 | 项目名称 | 项目特征 | 计量 单位 | 工程量 | 金 额 (元) |  |  |  |  | 备注
[6 empty] | 综合单价 | 合价 | 其中
[8 empty] | 人工费 | 机械费 | 暂估价
23 | 050102007006 | 栽植色带 | 1.苗木、花卉种类：海桐 2.株高或蓬径：H=50、P=40 3.单位面积株数：49株/m2 4.养护期：两年 | m2 | 300.00 | 125.48 | 37644 | 6171 | 1635
24 | 050102007007 | 栽植色带 | 1.苗木、花卉种类：春鹃 2.株高或蓬径：H=40、P=30 3.单位面积株数：49株/m2 4.养护期：两年 | m2 | 77.00 | 146.57 | 11285.89 | 1583.89 | 419.65
25 | 050102012001 | 铺种草皮 | 1.草皮种类：麦冬 2.铺种方式：满铺 3.养护期：两年 | m2 | 506.00 | 38.21 | 19334.26 | 6249.1 | 1376.32
本页小计 | [6 empty] | 68264.15 | 14003.99 | 3430.97
合计 | [6 empty] | 303517.23 | 58991.11 | 15706.98

## 8_表10_2_2-16 施工技术措施项目清单与计价表
【表10.2.2-16】
施工技术措施项目清单与计价表
单位(专业)工程名称:市政-绿化 | [5 empty] | 标段: |  |  | 第1页 共1页
序号 | 项目编码 | 项目名称 | 项目特征 | 计量 单位 | 工程量 | 金 额 (元) |  |  |  |  | 备注
[6 empty] | 综合单价 | 合价 | 其中
[8 empty] | 人工费 | 机械费 | 暂估价
|  | [请输入分部名称,电子评标勿删] |  |  | 0 |  | 2146.56 | 532.74
1 | 050403001001 | 树木支撑架 | 树木支撑架 | 株 | 78 | 21.77 | 1698.06 | 307.32
2 | 050403002001 | 草绳绕树干 | 草绳绕树干 | 株 | 78 | 5.75 | 448.5 | 225.42
本页小计 | [6 empty] | 2146.56 | 532.74
合计 | [6 empty] | 2146.56 | 532.74

## 8_表10_2_2-20 施工组织(总价)措施项目清单与
【表10.2.2-20】
施工组织（总价）措施项目清单与计价表
工程名称:绿化 |  |  | 标段: | 第1页 共1页
序号 | 项目编号 | 项目名称 | 计算基础 | 费率 (%) | 金额 (元) | 备注
1 | 050405001001 | 安全文明施工费 |  |  | 2857.73
1.1 |  | 安全文明施工基本费 | 定额人工费+定额机械费 | 4.28 | 2857.73
2 | Z50405009001 | 提前竣工增加费 | 定额人工费+定额机械费
3 | 050405004001 | 二次搬运费 | 定额人工费+定额机械费
4 | 050405005001 | 冬雨季施工增加费 | 定额人工费+定额机械费 | 0.15 | 100.15
5 | Z50405010001 | 行车、行人干扰增加费 | 定额人工费+定额机械费
6 |  | 其他施工组织措施费 | 按相关规定计算
合 计 |  |  |  |  | 2957.88

## 8_表10_2_2-22 暂列金额明细表
【表10.2.2-22】
暂列金额明细表
工程名称:绿化 |  |  | 标段: | 第1页 共1页
序号 | 项 目 名 称 | 计量单位 | 暂定金额(元) | 备注
1 | 标化工地增加费 | 项
2 | 优质工程增加费 | 项
3 | 其他暂列金额 | 项 | 16452.99 | 估算比例一般不高于5%
3.1 | 其他暂列金额 | 项 | 16452.99
合计 |  |  | 16452.99 | -

## 8_表10_2_2-23 材料（工程设备）暂估单价表
【表10.2.2-23】
材料（工程设备）暂估单价表
单位(专业)工程名称:市政-绿化 |  |  |  | 标段: |  | 第1页 共1页
序号 | 材料（工程设备）名称、规格、型号 | 计量 单位 | 数量 | 单价 | 合价 | 备注
合计

## 8_表10_2_2-24 专业工程暂估价表
【表10.2.2-24】
专业工程暂估价表
单位(专业)工程名称:市政-绿化 |  | 标段: | 第1页 共1页
序号 | 工 程 名 称 | 工程内容 | 暂估金额(元) | 备注
合计

## 8_表10_2_2-29 主要工日一览表
【表10.2.2-29】
主要工日一览表
工程名称:绿化 |  |  | 标段: |  | 第1页 共1页
序号 | 工日名称（类别） | 单位 | 数 量 | 单价(元) | 合价（元） | 备注
1 | 一类人工 | 工日 | 431.253 | 138 | 59512.91

## 8_表10_2_2-31 主要材料和工程设备一览表
【表10.2.2-31】
主要材料和工程设备一览表
工程名称:绿化 |  |  |  | 标段: |  | 第1页 共1页
序号 | 名称、规格、型号 | 单位 | 数量 | 单价(元) | 合价（元） | 备注

## 8_表10_2_2-32 主要机械台班一览表
【表10.2.2-32】
主要机械台班一览表
工程名称:绿化 |  |  |  | 标段: | 第1页 共1页
序号 | 机械名称、规格、型号 | 单位 | 数 量 | 单价(元) | 合价（元） | 备注
1 | 履带式推土机90kW | 台班 | 3.245 | 877.18 | 2846.45
2 | 汽车式起重机8t | 台班 | 2.575 | 748.53 | 1927.46
3 | 汽车式起重机10t | 台班 | 1.208 | 813.28 | 982.44
4 | 洒水车4000L | 台班 | 17.657 | 533.86 | 9426.37
5 | 汽车式起重机5t | 台班 | 1.193 | 437.95 | 522.47

## 9_表10_2_2-13 【含单列】单位(专业)工程招标
【表10.2.2-13】
单位（专业）工程招标控制价费用表
工程名称:风雨操场及仓库-电气 |  |  | 标段: | 第1页 共1页
序号 | 费用名称 |  | 计算公式 | 金额 (元) | 备注
1 | 分部分项工程费 |  | ∑(分部分项工程量×综合单价） | 501790.75 | 见表10.2.2-16
1.1 | 其中 | 人工费+机械费 | ∑分部分项（定额人工费+定额机械费） | 63620.11
2 | 措施项目费 |  | （2.1+2.2） | 10928.43
2.1 | 施工技术措施项目费 |  | ∑(技措项目工程量×综合单价） | 6865.77 | 见表10.2.2-16
2.1.1 | 其中 | 人工费+机械费 | ∑技措项目（定额人工费+定额机械费） | 3531.26
2.2 | 施工组织措施项目费 |  | (1.1+2.1.1)×6.05% | 4062.66 | 见表10.2.2-20
2.2.1 | 其中 | 安全文明施工基本费 | (1.1+2.1.1)×5.92% | 3975.36 | 见表10.2.2-20
3 | 其他项目费 |  | （3.1+3.2+3.3+3.4） | 26664.38
3.1 | 暂列金额 |  | 3.1.1+3.1.2+3.1.3 | 26664.38 | 见表10.2.2-21
3.1.1 | 其中 | 标化工地增加费 | 按招标文件规定额度列计 |  | 见表10.2.2-22
3.1.2 |  | 优质工程增加费 | 按招标文件规定额度列计 |  | 见表10.2.2-22
3.1.3 |  | 其他暂列金额 | 按招标文件规定额度列计 | 26664.38 | 见表10.2.2-22
3.2 | 暂估价 |  | 3.2.1+3.2.2+3.2.3 |  | 见表10.2.2-21
3.2.1 | 其中 | 材料（工程设备）暂估价 | 按招标文件规定额度列计 (或计入综合单价) |  | 见表10.2.2-23
3.2.2 |  | 专业工程暂估价 | 按招标文件规定额度列计 |  | 见表10.2.2-24
3.2.3 |  | 专项技术措施暂估价 | 按招标文件规定额度列计 |  | 见表10.2.2-25
3.3 | 计日工 |  | ∑计日工(暂估数量×综合单价） |  | 见表10.2.2-21
3.4 | 施工总承包服务费 |  | 3.4.1+3.4.2 |  | 见表10.2.2-21
3.4.1 | 其中 | 专业发包工程管理费 | ∑专业发包工程（暂估金额×费率） |  | 见表10.2.2-27
3.4.2 |  | 甲供材料设备管理费 | 甲供材料暂估金额×费率+甲供设备暂估金额×费率 |  | 见表10.2.2-27
4 | 规费 |  | (1.1+2.1.1)×30.63% | 20568.46
5 | 单列费用 |  | 单列费用
6 | 税金 |  | (1+2+3+4+计税不计费)×9% | 50395.68
7 | 下浮 |  | (1+2+3+4+5+6-不计税不计费不下浮-暂估材料)×0%
其中 | 甲供费（不计入造价） |  | 甲供材料费+甲供主材费+甲供设备费
招标控制价合计 |  |  | 1+2+3+4+5+6-7 | 610348

## 9_表10_2_2-16 分部分项工程清单与计价表
【表10.2.2-16】
分部分项工程清单与计价表
单位(专业)工程名称:风雨操场及仓库-电气 | [5 empty] | 标段: |  |  | 第1页 共33页
序号 | 项目编码 | 项目名称 | 项目特征 | 计量 单位 | 工程量 | 金 额 (元) |  |  |  |  | 备注
[6 empty] | 综合单价 | 合价 | 其中
[8 empty] | 人工费 | 机械费 | 暂估价
|  | 电气 |  |  |  |  | 501790.75 | 63957.56 | 5989.16
1 | 030404017001 | 配电箱 | 1.名称：配电柜XFATS； 2.型号、规格：规格型号及电器元件配置按设计； 3.基础形式、材质、规格：基础槽钢10#； 4.安装方式;落地式。 | 台 | 1 | 16659.25 | 16659.25 | 453.9 | 95.36
2 | 030404017002 | 配电箱 | 1.名称：配电柜XFX； 2.型号、规格：规格型号及电器元件配置按设计； 3.基础形式、材质、规格：基础槽钢10#； 4.安装方式;落地式。 | 台 | 1 | 5195.25 | 5195.25 | 453.9 | 95.36
3 | 030404017003 | 配电箱 | 1.名称：消火栓泵机械应急启动柜YJX； 2.型号、规格：规格型号及电器元件配置按设计； 3.基础形式、材质、规格：基础槽钢10#； 4.安装方式;落地式。 | 台 | 1 | 6910.25 | 6910.25 | 453.9 | 95.36
4 | 030404017004 | 配电箱 | 1.名称：厨房动力配电总箱ZAP； 2.型号、规格：规格型号及电器元件配置按设计； 3.基础形式、材质、规格：基础槽钢10#； 4.安装方式;落地式。 | 台 | 1 | 8520.25 | 8520.25 | 453.9 | 95.36
本页小计 | [6 empty] | 37285 | 1815.6 | 381.44
【表10.2.2-16】
分部分项工程清单与计价表
单位(专业)工程名称:风雨操场及仓库-电气 | [5 empty] | 标段: |  |  | 第2页 共33页
序号 | 项目编码 | 项目名称 | 项目特征 | 计量 单位 | 工程量 | 金 额 (元) |  |  |  |  | 备注
[6 empty] | 综合单价 | 合价 | 其中
[8 empty] | 人工费 | 机械费 | 暂估价
5 | 030404017005 | 配电箱 | 1.名称：厨房动力配电总箱ZMX； 2.型号、规格：规格型号及电器元件配置按设计； 3.基础形式、材质、规格：基础槽钢10#； 4.安装方式;落地式。 | 台 | 1 | 14959.25 | 14959.25 | 453.9 | 95.36
6 | 030404017006 | 配电箱 | 1.名称：一层配电箱1MX； 2.型号、规格：规格型号及电器元件配置按设计要求； 3.安装方式：挂墙明装。 | 台 | 1 | 5273.23 | 5273.23 | 178.8
7 | 030404017007 | 配电箱 | 1.名称：一层照明配电箱1MX1； 2.型号、规格：规格型号及电器元件配置按设计要求； 3.安装方式：挂墙暗装。 | 台 | 1 | 5473.27 | 5473.27 | 214.56
8 | 030404017008 | 配电箱 | 1.名称：一层照明配电箱1MX2； 2.型号、规格：规格型号及电器元件配置按设计要求； 3.安装方式：挂墙暗装。 | 台 | 1 | 4392.27 | 4392.27 | 214.56
9 | 030404017009 | 配电箱 | 1.名称：一层照明配电箱1MX3； 2.型号、规格：规格型号及电器元件配置按设计要求； 3.安装方式：挂墙暗装。 | 台 | 1 | 5516.64 | 5516.64 | 214.56
10 | 030404017010 | 配电箱 | 1.名称：二层照明配电箱2MX； 2.型号、规格：规格型号及电器元件配置按设计要求； 3.安装方式：挂墙明装。 | 台 | 1 | 5255.23 | 5255.23 | 178.8
本页小计 | [6 empty] | 40869.89 | 1455.18 | 95.36
【表10.2.2-16】
分部分项工程清单与计价表
单位(专业)工程名称:风雨操场及仓库-电气 | [5 empty] | 标段: |  |  | 第3页 共33页
序号 | 项目编码 | 项目名称 | 项目特征 | 计量 单位 | 工程量 | 金 额 (元) |  |  |  |  | 备注
[6 empty] | 综合单价 | 合价 | 其中
[8 empty] | 人工费 | 机械费 | 暂估价
11 | 030404017011 | 配电箱 | 1.名称：紫外线灯控制箱ZW； 2.型号、规格：规格型号及电器元件配置按设计要求； 3.安装方式：挂墙明装。 | 台 | 1 | 1859.23 | 1859.23 | 178.8
12 | 030404017012 | 配电箱 | 1.名称：二层篮球场空调配电箱2KT； 2.型号、规格：规格型号及电器元件配置按设计要求； 3.安装方式：挂墙明装。 | 台 | 1 | 7483.23 | 7483.23 | 178.8
13 | 030404017013 | 配电箱 | 1.名称：厨房动力配电箱AP-cf； 2.型号、规格：规格型号及电器元件配置按设计要求； 3.安装方式：挂墙暗装。 | 台 | 1 | 6101.23 | 6101.23 | 178.8
14 | 030404017014 | 配电箱 | 1.名称：成套空气源热泵配电箱RS； 2.型号、规格：规格型号及电器元件配置按设计要求； 3.安装方式：挂墙明装。 | 台 | 1 | 5988.23 | 5988.23 | 178.8
15 | 030404017015 | 配电箱 | 1.名称：排污泵配电箱PWX； 2.型号、规格：规格型号及电器元件配置按设计要求； 3.安装方式：挂墙明装。 | 台 | 1 | 2207.69 | 2207.69 | 139.91
16 | 030404017016 | 配电箱 | 1.名称：屋顶消防水箱补水泵控制箱BSX； 2.型号、规格：规格型号及电器元件配置按设计要求； 3.安装方式：挂墙明装。 | 台 | 1 | 4254.62 | 4254.62 | 139.91
本页小计 | [6 empty] | 27894.23 | 995.02
【表10.2.2-16】
分部分项工程清单与计价表
单位(专业)工程名称:风雨操场及仓库-电气 | [5 empty] | 标段: |  |  | 第4页 共33页
序号 | 项目编码 | 项目名称 | 项目特征 | 计量 单位 | 工程量 | 金 额 (元) |  |  |  |  | 备注
[6 empty] | 综合单价 | 合价 | 其中
[8 empty] | 人工费 | 机械费 | 暂估价
17 | 030404017017 | 配电箱 | 1.名称：应急照明集中电源1YJ； 2.型号、规格：规格型号及电器元件配置按设计要求； 3.安装方式：挂墙明装。 | 台 | 1 | 5034.23 | 5034.23 | 178.8
18 | 030404017018 | 配电箱（仅安装） | 1.名称：热泵主机控制箱（厂家自带）； 2.型号、规格：规格型号及电器元件配置按设计要求； 3.安装方式：挂墙明装。 | 台 | 1 | 255.23 | 255.23 | 178.8
19 | 030404017019 | 配电箱（仅安装） | 1.名称：热泵回水泵控制箱（厂家自带）； 2.型号、规格：规格型号及电器元件配置按设计要求； 3.安装方式：挂墙明装。 | 台 | 1 | 255.23 | 255.23 | 178.8
20 | 030404017020 | 配电箱（仅安装） | 1.名称：热泵循环泵控制箱（厂家自带）； 2.型号、规格：规格型号及电器元件配置按设计要求； 3.安装方式：挂墙明装。 | 台 | 1 | 255.23 | 255.23 | 178.8
21 | 030404017021 | 配电箱（仅安装） | 1.名称：排风兼事故排风控制箱（厂家自带）； 2.型号、规格：规格型号及电器元件配置按设计要求； 3.安装方式：挂墙明装。 | 台 | 1 | 255.23 | 255.23 | 178.8
本页小计 | [6 empty] | 6055.15 | 894
【表10.2.2-16】
分部分项工程清单与计价表
单位(专业)工程名称:风雨操场及仓库-电气 | [5 empty] | 标段: |  |  | 第5页 共33页
序号 | 项目编码 | 项目名称 | 项目特征 | 计量 单位 | 工程量 | 金 额 (元) |  |  |  |  | 备注
[6 empty] | 综合单价 | 合价 | 其中
[8 empty] | 人工费 | 机械费 | 暂估价
22 | 030404017022 | 配电箱（仅安装） | 1.名称：屋顶厨房油烟机控制箱（厂家自带）； 2.型号、规格：规格型号及电器元件配置按设计要求； 3.安装方式：挂墙明装。 | 台 | 1 | 255.23 | 255.23 | 178.8
23 | 030404017023 | 配电箱（仅安装） | 1.名称：屋顶厨房油烟净化器控制箱（厂家自带）； 2.型号、规格：规格型号及电器元件配置按设计要求； 3.安装方式：挂墙明装。 | 台 | 1 | 255.23 | 255.23 | 178.8
24 | 030404017024 | 配电箱（仅安装） | 1.名称：消毒器控制箱（厂家自带）； 2.型号、规格：规格型号及电器元件配置按设计要求； 3.安装方式：挂墙明装。 | 台 | 1 | 255.23 | 255.23 | 178.8
25 | 030404022001 | 控制器 | 1.名称：呼叫控制器无障碍求助(操作高度5m以上)； 2.规格、型号： | 台 | 3 | 237.72 | 713.16 | 459.06 | 7.56
26 | 030404033001 | 风扇 | 1.名称：吊扇（含调速器）； 2.型号、规格：Φ1400； 3.安装方式：距地3.0m管吊安装。 | 台 | 12 | 226.77 | 2721.24 | 482.76
27 | 030404034001 | 照明开关 | 1.名称：大翘板单极开关； 2.规格：86型 10A； 3.安装方式：暗装。 | 个 | 9 | 16.53 | 148.77 | 65.7
本页小计 | [6 empty] | 4348.86 | 1543.92 | 7.56
【表10.2.2-16】
分部分项工程清单与计价表
单位(专业)工程名称:风雨操场及仓库-电气 | [5 empty] | 标段: |  |  | 第6页 共33页
序号 | 项目编码 | 项目名称 | 项目特征 | 计量 单位 | 工程量 | 金 额 (元) |  |  |  |  | 备注
[6 empty] | 综合单价 | 合价 | 其中
[8 empty] | 人工费 | 机械费 | 暂估价
28 | 030404034002 | 照明开关 | 1.名称：大翘板单极开关(防溅型)； 2.规格：86型 10A； 3.安装方式：暗装。 | 个 | 1 | 22.65 | 22.65 | 7.3
29 | 030404034003 | 照明开关 | 1.名称：两位大翘板单极开关； 2.规格：86型 10A； 3.安装方式：暗装。 | 个 | 7 | 18.96 | 132.72 | 51.1
30 | 030404034004 | 照明开关 | 1.名称：两位大翘板单极开关(防溅型)； 2.规格：86型 10A； 3.安装方式：暗装。 | 个 | 2 | 25.08 | 50.16 | 14.6
31 | 030404034005 | 照明开关 | 1.名称：三位大翘板单极开关； 2.规格：86型 10A； 3.安装方式：暗装。 | 个 | 2 | 22.03 | 44.06 | 14.6
32 | 030404034006 | 照明开关 | 1.名称：三位大翘板单极开关(防溅型)； 2.规格：86型 10A； 3.安装方式：暗装。 | 个 | 2 | 28.15 | 56.3 | 14.6
33 | 030404034007 | 照明开关 | 1.名称：四位大翘板单极开关； 2.规格：86型 10A； 3.安装方式：暗装。 | 个 | 2 | 27.5 | 55 | 14.9
34 | 030404034008 | 照明开关 | 1.名称：钥匙复位开关面板； 2.材质、规格：按设计要求； 3.安装方式：暗装。 | 个 | 2 | 27.43 | 54.86 | 12.66
本页小计 | [6 empty] | 415.75 | 129.76
【表10.2.2-16】
分部分项工程清单与计价表
单位(专业)工程名称:风雨操场及仓库-电气 | [5 empty] | 标段: |  |  | 第7页 共33页
序号 | 项目编码 | 项目名称 | 项目特征 | 计量 单位 | 工程量 | 金 额 (元) |  |  |  |  | 备注
[6 empty] | 综合单价 | 合价 | 其中
[8 empty] | 人工费 | 机械费 | 暂估价
35 | 030404034009 | 照明开关 | 1.名称：求助面板； 2.材质、规格：按设计要求； 3.安装方式：暗装。 | 个 | 8 | 24.37 | 194.96 | 50.64
36 | 030404035001 | 插座 | 1.名称：二三极单相安全插座； 2.规格：86型 10A； 3.安装方式：暗装。 | 个 | 44 | 20.38 | 896.72 | 378.84
37 | 030404035002 | 插座 | 1.名称：单相空调插座； 2.规格：86型 16A； 3.安装方式：暗装。 | 个 | 1 | 22.4 | 22.4 | 8.61
38 | 030404035003 | 插座 | 1.名称：安全型三相插座； 2.规格：86型 25A； 3.安装方式：暗装。 | 个 | 13 | 27.88 | 362.44 | 109.46
39 | 030406006001 | 低压交流异步电动机 | 1.名称：排污泵检查接线调试； 2.型号：按设计要求； 3.容量(KW)：4.0KW； 4.控制保护方式：电磁控制。 | 台 | 2 | 330.45 | 660.9 | 369.22 | 93.5
40 | 030406006002 | 低压交流异步电动机 | 1.名称：补水泵检查接线调试； 2.型号：按设计要求； 3.容量(KW)：3.0KW； 4.控制保护方式：电磁控制。 | 台 | 2 | 287.34 | 574.68 | 309.92 | 91.86
41 | 030406006003 | 低压交流异步电动机 | 1.名称：稳压泵检查接线调试； 2.型号：按设计要求； 3.容量(KW)：3.0KW； 4.控制保护方式：电磁控制。 | 台 | 2 | 287.34 | 574.68 | 309.92 | 91.86
本页小计 | [6 empty] | 3286.78 | 1536.61 | 277.22
【表10.2.2-16】
分部分项工程清单与计价表
单位(专业)工程名称:风雨操场及仓库-电气 | [5 empty] | 标段: |  |  | 第8页 共33页
序号 | 项目编码 | 项目名称 | 项目特征 | 计量 单位 | 工程量 | 金 额 (元) |  |  |  |  | 备注
[6 empty] | 综合单价 | 合价 | 其中
[8 empty] | 人工费 | 机械费 | 暂估价
42 | 030406006004 | 低压交流异步电动机 | 1.名称：热泵检查接线调试； 2.型号：按设计要求； 3.容量(KW)：18.8KW； 4.控制保护方式：电磁控制。 | 台 | 1 | 398.67 | 398.67 | 219.78 | 47.99
43 | 030406006005 | 低压交流异步电动机 | 1.名称：热泵循环泵检查接线调试； 2.型号：按设计要求； 3.容量(KW)：0.55KW； 4.控制保护方式：电磁控制。 | 台 | 1 | 287.34 | 287.34 | 154.96 | 45.93
44 | 030406006006 | 低压交流异步电动机 | 1.名称：热水回水泵检查接线调试； 2.型号：按设计要求； 3.容量(KW)：0.55KW； 4.控制保护方式：电磁控制。 | 台 | 1 | 287.34 | 287.34 | 154.96 | 45.93
45 | 030406006007 | 低压交流异步电动机 | 1.名称：消火栓泵检查接线调试； 2.型号：按设计要求； 3.容量(KW)：22.0KW； 4.控制保护方式：电磁控制。 | 台 | 2 | 398.67 | 797.34 | 439.56 | 95.98
46 | 030408001001 | 电力电缆 | 1.电缆名称：铜芯低烟无卤电力电缆； 2.电缆规格、型号：WDZB1-YJY-2*2.5； 3.敷设方式、部位：穿管及电缆桥架内敷设； 4.电压等级(KV)：1KV以下； | m | 14.18 | 7.48 | 106.07 | 26.66 | 0.71
本页小计 | [6 empty] | 1876.76 | 995.92 | 236.54
【表10.2.2-16】
分部分项工程清单与计价表
单位(专业)工程名称:风雨操场及仓库-电气 | [5 empty] | 标段: |  |  | 第9页 共33页
序号 | 项目编码 | 项目名称 | 项目特征 | 计量 单位 | 工程量 | 金 额 (元) |  |  |  |  | 备注
[6 empty] | 综合单价 | 合价 | 其中
[8 empty] | 人工费 | 机械费 | 暂估价
47 | 030408001002 | 电力电缆 | 1.电缆名称：铜芯低烟无卤电力电缆(操作高度5m以上)； 2.电缆规格、型号：WDZB1-YJY-2*2.5； 3.敷设方式、部位：穿管及电缆桥架内敷设； 4.电压等级(KV)：1KV以下； | m | 67.07 | 7.48 | 501.68 | 126.09 | 3.35
48 | 030408001003 | 电力电缆 | 1.电缆名称：铜芯低烟无卤电力电缆； 2.电缆规格、型号：WDZB1N-YJY-4*2.5； 3.敷设方式、部位：穿管及电缆桥架内敷设； 4.电压等级(KV)：1KV以下； 5.地形：室内。 | m | 20.74 | 11.56 | 239.75 | 38.99 | 1.04
49 | 030408001004 | 电力电缆 | 1.电缆名称：铜芯低烟无卤电力电缆； 2.电缆规格、型号：WDZB1-YJY-5*2.5； 3.敷设方式、部位：穿管及电缆桥架内敷设； 4.电压等级(KV)：1KV以下； 5.地形：室内。 | m | 14.80 | 12.64 | 187.07 | 27.82 | 0.74
本页小计 | [6 empty] | 928.5 | 192.9 | 5.13
【表10.2.2-16】
分部分项工程清单与计价表
单位(专业)工程名称:风雨操场及仓库-电气 | [5 empty] | 标段: |  |  | 第10页 共33页
序号 | 项目编码 | 项目名称 | 项目特征 | 计量 单位 | 工程量 | 金 额 (元) |  |  |  |  | 备注
[6 empty] | 综合单价 | 合价 | 其中
[8 empty] | 人工费 | 机械费 | 暂估价
50 | 030408001005 | 电力电缆 | 1.电缆名称：铜芯低烟无卤电力电缆； 2.电缆规格、型号：WDZB1-YJY-5*4； 3.敷设方式、部位：穿管及电缆桥架内敷设； 4.电压等级(KV)：1KV以下； 5.地形：室内。 | m | 32.40 | 20.43 | 661.93 | 60.91 | 1.62
51 | 030408001006 | 电力电缆 | 1.电缆名称：铜芯低烟无卤电力电缆(操作高度5m以上)； 2.电缆规格、型号：WDZB1-YJY-5*4； 3.敷设方式、部位：穿管及电缆桥架内敷设； 4.电压等级(KV)：1KV以下； 5.地形：室内。 | m | 12.10 | 20.43 | 247.2 | 22.75 | 0.61
52 | 030408001007 | 电力电缆 | 1.电缆名称：铜芯低烟无卤电力电缆； 2.电缆规格、型号：WDZB1-YJY-3*6； 3.敷设方式、部位：穿管及电缆桥架内敷设； 4.电压等级(KV)：1KV以下； 5.地形：室内。 | m | 9.30 | 18.57 | 172.7 | 17.48 | 0.47
53 | 030408001008 | 电力电缆 | 1.电缆名称：铜芯低烟无卤电力电缆(操作高度5m以上)； 2.电缆规格、型号：WDZB1-YJY-3*6； 3.敷设方式、部位：穿管及电缆桥架内敷设； 4.电压等级(KV)：1KV以下； 5.地形：室内。 | m | 3.10 | 18.57 | 57.57 | 5.83 | 0.16
本页小计 | [6 empty] | 1139.4 | 106.97 | 2.86
【表10.2.2-16】
分部分项工程清单与计价表
单位(专业)工程名称:风雨操场及仓库-电气 | [5 empty] | 标段: |  |  | 第11页 共33页
序号 | 项目编码 | 项目名称 | 项目特征 | 计量 单位 | 工程量 | 金 额 (元) |  |  |  |  | 备注
[6 empty] | 综合单价 | 合价 | 其中
[8 empty] | 人工费 | 机械费 | 暂估价
54 | 030408001009 | 电力电缆 | 1.电缆名称：铜芯低烟无卤电力电缆； 2.电缆规格、型号：WDZB1-YJY-5*6； 3.敷设方式、部位：穿管及电缆桥架内敷设； 4.电压等级(KV)：1KV以下； 5.地形：室内。 | m | 9.30 | 28.39 | 264.03 | 17.48 | 0.47
55 | 030408001010 | 电力电缆 | 1.电缆名称：铜芯低烟无卤电力电缆(操作高度5m以上)； 2.电缆规格、型号：WDZB1-YJY-5*6； 3.敷设方式、部位：穿管及电缆桥架内敷设； 4.电压等级(KV)：1KV以下； 5.地形：室内。 | m | 2.30 | 28.39 | 65.3 | 4.32 | 0.12
56 | 030408001011 | 电力电缆 | 1.电缆名称：铜芯低烟无卤电力电缆； 2.电缆规格、型号：WDZB1-YJY-5*10； 3.敷设方式、部位：穿管及电缆桥架内敷设； 4.电压等级(KV)：1KV以下； 5.地形：室内。 | m | 3.80 | 44.2 | 167.96 | 7.14 | 0.19
本页小计 | [6 empty] | 497.29 | 28.94 | 0.78
【表10.2.2-16】
分部分项工程清单与计价表
单位(专业)工程名称:风雨操场及仓库-电气 | [5 empty] | 标段: |  |  | 第12页 共33页
序号 | 项目编码 | 项目名称 | 项目特征 | 计量 单位 | 工程量 | 金 额 (元) |  |  |  |  | 备注
[6 empty] | 综合单价 | 合价 | 其中
[8 empty] | 人工费 | 机械费 | 暂估价
57 | 030408001012 | 电力电缆 | 1.电缆名称：铜芯低烟无卤电力电缆； 2.电缆规格、型号：WDZB1-YJY-4*25+1*16； 3.敷设方式、部位：穿管及电缆桥架内敷设； 4.电压等级(KV)：1KV以下； 5.地形：室内。 | m | 67.10 | 90.48 | 6071.21 | 157.69 | 4.03
58 | 030408001013 | 电力电缆 | 1.电缆名称：铜芯低烟无卤电力电缆(操作高度5m以上)； 2.电缆规格、型号：WDZB1-YJY-4*25+1*16； 3.敷设方式、部位：穿管及电缆桥架内敷设； 4.电压等级(KV)：1KV以下； 5.地形：室内。 | m | 137.10 | 90.48 | 12404.81 | 322.19 | 8.23
59 | 030408001014 | 电力电缆 | 1.电缆名称：低烟无卤电力电缆； 2.电缆规格、型号：WDZB1-YJY-4*35+1*16； 3.敷设方式、部位：穿管及电缆桥架内敷设； 4.电压等级(KV)：1KV以下； 5.地形：室内。 | m | 9.13 | 120.07 | 1096.24 | 42.91 | 1.1
本页小计 | [6 empty] | 19572.26 | 522.79 | 13.36
【表10.2.2-16】
分部分项工程清单与计价表
单位(专业)工程名称:风雨操场及仓库-电气 | [5 empty] | 标段: |  |  | 第13页 共33页
序号 | 项目编码 | 项目名称 | 项目特征 | 计量 单位 | 工程量 | 金 额 (元) |  |  |  |  | 备注
[6 empty] | 综合单价 | 合价 | 其中
[8 empty] | 人工费 | 机械费 | 暂估价
60 | 030408001015 | 电力电缆 | 1.电缆名称：铜芯低烟无卤电力电缆(操作高度5m以上)； 2.电缆规格、型号：WDZB1-YJY-4*35+1*16； 3.敷设方式、部位：穿管及电缆桥架内敷设； 4.电压等级(KV)：1KV以下； 5.地形：室内。 | m | 4.30 | 120.07 | 516.3 | 20.21 | 0.52
61 | 030408001016 | 电力电缆 | 1.电缆名称：铜芯低烟无卤电力电缆； 2.电缆规格、型号：WDZB1-YJY-4*95+1*50； 3.敷设方式、部位：穿管及电缆桥架内敷设； 4.电压等级(KV)：1KV以下； 5.地形：室内。 | m | 10.61 | 315.05 | 3342.68 | 98.78 | 9.97
62 | 030408001017 | 电力电缆 | 1.电缆名称：铜芯低烟无卤电力电缆(操作高度5m以上)； 2.电缆规格、型号：WDZB1-YJY-4*95+1*50； 3.敷设方式、部位：穿管及电缆桥架内敷设； 4.电压等级(KV)：1KV以下； 5.地形：室内。 | m | 2.26 | 315.05 | 712.01 | 21.04 | 2.12
本页小计 | [6 empty] | 4570.99 | 140.03 | 12.61
【表10.2.2-16】
分部分项工程清单与计价表
单位(专业)工程名称:风雨操场及仓库-电气 | [5 empty] | 标段: |  |  | 第14页 共33页
序号 | 项目编码 | 项目名称 | 项目特征 | 计量 单位 | 工程量 | 金 额 (元) |  |  |  |  | 备注
[6 empty] | 综合单价 | 合价 | 其中
[8 empty] | 人工费 | 机械费 | 暂估价
63 | 030408001018 | 电力电缆 | 1.电缆名称：铜芯低烟无卤电力电缆(操作高度5m以上)； 2.电缆规格、型号：WDZB1N-YJY-4*2.5； 3.敷设方式、部位：穿管及电缆桥架内敷设； 4.电压等级(KV)：1KV以下； 5.地形：室内。 | m | 4.36 | 11.56 | 50.4 | 8.2 | 0.22
64 | 030408001019 | 电力电缆 | 1.电缆名称：铜芯低烟无卤电力电缆； 2.电缆规格、型号：WDZB1N-YJY-5*4； 3.敷设方式、部位：穿管及电缆桥架内敷设； 4.电压等级(KV)：1KV以下； 5.地形：室内。 | m | 40.97 | 20.43 | 837.02 | 77.02 | 2.05
65 | 030408001020 | 电力电缆 | 1.电缆名称：铜芯低烟无卤电力电缆； 2.电缆规格、型号：WDZB1N-YJY-4*16； 3.敷设方式、部位：穿管及电缆桥架内敷设； 4.电压等级(KV)：1KV以下； 5.地形：室内。 | m | 30.18 | 54.18 | 1635.15 | 70.92 | 1.81
本页小计 | [6 empty] | 2522.57 | 156.14 | 4.08
【表10.2.2-16】
分部分项工程清单与计价表
单位(专业)工程名称:风雨操场及仓库-电气 | [5 empty] | 标段: |  |  | 第15页 共33页
序号 | 项目编码 | 项目名称 | 项目特征 | 计量 单位 | 工程量 | 金 额 (元) |  |  |  |  | 备注
[6 empty] | 综合单价 | 合价 | 其中
[8 empty] | 人工费 | 机械费 | 暂估价
66 | 030408001021 | 电力电缆 | 1.电缆名称：铜芯低烟无卤电力电缆； 2.电缆规格、型号：WDZB1-YJY-4*150+1*70； 3.敷设方式、部位：穿管及电缆桥架内敷设； 4.电压等级(KV)：1KV以下； 5.地形：室内。 | m | 111.76 | 463.85 | 51839.88 | 1200.3 | 288.34
67 | 030408001022 | 电力电缆 | 1.电缆名称：铜芯低烟无卤电力电缆； 2.电缆规格、型号：WDZB1-YJY-4*185+1*95； 3.敷设方式、部位：穿管及电缆桥架内敷设； 4.电压等级(KV)：1KV以下； 5.地形：室内。 | m | 112.65 | 585.05 | 65905.88 | 1209.86 | 290.64
68 | 030408001023 | 电力电缆 | 1.电缆名称：矿物绝缘电缆； 2.电缆规格、型号：BBTRZ-4*35+1*16； 3.敷设方式、部位：穿管及电缆桥架内敷设； 4.电压等级(KV)：1KV以下； 5.地形：室内。 | m | 355.26 | 149.26 | 53026.11 | 2696.42 | 447.63
本页小计 | [6 empty] | 170771.87 | 5106.58 | 1026.61
【表10.2.2-16】
分部分项工程清单与计价表
单位(专业)工程名称:风雨操场及仓库-电气 | [5 empty] | 标段: |  |  | 第16页 共33页
序号 | 项目编码 | 项目名称 | 项目特征 | 计量 单位 | 工程量 | 金 额 (元) |  |  |  |  | 备注
[6 empty] | 综合单价 | 合价 | 其中
[8 empty] | 人工费 | 机械费 | 暂估价
69 | 030408002001 | 控制电缆 | 1.电缆名称：控制电缆； 2.电缆规格、型号：WDZB1N-KYJY-4*1.5； 3.敷设方式、部位：穿管及电缆桥架内敷设； 4.电压等级(KV)：1KV以下； 5.地形：室内。 | m | 226.77 | 9.58 | 2172.46 | 421.79
70 | 030408002002 | 控制电缆 | 1.电缆名称：控制电缆(操作高度5m以上)； 2.电缆规格、型号：WDZB1N-KYJY-4*1.5； 3.敷设方式、部位：穿管及电缆桥架内敷设； 4.电压等级(KV)：1KV以下； 5.地形：室内。 | m | 15.52 | 9.58 | 148.68 | 28.87
71 | 030408006001 | 电力电缆头 | 1.名称：电力电缆终端头； 2.型号、规 格：截面10(mm2)以下三芯及以上； 3.材质、类型：铜芯，简易干包式； 4.安装部位：配电箱、柜内； 5.电压等级(kV)：1KV以下。 | 个 | 40 | 27.77 | 1110.8 | 382.8
72 | 030408006002 | 电力电缆头 | 1.名称：电力电缆终端头； 2.型号、规 格：截面25(mm2)以下三芯及以上； 3.材质、类型：铜芯，简易干包式； 4.安装部位：配电箱、柜内； 5.电压等级(kV)：1KV以下。 | 个 | 16 | 37.03 | 592.48 | 204
本页小计 | [6 empty] | 4024.42 | 1037.46
【表10.2.2-16】
分部分项工程清单与计价表
单位(专业)工程名称:风雨操场及仓库-电气 | [5 empty] | 标段: |  |  | 第17页 共33页
序号 | 项目编码 | 项目名称 | 项目特征 | 计量 单位 | 工程量 | 金 额 (元) |  |  |  |  | 备注
[6 empty] | 综合单价 | 合价 | 其中
[8 empty] | 人工费 | 机械费 | 暂估价
73 | 030408006003 | 电力电缆头 | 1.名称：电力电缆终端头； 2.型号、规 格：截面35(mm2)以下三芯及以上； 3.材质、类型：铜芯，简易干包式； 4.安装部位：配电箱、柜内； 5.电压等级(kV)：1KV以下。 | 个 | 2 | 92.58 | 185.16 | 63.78
74 | 030408006004 | 电力电缆头 | 1.名称：电力电缆终端头； 2.型号、规 格：截面120(mm2)以下三芯及以上； 3.材质、类型：铜芯，简易干包式； 4.安装部位：配电箱、柜内； 5.电压等级(kV)：1KV以下。 | 个 | 2 | 169.46 | 338.92 | 104.3
75 | 030408006005 | 电力电缆头 | 1.名称：电力电缆终端头； 2.型号、规 格：截面120(mm2)以下三芯及以上； 3.材质、类型：铜芯，简易干包式； 4.安装部位：配电箱、柜内； 5.电压等级(kV)：1KV以下。 | 个 | 4 | 266.57 | 1066.28 | 270.6
76 | 030408006006 | 电力电缆头 | 1.名称：矿物绝缘电缆-终端； 2.型号、规 格：BBTRZ-4*35+1*16； 3.材质、类型：铜芯，简易干包式； 4.安装部位：配电箱、柜内； 5.电压等级(kV)：1KV以下。 | 个 | 4 | 270.19 | 1080.76 | 153.16 | 9.2
本页小计 | [6 empty] | 2671.12 | 591.84 | 9.2
【表10.2.2-16】
分部分项工程清单与计价表
单位(专业)工程名称:风雨操场及仓库-电气 | [5 empty] | 标段: |  |  | 第18页 共33页
序号 | 项目编码 | 项目名称 | 项目特征 | 计量 单位 | 工程量 | 金 额 (元) |  |  |  |  | 备注
[6 empty] | 综合单价 | 合价 | 其中
[8 empty] | 人工费 | 机械费 | 暂估价
77 | 030408007001 | 控制电缆头 | 1.名称：控制电缆头； 2.型号、规 格：6芯以下； 3.材质、类型：铜芯，简易干包式； 4.安装部位：配电箱、柜内； 5.电压等级(kV)：1KV以下。 | 个 | 4 | 34.04 | 136.16 | 49.48
78 | 030408008001 | 防火堵洞 | 1.名称:防火封堵； 2.材质:防火隔板、阻火包DB-A3 320×180×35、柔性有机防火堵料 DR-A3； 3.部位:电缆桥架穿墙穿楼板处孔洞及桥架内两面设防火隔板后再用阻火包及堵料封堵。 | 处 | 1 | 140.2 | 140.2 | 61.24
79 | 030409002001 | 接地母线 | 1.名称：户内接地母线； 2.材质、规格：不锈钢扁钢-40*4； 3.安装部位：按设计要求； 3.安装形式：沿砖混结构暗敷。 | m | 195.84 | 32.42 | 6349.13 | 1400.26 | 133.17
80 | 030409002002 | 接地母线 | 1.名称：户内接地母线； 2.材质、规格：不锈钢扁钢-40*4； 3.安装部位：按设计要求； 3.安装形式：沿桥架支架敷设。 | m | 136.61 | 33.49 | 4575.07 | 1031.41 | 92.89
81 | 030409002003 | 接地母线 | 1.名称：户内接地母线； 2.材质、规格：镀锌扁钢-25*4； 3.安装部位：按设计要求； 3.安装形式：沿砖混结构明敷。 | m | 24.10 | 22.21 | 535.26 | 262.21 | 18.08
本页小计 | [6 empty] | 11735.82 | 2804.6 | 244.14
【表10.2.2-16】
分部分项工程清单与计价表
单位(专业)工程名称:风雨操场及仓库-电气 | [5 empty] | 标段: |  |  | 第19页 共33页
序号 | 项目编码 | 项目名称 | 项目特征 | 计量 单位 | 工程量 | 金 额 (元) |  |  |  |  | 备注
[6 empty] | 综合单价 | 合价 | 其中
[8 empty] | 人工费 | 机械费 | 暂估价
82 | 030409002004 | 接地母线 | 1.名称：户外接地母线； 2.材质、规格：不锈钢扁钢-40*4； 3.安装部位：按设计要求； 3.安装形式：埋地敷设。 | m | 32.00 | 53.52 | 1712.64 | 758.08 | 32.64
83 | 030409003001 | 避雷引下线 | 1.利用二根柱钢筋主筋避雷引下线(风雨操场及仓库)； 2.柱钢筋与基础钢筋焊接15处； 3.防雷接地测试点4处； 4.防雷接地测试盒4个。 | m | 217.20 | 16.36 | 3553.39 | 1570.36 | 964.37
84 | 030409004001 | 均压环 | 1.名称：均压环接地焊接； 2.安装形式：利用底板钢筋焊接。 | m | 218.26 | 5.36 | 1169.87 | 565.29 | 237.9
85 | 030409005001 | 避雷网 | 1.名称：明敷避雷网； 2.材质、规格：镀锌圆钢φ12； 3.安装形式：平屋面沿折板支架敷设。 | m | 169.54 | 18.36 | 3112.75 | 1081.67 | 276.35
86 | 030409005002 | 避雷网 | 1.名称：暗敷避雷网； 2.材质、规格：镀锌扁钢-40*4； 3.安装形式：按设计要求。 | m | 125.42 | 19.76 | 2478.3 | 896.75 | 85.29
87 | 030409008001 | 等电位端子箱、 测试板 | 1.名称：总等电位端子箱； 2.材质：钢制箱体、接地铜排； 3.规格：400*300*160（mm）。 | 台 | 2 | 190.51 | 381.02 | 101.92 | 2.58
88 | 030411001001 | 配管 | 1.名称：线缆保护管； 2.材质、规格：刚性阻燃管PC20； 3.配置形式：砖、混凝土结构暗配； 4.接地要求：按施工验收规范要求。 | m | 1049.60 | 7.43 | 7798.53 | 4534.27
本页小计 | [6 empty] | 20206.5 | 9508.34 | 1599.13
【表10.2.2-16】
分部分项工程清单与计价表
单位(专业)工程名称:风雨操场及仓库-电气 | [5 empty] | 标段: |  |  | 第20页 共33页
序号 | 项目编码 | 项目名称 | 项目特征 | 计量 单位 | 工程量 | 金 额 (元) |  |  |  |  | 备注
[6 empty] | 综合单价 | 合价 | 其中
[8 empty] | 人工费 | 机械费 | 暂估价
89 | 030411001002 | 配管 | 1.名称：线缆保护管(操作高度5m以上)； 2.材质、规格：PC管φ20（中型）； 3.配置形式：砖、混凝土结构暗配； 4.接地要求：按施工验收规范要求。 | m | 69.20 | 7.43 | 514.16 | 298.94
90 | 030411001003 | 配管 | 1.名称：线缆保护管(操作高度5m以上)； 2.材质、规格：PC25管φ25（中型）； 3.配置形式：砖、混凝土结构暗配； 4.接地要求：按施工验收规范要求。 | m | 26.10 | 9.14 | 238.55 | 120.32
91 | 030411001004 | 配管 | 1.名称：线缆保护管(操作高度5m以上)； 2.材质、规格：JDG导管（热镀锌）G25*1.6； 3.配置形式：砖、混凝土结构暗配； 4.接地要求：按施工验收规范要求。 | m | 2.00 | 14.85 | 29.7 | 11.44 | 0.14
92 | 030411001005 | 配管 | 1.名称：线缆保护管； 2.材质、规格：PC25管φ25（中型）； 3.配置形式：砖、混凝土结构暗配； 4.接地要求：按施工验收规范要求。 | m | 243.70 | 9.14 | 2227.42 | 1123.46
93 | 030411001006 | 配管 | 1.名称：线缆保护管(操作高度5m以上)； 2.材质、规格：镀锌钢管SC20； 3.配置形式：砖、混凝土结构暗配； 4.接地要求：按施工验收规范要求。 | m | 331.00 | 17.67 | 5848.77 | 1903.25 | 16.55
本页小计 | [6 empty] | 8858.6 | 3457.41 | 16.69
【表10.2.2-16】
分部分项工程清单与计价表
单位(专业)工程名称:风雨操场及仓库-电气 | [5 empty] | 标段: |  |  | 第21页 共33页
序号 | 项目编码 | 项目名称 | 项目特征 | 计量 单位 | 工程量 | 金 额 (元) |  |  |  |  | 备注
[6 empty] | 综合单价 | 合价 | 其中
[8 empty] | 人工费 | 机械费 | 暂估价
94 | 030411001007 | 配管 | 1.名称：线缆保护管(操作高度5m以上)； 2.材质、规格：镀锌钢管SC25； 3.配置形式：砖、混凝土结构暗配； 4.接地要求：按施工验收规范要求。 | m | 10.50 | 24.19 | 254 | 73.29 | 0.74
95 | 030411001008 | 配管 | 1.名称：线缆保护管(操作高度5m以上)； 2.材质、规格：镀锌钢管SC32； 3.配置形式：砖、混凝土结构暗配； 4.接地要求：按施工验收规范要求。 | m | 2.00 | 29.7 | 59.4 | 14.84 | 0.14
96 | 030411001009 | 配管 | 1.名称：线缆保护管(操作高度5m以上)； 2.材质、规格：镀锌钢管SC50； 3.配置形式：砖、混凝土结构暗配； 4.接地要求：按施工验收规范要求。 | m | 1.00 | 47.29 | 47.29 | 12.71 | 0.08
97 | 030411001010 | 配管 | 1.名称：线缆保护管(操作高度5m以上)； 2.材质、规格：镀锌钢管SC50； 3.配置形式：砖、混凝土结构明配； 4.接地要求：按施工验收规范要求。 | m | 5.30 | 49.32 | 261.4 | 64.93 | 0.42
98 | 030411001011 | 配管 | 1.名称：线缆保护管(操作高度5m以上)； 2.材质、规格：镀锌钢管SC80； 3.配置形式：砖、混凝土结构暗配； 4.接地要求：按施工验收规范要求。 | m | 1.00 | 83.32 | 83.32 | 27.45 | 0.2
本页小计 | [6 empty] | 705.41 | 193.22 | 1.58
【表10.2.2-16】
分部分项工程清单与计价表
单位(专业)工程名称:风雨操场及仓库-电气 | [5 empty] | 标段: |  |  | 第22页 共33页
序号 | 项目编码 | 项目名称 | 项目特征 | 计量 单位 | 工程量 | 金 额 (元) |  |  |  |  | 备注
[6 empty] | 综合单价 | 合价 | 其中
[8 empty] | 人工费 | 机械费 | 暂估价
99 | 030411001012 | 配管 | 1.名称：线缆保护管； 2.材质、规格：JDG导管（热镀锌）G20*1.6； 3.配置形式：砖、混凝土结构暗配； 4.接地要求：按施工验收规范要求。 | m | 117.10 | 10.88 | 1274.05 | 487.14 | 5.86
100 | 030411001013 | 配管 | 1.名称：线缆保护管； 2.材质、规格：JDG导管（热镀锌）G25*1.6； 3.配置形式：砖、混凝土结构暗配； 4.接地要求：按施工验收规范要求。 | m | 109.10 | 14.85 | 1620.14 | 624.05 | 7.64
101 | 030411001014 | 配管 | 1.名称：线缆保护管； 2.材质、规格：镀锌钢管SC15； 3.配置形式：砖、混凝土结构暗配； 4.接地要求：按施工验收规范要求。 | m | 3.60 | 14.96 | 53.86 | 19.44 | 0.18
102 | 030411001015 | 配管 | 1.名称：线缆保护管； 2.材质、规格：镀锌钢管SC20； 3.配置形式：砖、混凝土结构暗配； 4.接地要求：按施工验收规范要求。 | m | 1066.10 | 17.67 | 18837.99 | 6130.08 | 53.31
103 | 030411001016 | 配管 | 1.名称：线缆保护管； 2.材质、规格：镀锌钢管SC25； 3.配置形式：砖、混凝土结构暗配； 4.接地要求：按施工验收规范要求。 | m | 25.50 | 24.19 | 616.85 | 177.99 | 1.79
104 | 030411001017 | 配管 | 1.名称：线缆保护管； 2.材质、规格：镀锌钢管SC32； 3.配置形式：砖、混凝土结构暗配； 4.接地要求：按施工验收规范要求。 | m | 6.27 | 29.7 | 186.22 | 46.52 | 0.44
本页小计 | [6 empty] | 22589.11 | 7485.22 | 69.22
【表10.2.2-16】
分部分项工程清单与计价表
单位(专业)工程名称:风雨操场及仓库-电气 | [5 empty] | 标段: |  |  | 第23页 共33页
序号 | 项目编码 | 项目名称 | 项目特征 | 计量 单位 | 工程量 | 金 额 (元) |  |  |  |  | 备注
[6 empty] | 综合单价 | 合价 | 其中
[8 empty] | 人工费 | 机械费 | 暂估价
105 | 030411001018 | 配管 | 1.名称：线缆保护管； 2.材质、规格：镀锌钢管SC50； 3.配置形式：砖、混凝土结构暗配； 4.接地要求：按施工验收规范要求。 | m | 7.60 | 47.29 | 359.4 | 96.6 | 0.61
106 | 030411001019 | 配管 | 1.名称：线缆保护管； 2.材质、规格：镀锌钢管SC50； 3.配置形式：砖、混凝土结构明配； 4.接地要求：按施工验收规范要求。 | m | 5.00 | 49.32 | 246.6 | 61.25 | 0.4
107 | 030411001020 | 配管 | 1.名称：线缆保护管； 2.材质、规格：镀锌钢管SC80； 3.配置形式：砖、混凝土结构暗配； 4.接地要求：按施工验收规范要求。 | m | 7.60 | 83.32 | 633.23 | 208.62 | 1.52
108 | 030411001021 | 配管 | 1.名称：线缆保护管； 2.材质、规格：镀锌钢管SC20； 3.配置形式：埋地敷设； 4.接地要求：按施工验收规范要求。 | m | 1.40 | 17.18 | 24.05 | 6.15 | 1.16
109 | 030411003001 | 桥架 | 1.名称、材质：钢制槽式热镀锌板+喷塑（防火塑粉）电缆桥架； 2.型号：GQJ-C； 3.规格：200×100×δ1.2； 4.接地方式：按施工验收规范要求。 | m | 40.20 | 93.69 | 3766.34 | 782.29 | 42.21
110 | 030411003002 | 桥架 | 1.名称、材质：钢制槽式热镀锌板+喷塑（防火塑粉）电缆桥架(操作高度5m以上)； 2.型号：GQJ-C； 3.规格：200×100×δ1.2； 4.接地方式：按施工验收规范要求。 | m | 67.50 | 93.69 | 6324.08 | 1313.55 | 70.88
本页小计 | [6 empty] | 11353.7 | 2468.46 | 116.78
【表10.2.2-16】
分部分项工程清单与计价表
单位(专业)工程名称:风雨操场及仓库-电气 | [5 empty] | 标段: |  |  | 第24页 共33页
序号 | 项目编码 | 项目名称 | 项目特征 | 计量 单位 | 工程量 | 金 额 (元) |  |  |  |  | 备注
[6 empty] | 综合单价 | 合价 | 其中
[8 empty] | 人工费 | 机械费 | 暂估价
111 | 030411003003 | 桥架 | 1.名称、材质：钢制槽式热镀锌板+喷塑（防火塑粉）电缆桥架； 2.型号：GQJ-C； 3.规格：300×100×δ1.2； 4.接地方式：按施工验收规范要求。 | m | 20.50 | 116.34 | 2384.97 | 398.93 | 21.53
112 | 030411003004 | 桥架 | 1.名称、材质：不锈钢桥架； 2.型号：详见图纸； 3.规格：200×100； 4.接地方式：按施工验收规范要求。 | m | 8.20 | 229.87 | 1884.93 | 175.56 | 9.51
113 | 030411004001 | 配线 | 1.名称：铜芯低烟无卤电线； 2.配线形式：管内穿线； 3.配线型号、规格：WDZB1-BYJ-2.5； 4.配线线制：照明线。 | m | 1628.44 | 3 | 4885.32 | 1091.05
114 | 030411004002 | 配线 | 1.名称：铜芯低烟无卤电线(操作高度5m以上)； 2.配线形式：管内穿线； 3.配线型号、规格：WDZB1-BYJ-2.5； 4.配线线制：照明线。 | m | 1731.07 | 3 | 5193.21 | 1159.82
115 | 030411004003 | 配线 | 1.名称：铜芯低烟无卤电线(操作高度5m以上)； 2.配线形式：管内穿线； 3.配线型号、规格：WDZB1-BYJ-2.5； 4.配线线制：线槽配线。 | m | 323.14 | 2.95 | 953.26 | 248.82
本页小计 | [6 empty] | 15301.69 | 3074.18 | 31.04
【表10.2.2-16】
分部分项工程清单与计价表
单位(专业)工程名称:风雨操场及仓库-电气 | [5 empty] | 标段: |  |  | 第25页 共33页
序号 | 项目编码 | 项目名称 | 项目特征 | 计量 单位 | 工程量 | 金 额 (元) |  |  |  |  | 备注
[6 empty] | 综合单价 | 合价 | 其中
[8 empty] | 人工费 | 机械费 | 暂估价
116 | 030411004004 | 配线 | 1.名称：铜芯低烟无卤电线(操作高度5m以上)； 2.配线形式：管内穿线； 3.配线型号、规格：WDZB1-BYJR-2.5； 4.配线线制：照明线。 | m | 769.14 | 3.19 | 2453.56 | 515.32
117 | 030411004005 | 配线 | 1.名称：铜芯低烟无卤电线(操作高度5m以上)； 2.配线形式：管内穿线； 3.配线型号、规格：WDZB1-BYJR-2.5； 4.配线线制：线槽配线。 | m | 161.32 | 3.13 | 504.93 | 124.22
118 | 030411004006 | 配线 | 1.名称：铜芯低烟无卤电线(操作高度5m以上)； 2.配线形式：管内穿线； 3.配线型号、规格：WDZB1N-BYJ-2.5； 4.配线线制：线槽配线。 | m | 2.76 | 3.28 | 9.05 | 2.13
119 | 030411004007 | 配线 | 1.名称：铜芯低烟无卤电线(操作高度5m以上)； 2.配线形式：管内穿线； 3.配线型号、规格：WDZB1N-BYJR-2.5； 4.配线线制：线槽配线。 | m | 1.38 | 3.36 | 4.64 | 1.06
本页小计 | [6 empty] | 2972.18 | 642.73
【表10.2.2-16】
分部分项工程清单与计价表
单位(专业)工程名称:风雨操场及仓库-电气 | [5 empty] | 标段: |  |  | 第26页 共33页
序号 | 项目编码 | 项目名称 | 项目特征 | 计量 单位 | 工程量 | 金 额 (元) |  |  |  |  | 备注
[6 empty] | 综合单价 | 合价 | 其中
[8 empty] | 人工费 | 机械费 | 暂估价
120 | 030411004008 | 配线 | 1.名称：铜芯低烟无卤电线； 2.配线形式：管内穿线； 3.配线型号、规格：WDZB1-BYJ-2.5； 4.配线线制：线槽配线。 | m | 173.01 | 2.95 | 510.38 | 133.22
121 | 030411004009 | 配线 | 1.名称：铜芯低烟无卤电线； 2.配线形式：管内穿线； 3.配线型号、规格：WDZB1-BYJR-2.5； 4.配线线制：照明线。 | m | 148.78 | 3.19 | 474.61 | 99.68
122 | 030411004010 | 配线 | 1.名称：铜芯低烟无卤电线； 2.配线形式：管内穿线； 3.配线型号、规格：WDZB1-BYJR-2.5； 4.配线线制：线槽配线。 | m | 81.00 | 3.13 | 253.53 | 62.37
123 | 030411004011 | 配线 | 1.名称：铜芯低烟无卤电线； 2.配线形式：管内穿线； 3.配线型号、规格：WDZB1-BYJ-4； 4.配线线制：动力线。 | m | 1384.08 | 3.9 | 5397.91 | 705.88
124 | 030411004012 | 配线 | 1.名称：铜芯低烟无卤电线； 2.配线形式：管内穿线； 3.配线型号、规格：WDZB1-BYJR-4； 4.配线线制：动力线。 | m | 346.02 | 3.99 | 1380.62 | 176.47
125 | 030411004013 | 配线 | 1.名称：铜芯低烟无卤电线； 2.配线形式：管内穿线； 3.配线型号、规格：WDZB1N-BYJ-2.5； 4.配线线制：照明线。 | m | 63.54 | 3.36 | 213.49 | 42.57
本页小计 | [6 empty] | 8230.54 | 1220.19
【表10.2.2-16】
分部分项工程清单与计价表
单位(专业)工程名称:风雨操场及仓库-电气 | [5 empty] | 标段: |  |  | 第27页 共33页
序号 | 项目编码 | 项目名称 | 项目特征 | 计量 单位 | 工程量 | 金 额 (元) |  |  |  |  | 备注
[6 empty] | 综合单价 | 合价 | 其中
[8 empty] | 人工费 | 机械费 | 暂估价
126 | 030411004014 | 配线 | 1.名称：铜芯低烟无卤电线； 2.配线形式：管内穿线； 3.配线型号、规格：WDZB1N-BYJ-2.5； 4.配线线制：线槽配线。 | m | 11.70 | 3.28 | 38.38 | 9.01
127 | 030411004015 | 配线 | 1.名称：铜芯低烟无卤电线； 2.配线形式：管内穿线； 3.配线型号、规格：WDZB1N-BYJR-2.5； 4.配线线制：线槽配线。 | m | 8.40 | 3.36 | 28.22 | 6.47
128 | 030411004016 | 配线 | 1.名称：低烟无卤铜芯聚氯乙烯绝缘绞形连接用软电线； 2.配线形式：管内穿线； 3.配线型号、规格：WDZB1N-RYJS-2*2.5； 4.配线线制：照明线。 | m | 463.98 | 6.4 | 2969.47 | 273.75
129 | 030411004017 | 配线 | 1.名称：低烟无卤铜芯聚氯乙烯绝缘绞形连接用软电线(操作高度5m以上)； 2.配线形式：管内穿线； 3.配线型号、规格：WDZB1N-RYJS-2*2.5； 4.配线线制：照明线。 | m | 752.47 | 6.4 | 4815.81 | 443.96
130 | 030411004018 | 配线 | 1.名称：RS485数据线； 2.配线形式：管内穿线； 3.配线型号、规格：RS485； 4.配线线制：照明线。 | m | 202.36 | 7.96 | 1610.79 | 119.39
本页小计 | [6 empty] | 9462.67 | 852.58
【表10.2.2-16】
分部分项工程清单与计价表
单位(专业)工程名称:风雨操场及仓库-电气 | [5 empty] | 标段: |  |  | 第28页 共33页
序号 | 项目编码 | 项目名称 | 项目特征 | 计量 单位 | 工程量 | 金 额 (元) |  |  |  |  | 备注
[6 empty] | 综合单价 | 合价 | 其中
[8 empty] | 人工费 | 机械费 | 暂估价
131 | 030411004019 | 配线 | 1.名称：RS485数据线(操作高度5m以上)； 2.配线形式：管内穿线； 3.配线型号、规格：RS485； 4.配线线制：照明线。 | m | 77.72 | 7.96 | 618.65 | 45.85
132 | 030411006001 | 接线盒 | 1.名称：接线盒； 2.材质、规格：塑料 86HS50； 3.安装形式：暗装。 | 个 | 149 | 6.23 | 928.27 | 457.43
133 | 030411006002 | 接线盒 | 1.名称：接线盒（含白面板）； 2.材质、规格：塑料 86HS50； 3.安装形式：暗装。 | 个 | 47 | 11.4 | 535.8 | 200.22
134 | 030411006003 | 接线盒 | 1.名称：开关盒、插座盒； 2.材质、规格：塑料 86HS50； 3.安装形式：暗装。 | 个 | 54 | 5.97 | 322.38 | 174.42
135 | 030411006004 | 接线盒 | 1.名称：接线盒； 2.材质、规格：钢制 86H50； 3.安装形式：暗装。 | 个 | 119 | 8.67 | 1031.73 | 365.33
136 | 030411006005 | 接线盒 | 1.名称：接线盒（含白面板）； 2.材质、规格：钢制 86H50； 3.安装形式：暗装。 | 个 | 29 | 13.85 | 401.65 | 123.54
137 | 030411006006 | 接线盒 | 1.名称：开关盒、插座盒； 2.材质、规格：钢制 86H50； 3.安装形式：暗装。 | 个 | 51 | 8.42 | 429.42 | 164.73
本页小计 | [6 empty] | 4267.9 | 1531.52
【表10.2.2-16】
分部分项工程清单与计价表
单位(专业)工程名称:风雨操场及仓库-电气 | [5 empty] | 标段: |  |  | 第29页 共33页
序号 | 项目编码 | 项目名称 | 项目特征 | 计量 单位 | 工程量 | 金 额 (元) |  |  |  |  | 备注
[6 empty] | 综合单价 | 合价 | 其中
[8 empty] | 人工费 | 机械费 | 暂估价
138 | 030412001001 | 普通灯具 | 1.名称：LED节能型声光控节能灯； 2.规格、型号：1*14W； 3.安装方式：吸顶安装。 | 套 | 10 | 110.34 | 1103.4 | 178.8
139 | 030412001002 | 普通灯具 | 1.名称：LED节能型声光控节能灯(操作高度5m以上)； 2.规格、型号：1*14W； 3.安装方式：吸顶安装。 | 套 | 3 | 110.34 | 331.02 | 53.64
140 | 030412001003 | 普通灯具 | 1.名称：吸顶灯(操作高度5m以上)； 2.规格、型号：1*23W； 3.安装方式：吸顶安装。 | 套 | 3 | 93.2 | 279.6 | 53.64
141 | 030412001004 | 普通灯具 | 1.名称：LED防水防尘灯(操作高度5m以上)； 2.规格、型号：1*15W； 3.安装方式：吸顶安装。 | 套 | 4 | 80.04 | 320.16 | 71.52
142 | 030412001005 | 普通灯具 | 1.名称：LED防水防尘灯(操作高度5m以上)； 2.规格、型号：1*24W； 3.安装方式：吸顶安装。 | 套 | 2 | 85.09 | 170.18 | 35.76
143 | 030412001006 | 普通灯具 | 1.名称：包间吊灯； 2.规格、型号：按设计要求； 3.安装方式：按设计要求。 | 套 | 1 | 179.12 | 179.12 | 7.78
144 | 030412002001 | 工厂灯 | 1.名称：金属卤化物灯(操作高度5m以上)； 2.型号、规格：1*100W； 3.安装形式：吸顶安装。 | 套 | 39 | 325.33 | 12687.87 | 614.25
本页小计 | [6 empty] | 15071.35 | 1015.39
【表10.2.2-16】
分部分项工程清单与计价表
单位(专业)工程名称:风雨操场及仓库-电气 | [5 empty] | 标段: |  |  | 第30页 共33页
序号 | 项目编码 | 项目名称 | 项目特征 | 计量 单位 | 工程量 | 金 额 (元) |  |  |  |  | 备注
[6 empty] | 综合单价 | 合价 | 其中
[8 empty] | 人工费 | 机械费 | 暂估价
145 | 030412004001 | 装饰灯 | 1.名称：多信息复合标志灯； 2.规格、型号：A-BLJC I系列 1W； 3.安装方式：墙壁式安装。 | 套 | 3 | 109.61 | 328.83 | 55.74
146 | 030412004002 | 装饰灯 | 1.名称：楼层标志灯； 2.规格、型号：A-BLJC I系列 1W； 3.安装方式：墙壁式安装。 | 套 | 8 | 109.61 | 876.88 | 148.64
147 | 030412004003 | 装饰灯 | 1.名称：消防水泵房标志灯； 2.规格、型号：A-BLJC I系列 1W； 3.安装方式：墙壁式安装。 | 套 | 1 | 109.61 | 109.61 | 18.58
148 | 030412004004 | 装饰灯 | 1.名称：安全出口标志灯； 2.规格、型号：A-BLJC I系列 1W； 3.安装方式：墙壁式安装。 | 套 | 10 | 109.61 | 1096.1 | 185.8
149 | 030412004005 | 装饰灯 | 1.名称：疏散出口标志灯； 2.规格、型号：A-BLJC I系列 1W； 3.安装方式：墙壁式安装。 | 套 | 4 | 109.61 | 438.44 | 74.32
150 | 030412004006 | 装饰灯 | 1.名称：疏散指示灯； 2.规格、型号：A-BLJC I系列 1W； 3.安装方式：墙壁式安装。 | 套 | 17 | 109.61 | 1863.37 | 315.86
151 | 030412004007 | 装饰灯 | 1.名称：疏散指示灯； 2.规格、型号：A-BLJC I系列 1W； 3.安装方式：地面安装。 | 套 | 2 | 114.08 | 228.16 | 43.44
152 | 030412004008 | 装饰灯 | 1.名称：消防应急照明灯具(A型)； 2.规格、型号：A-ZFJC系列 6W； 3.安装方式：墙壁式安装。 | 套 | 24 | 136.16 | 3267.84 | 402.24
本页小计 | [6 empty] | 8209.23 | 1244.62
【表10.2.2-16】
分部分项工程清单与计价表
单位(专业)工程名称:风雨操场及仓库-电气 | [5 empty] | 标段: |  |  | 第31页 共33页
序号 | 项目编码 | 项目名称 | 项目特征 | 计量 单位 | 工程量 | 金 额 (元) |  |  |  |  | 备注
[6 empty] | 综合单价 | 合价 | 其中
[8 empty] | 人工费 | 机械费 | 暂估价
153 | 030412004009 | 装饰灯 | 1.名称：消防应急照明灯具(A型)； 2.规格、型号：A-ZFJC系列 5W； 3.安装方式：吸顶安装。 | 套 | 14 | 112.97 | 1581.58 | 250.32
154 | 030412004010 | 装饰灯 | 1.名称：消防应急照明灯具(A型)(操作高度5m以上)； 2.规格、型号：A-ZFJC系列 5W； 3.安装方式：吸顶安装。 | 套 | 16 | 112.97 | 1807.52 | 286.08
155 | 030412005001 | 荧光灯 | 1.名称：LED单管荧光灯(操作高度5m以上)； 2.规格、型号：1*21W； 3.安装方式：吸顶安装。 | 套 | 65 | 99.31 | 6455.15 | 1079
156 | 030412005002 | 荧光灯 | 1.名称：LED单管荧光灯(操作高度5m以上)； 2.规格、型号：1*35W； 3.安装方式：吸顶安装。 | 套 | 8 | 106.38 | 851.04 | 132.8
157 | 030412005003 | 荧光灯 | 1.名称：LED应急单管荧光灯(操作高度5m以上)； 2.规格、型号：1*21W； 3.安装方式：吸顶安装。 | 套 | 4 | 210.41 | 841.64 | 66.4
158 | 030412005004 | 荧光灯 | 1.名称：厨房紫外线灯(操作高度5m以上)； 2.规格、型号：按设计要求； 3.安装方式：按设计要求。 | 套 | 4 | 149.81 | 599.24 | 66.4
159 | 030412005005 | 荧光灯 | 1.名称：LED单管荧光灯； 2.规格、型号：1*35W； 3.安装方式：吸顶安装。 | 套 | 2 | 106.38 | 212.76 | 33.2
本页小计 | [6 empty] | 12348.93 | 1914.2
【表10.2.2-16】
分部分项工程清单与计价表
单位(专业)工程名称:风雨操场及仓库-电气 | [5 empty] | 标段: |  |  | 第32页 共33页
序号 | 项目编码 | 项目名称 | 项目特征 | 计量 单位 | 工程量 | 金 额 (元) |  |  |  |  | 备注
[6 empty] | 综合单价 | 合价 | 其中
[8 empty] | 人工费 | 机械费 | 暂估价
160 | 030413001001 | 铁构件 | 1.名称：电缆桥架吊支架； 2.材质；型钢。 | kg | 170.60 | 16.92 | 2886.55 | 1395.51 | 156.95
161 | 030414002001 | 送配电装置系统 | 1.送配电装置系统调试 1kV以下交流供电(综 合)。 | 系统 | 3 | 231.22 | 693.66 | 455.94 | 71.25
162 | 030414004001 | 自动投入装置 | 1.自动投入装置调试 备用电源自投装置`低压双电源自动切换装置调试。 | 系统 | 1 | 65.72 | 65.72 | 25.81 | 23.84
163 | 030414011001 | 接地装置 | 1.独立接地装置6根接地极以内。 | 系统 | 1 | 102.35 | 102.35 | 61.09 | 16.7
164 | 030904005001 | 声光报警器 | 1.名称：智能声光报警装置； 2.规格：按设计要求。 | 个 | 2 | 97.57 | 195.14 | 84.94 | 0.14
165 | 031002001001 | 管道支吊架 | 1.名称：电缆桥架侧向支架； 2.规格、型号：T200*100。 | 套 | 4 | 517.58 | 2070.32 | 631.76
166 | 031002001002 | 管道支吊架 | 1.名称：电缆桥架侧纵向支架； 2.规格、型号：TL200*100。 | 套 | 2 | 747.79 | 1495.58 | 331.68
167 | 031002001003 | 管道支吊架 | 1.名称：电缆桥架侧向支架； 2.规格、型号：T00*100。 | 套 | 1 | 537.15 | 537.15 | 157.94
168 | 031002001004 | 管道支吊架 | 1.名称：电缆桥架侧纵向支架； 2.规格、型号：TL300*100。 | 套 | 1 | 762.4 | 762.4 | 165.84
169 | 031002003001 | 套管 | 1.名称、类型：刚性防水套管； 2.材质：碳素结构钢； 3.规格：DN50； 4.填料材质：水泥、油麻、填充绒。 | 个 | 7 | 192.46 | 1347.22 | 650.79 | 131.32
本页小计 | [6 empty] | 10156.09 | 3961.3 | 400.2
【表10.2.2-16】
分部分项工程清单与计价表
单位(专业)工程名称:风雨操场及仓库-电气 | [5 empty] | 标段: |  |  | 第33页 共33页
序号 | 项目编码 | 项目名称 | 项目特征 | 计量 单位 | 工程量 | 金 额 (元) |  |  |  |  | 备注
[6 empty] | 综合单价 | 合价 | 其中
[8 empty] | 人工费 | 机械费 | 暂估价
170 | 031002003002 | 套管 | 1.名称、类型：刚性防水套管； 2.材质：碳素结构钢； 3.规格：DN100； 4.填料材质：水泥、油麻、填充绒。 | 个 | 6 | 273.77 | 1642.62 | 733.98 | 207.42
171 | 031201003001 | 金属结构刷油 | 1.除锈级别：手工除微锈； 2.油漆品种：红丹防锈漆、红色调和漆； 3.结构类型：一般管架； 4.涂刷遍数、漆膜厚度：除锈后刷防锈漆二遍、再刷调和漆二遍。 | kg | 170.60 | 1.68 | 286.61 | 126.24 | 37.53
172 | Z030409005001 | 桩承台接地 | 1.名称：桩承台接地； 2.每个承台下桩的根数：≤3根桩连接。 | 基 | 36 | 268.36 | 9660.96 | 4473.72 | 1192.68
本页小计 | [6 empty] | 11590.19 | 5333.94 | 1437.63
合计 | [6 empty] | 501790.75 | 63957.56 | 5989.16

## 9_表10_2_2-16 施工技术措施项目清单与计价表
【表10.2.2-16】
施工技术措施项目清单与计价表
单位(专业)工程名称:风雨操场及仓库-电气 | [5 empty] | 标段: |  |  | 第1页 共1页
序号 | 项目编码 | 项目名称 | 项目特征 | 计量 单位 | 工程量 | 金 额 (元) |  |  |  |  | 备注
[6 empty] | 综合单价 | 合价 | 其中
[8 empty] | 人工费 | 机械费 | 暂估价
|  | [请输入分部名称,电子评标勿删] |  |  | 0 |  | 6865.77 | 3897.47
1 | 031301017001 | 脚手架搭拆 | 1.脚手架搭拆费第四册(风雨操场及仓库)。 | 项 | 1 | 2660.01 | 2660.01 | 639.77
2 | Z031301019001 | 操作高度增加费 | 1.操作高度增加费第四册5m以上(风雨操场及仓库)。 | 项 | 1 | 4205.76 | 4205.76 | 3257.7
本页小计 | [6 empty] | 6865.77 | 3897.47
合计 | [6 empty] | 6865.77 | 3897.47

## 9_表10_2_2-20 施工组织(总价)措施项目清单与
【表10.2.2-20】
施工组织（总价）措施项目清单与计价表
工程名称:电气 |  |  | 标段: | 第1页 共1页
序号 | 项目编号 | 项目名称 | 计算基础 | 费率 (%) | 金额 (元) | 备注
1 | 031302001001 | 安全文明施工费 |  |  | 3975.36
1.1 |  | 安全文明施工基本费 | 定额人工费+定额机械费 | 5.92 | 3975.36
2 | Z03130200801 | 提前竣工增加费 | 定额人工费+定额机械费
3 | 031302004001 | 二次搬运费 | 定额人工费+定额机械费
4 | 031302005001 | 冬雨季施工增加费 | 定额人工费+定额机械费 | 0.13 | 87.3
5 |  | 其他施工组织措施费 | 按相关规定计算
合 计 |  |  |  |  | 4062.66

## 9_表10_2_2-22 暂列金额明细表
【表10.2.2-22】
暂列金额明细表
工程名称:电气 |  |  | 标段: | 第1页 共1页
序号 | 项 目 名 称 | 计量单位 | 暂定金额(元) | 备注
1 | 标化工地增加费 | 项
2 | 优质工程增加费 | 项
3 | 其他暂列金额 | 项 | 26664.38 | 估算比例一般不高于5%
3.1 | 其他暂列金额 | 项 | 26664.38
合计 |  |  | 26664.38 | -

## 9_表10_2_2-23 材料（工程设备）暂估单价表
【表10.2.2-23】
材料（工程设备）暂估单价表
单位(专业)工程名称:风雨操场及仓库-电气 |  |  |  | 标段: |  | 第1页 共1页
序号 | 材料（工程设备）名称、规格、型号 | 计量 单位 | 数量 | 单价 | 合价 | 备注
合计

## 9_表10_2_2-24 专业工程暂估价表
【表10.2.2-24】
专业工程暂估价表
单位(专业)工程名称:风雨操场及仓库-电气 |  | 标段: | 第1页 共1页
序号 | 工 程 名 称 | 工程内容 | 暂估金额(元) | 备注
合计

## 9_表10_2_2-29 主要工日一览表
【表10.2.2-29】
主要工日一览表
工程名称:电气 |  |  | 标段: |  | 第1页 共1页
序号 | 工日名称（类别） | 单位 | 数 量 | 单价(元) | 合价（元） | 备注
1 | 二类人工 | 工日 | 455.529 | 149 | 67873.82

## 9_表10_2_2-31 主要材料和工程设备一览表
【表10.2.2-31】
主要材料和工程设备一览表
工程名称:电气 |  |  |  | 标段: |  | 第1页 共5页
序号 | 名称、规格、型号 | 单位 | 数量 | 单价(元) | 合价（元） | 备注
1 | 热轧光圆钢筋综合 | kg | 13.648 | 3.87 | 52.8
2 | 扁钢Q235B综合 | kg | 48.572 | 4.18 | 202.89
3 | 角钢Q235B综合 | kg | 127.95 | 4.09 | 523.06
4 | 槽钢综合 | kg | 126.09 | 3.93 | 495.41
5 | 中厚钢板综合 | kg | 51.752 | 4.03 | 208.41
6 | 酚醛调和漆各色 | kg | 2.559 | 12.39 | 31.71
7 | 酚醛防锈漆（各种颜色） | kg | 2.901 | 12.39 | 35.94
8 | 镀锌焊接钢管SC15 | m | 3.708 | 6.71 | 24.88
9 | 镀锌焊接钢管SC20 | m | 1439.013 | 8.74 | 12579.85
10 | 镀锌焊接钢管SC25 | m | 37.08 | 12.47 | 462.39
11 | 镀锌焊接钢管SC32 | m | 8.518 | 17.12 | 145.83
12 | 镀锌焊接钢管SC50 | m | 19.467 | 26.79 | 521.61
13 | 镀锌焊接钢管SC20 | m | 1.442 | 8.74 | 12.61
14 | 镀锌焊接钢管SC80 | m | 8.858 | 41.53 | 367.87
15 | 碳素结构钢焊接钢管DN50 | kg | 22.82 | 3.97 | 90.66
16 | 碳素结构钢焊接钢管DN100 | kg | 30.84 | 3.93 | 121.17
17 | 电缆桥架侧向支架T300*100 | 套 | 1 | 329.57 | 329.57
18 | 电缆桥架侧向支架T200*100 | 套 | 4 | 310 | 1240
19 | 电缆桥架侧纵向支架TL300*100 | 套 | 1 | 544.61 | 544.61
20 | 电缆桥架侧纵向支架TL200*100 | 套 | 2 | 530 | 1060
21 | 求助面板 | 套 | 8.16 | 15 | 122.4
22 | 钥匙复位开关面板 | 套 | 2.04 | 18 | 36.72
23 | LED单管荧光灯1*35W | 套 | 10.1 | 82 | 828.2
24 | LED单管荧光灯1*21W | 套 | 65.65 | 75 | 4923.75
25 | LED应急单管荧光灯1*21W | 套 | 4.04 | 185 | 747.4
26 | LED节能型声光控节能灯1*14W | 套 | 13.13 | 85 | 1116.05
27 | LED防水防尘灯1*15W | 套 | 4.04 | 55 | 222.2
28 | LED防水防尘灯1*24W | 套 | 2.02 | 60 | 121.2
29 | 包间吊灯 | 套 | 1.01 | 160 | 161.6
【表10.2.2-31】
主要材料和工程设备一览表
工程名称:电气 |  |  |  | 标段: |  | 第2页 共5页
序号 | 名称、规格、型号 | 单位 | 数量 | 单价(元) | 合价（元） | 备注
30 | 厨房紫外线灯 | 套 | 4.04 | 125 | 505
31 | 吸顶灯1*23W | 套 | 3.03 | 68.03 | 206.13
32 | 多信息复合标志灯A-BLJC I系列 1W | 套 | 3.03 | 83.63 | 253.4
33 | 安全出口标志灯A-BLJC I系列 1W | 套 | 10.1 | 83.63 | 844.66
34 | 楼层标志灯A-BLJC I系列 1W | 套 | 8.08 | 83.63 | 675.73
35 | 消防应急照明灯具(A型)A-ZFJC系列 6W | 套 | 24.24 | 112 | 2714.88
36 | 消防应急照明灯具（A型）A-ZFJC系列 5W | 套 | 30.3 | 87.61 | 2654.58
37 | 消防水泵房标志灯A-BLJC I系列 1W | 套 | 1.01 | 83.63 | 84.47
38 | 疏散出口标志灯A-BLJC I系列 1W | 套 | 4.04 | 83.63 | 337.87
39 | 疏散指示灯A-BLJC I系列 1W | 套 | 19.19 | 83.63 | 1604.86
40 | 金属卤化物灯1*100W | 套 | 39.39 | 300 | 11817
41 | 三位大翘板单极开关86型 10A | 只 | 2.04 | 11.59 | 23.64
42 | 三位大翘板单极开关(防溅型)86型 10A | 只 | 2.04 | 17.59 | 35.88
43 | 两位大翘板单极开关86型 10A | 只 | 7.14 | 8.58 | 61.26
44 | 两位大翘板单极开关(防溅型)86型 10A | 只 | 2.04 | 14.58 | 29.74
45 | 四位大翘板单极开关86型 10A | 只 | 2.04 | 15.93 | 32.5
46 | 大翘板单极开关86型 10A | 只 | 9.18 | 6.19 | 56.82
47 | 大翘板单极开关(防溅型)86型 10A | 只 | 1.02 | 12.19 | 12.43
48 | 调速器 | 只 | 12.24 | 35 | 428.4
49 | 二三极单相安全插座86型 10A | 套 | 44.88 | 8.31 | 372.95
50 | 单相空调插座86型 16A | 套 | 1.02 | 10.29 | 10.5
51 | 安全型三相插座86型 25A | 套 | 13.26 | 15.5 | 205.53
52 | 接地母线不锈钢扁钢-40*4 | m | 382.673 | 20.13 | 7702.71
53 | 接地母线镀锌扁钢-25*4 | m | 25.305 | 5.04 | 127.63
54 | 避雷网镀锌扁钢-40*4 | m | 131.691 | 8.07 | 1062.72
55 | RS485数据线RS485 | m | 302.487 | 6.61 | 1999.44
【表10.2.2-31】
主要材料和工程设备一览表
工程名称:电气 |  |  |  | 标段: |  | 第3页 共5页
序号 | 名称、规格、型号 | 单位 | 数量 | 单价(元) | 合价（元） | 备注
56 | 低烟无卤铜芯聚氯乙烯绝缘绞形连接用软电线WDZB1N-RYJS-2*2.5 | m | 1313.766 | 5.16 | 6777.72
57 | 铜芯低烟无卤电线WDZB1N-BYJR-2.5 | m | 10.269 | 2.22 | 22.81
58 | 铜芯低烟无卤电线WDZB1-BYJ-4 | m | 1453.284 | 3.06 | 4444.14
59 | 铜芯低烟无卤电线WDZB1N-BYJ-2.5 | m | 88.889 | 2.14 | 190.4
60 | 铜芯低烟无卤电线WDZB1-BYJR-2.5 | m | 1319.223 | 2 | 2638.45
61 | 铜芯低烟无卤电线WDZB1-BYJR-4 | m | 363.321 | 3.14 | 1141.55
62 | 铜芯低烟无卤电线WDZB1-BYJ-2.5 | m | 4417.989 | 1.83 | 8093.76
63 | WDZB1-YJY-2*2.5 | m | 82.063 | 4.78 | 392.26
64 | WDZB1-YJY-3*6 | m | 12.524 | 15.75 | 197.28
65 | WDZB1-YJY-4*150+1*70 | m | 112.878 | 441.29 | 49812.16
66 | WDZB1-YJY-4*185+1*95 | m | 113.777 | 561.29 | 63862.12
67 | WDZB1-YJY-4*25+1*16 | m | 206.242 | 86.3 | 17798.89
68 | WDZB1-YJY-4*35+1*16 | m | 4.343 | 112.31 | 487.76
69 | WDZB1-YJY-4*95+1*50 | m | 12.999 | 298.35 | 3878.3
70 | WDZB1-YJY-5*10 | m | 3.838 | 41.13 | 157.87
71 | WDZB1-YJY-5*2.5 | m | 14.948 | 9.88 | 147.69
72 | WDZB1-YJY-5*4 | m | 44.945 | 17.6 | 791.12
73 | WDZB1-YJY-5*6 | m | 11.716 | 25.48 | 298.5
74 | WDZB1N-YJY-4*16 | m | 30.482 | 50.35 | 1534.89
75 | WDZB1N-YJY-4*2.5 | m | 25.351 | 8.82 | 223.6
76 | WDZB1N-YJY-5*4 | m | 41.38 | 17.6 | 728.37
77 | 低烟无卤电力电缆WDZB1-YJY-4*35+1*16 | m | 9.221 | 112.31 | 1035.61
78 | 控制电缆WDZB1N-KYJY-4*1.5 | m | 245.925 | 6.77 | 1664.91
79 | 矿物绝缘电缆BBTRZ-4*35+1*16 | m | 362.365 | 131.81 | 47762.97
80 | PVC电线套管中型φ20 | m | 1185.928 | 1.32 | 1565.42
81 | PVC电线套管中型φ25 | m | 285.988 | 2.21 | 632.03
82 | 金属软管D25 | m | 6.592 | 6.76 | 44.56
【表10.2.2-31】
主要材料和工程设备一览表
工程名称:电气 |  |  |  | 标段: |  | 第4页 共5页
序号 | 名称、规格、型号 | 单位 | 数量 | 单价(元) | 合价（元） | 备注
83 | 金属软管D40 | m | 2.472 | 13.1 | 32.38
84 | 金属软管活接头φ25 | 套 | 16.32 | 6.76 | 110.32
85 | 金属软管活接头φ40 | 套 | 6.12 | 13.1 | 80.17
86 | JDG电线套管(镀锌)G20*1.6 | m | 120.613 | 4.36 | 525.87
87 | JDG电线套管(镀锌)G25*1.6 | m | 114.433 | 5.8 | 663.71
88 | 矿物绝缘电缆-终端BBTRZ-4*35+1*16 | 套 | 4.04 | 185.85 | 750.83
89 | 塑料开关盒、插座盒86HS50 | 个 | 55.08 | 1.29 | 71.05
90 | 塑料接线盒86HS50 | 个 | 199.92 | 1.29 | 257.9
91 | 钢制开关盒、插座盒86H50 | 个 | 52.02 | 3.69 | 191.95
92 | 钢制接线盒86H50 | 个 | 150.96 | 3.69 | 557.04
93 | 防雷接地测试盒 | 个 | 4.08 | 15 | 61.2
94 | 总等电位端子箱 | 个 | 2 | 120 | 240
95 | 不锈钢桥架200×100 | m | 8.282 | 194.82 | 1613.5
96 | 钢制槽式热镀锌板+喷塑（防火塑粉）电缆桥架300×100×δ1.2 | m | 20.705 | 85.41 | 1768.41
97 | 钢制槽式热镀锌板+喷塑（防火塑粉）电缆桥架200×100×δ1.2 | m | 108.777 | 62.99 | 6851.86
98 | 控制电缆头6芯以下 | 套 | 4.08 | 3 | 12.24
99 | 呼叫控制器无障碍求助 | 台 | 3 | 25 | 75
100 | 避雷网镀锌圆钢φ12 | m | 178.017 | 5.51 | 980.73
101 | 白面板86型 | 个 | 77.52 | 3.19 | 247.29
102 | 智能声光报警装置 | 个 | 2 | 40.71 | 81.42
103 | 吊扇Φ1400 | 台 | 12 | 133 | 1596
104 | 成套一层照明配电箱1MX3 | 台 | 1 | 5210.37 | 5210.37
105 | 成套一层照明配电箱1MX2 | 台 | 1 | 4086 | 4086
106 | 成套一层照明配电箱1MX1 | 台 | 1 | 5167 | 5167
107 | 成套一层配电箱1MX | 台 | 1 | 5018 | 5018
108 | 成套二层照明配电箱2MX | 台 | 1 | 5000 | 5000
109 | 成套二层篮球场空调配电箱2KT | 台 | 1 | 7228 | 7228
110 | 成套厨房动力配电总箱ZMX | 台 | 1 | 14099 | 14099
【表10.2.2-31】
主要材料和工程设备一览表
工程名称:电气 |  |  |  | 标段: |  | 第5页 共5页
序号 | 名称、规格、型号 | 单位 | 数量 | 单价(元) | 合价（元） | 备注
111 | 成套厨房动力配电总箱ZAP | 台 | 1 | 7660 | 7660
112 | 成套厨房动力配电箱AP-cf | 台 | 1 | 5846 | 5846
113 | 成套屋顶消防水箱补水泵控制箱BSX | 台 | 1 | 4052 | 4052
114 | 成套应急照明集中电源1YJ | 台 | 1 | 4779 | 4779
115 | 成套排污泵配电箱PWX | 台 | 1 | 2005.07 | 2005.07
116 | 成套消火栓泵机械应急启动柜YJX | 台 | 1 | 6050 | 6050
117 | 成套空气源热泵配电箱RS | 台 | 1 | 5733 | 5733
118 | 成套紫外线灯控制箱ZW | 台 | 1 | 1604 | 1604
119 | 成套配电柜XFX | 台 | 1 | 4335 | 4335
120 | 成套配电柜XFATS | 台 | 1 | 15799 | 15799
121 | 柔性有机防火堵料DR-A3 | kg | 3.6 | 6.46 | 23.26
122 | 防火隔板 | m2 | 0.08 | 29.32 | 2.35
123 | 阻火包 DB-A3 320×180×35 | m3 | 0.006 | 3878 | 23.27

## 9_表10_2_2-32 主要机械台班一览表
【表10.2.2-32】
主要机械台班一览表
工程名称:电气 |  |  |  | 标段: | 第1页 共2页
序号 | 机械名称、规格、型号 | 单位 | 数 量 | 单价(元) | 合价（元） | 备注
1 | 电能校验仪 ST9040 | 台班 | 1.7 | 57.19 | 97.23
2 | 电压、电流互感升流器 HJ-12E | 台班 | 0.6 | 31.24 | 18.75
3 | 电压电流表（各种量程） | 台班 | 2.28 | 23.35 | 53.23
4 | 继电保护测试仪 JBC | 台班 | 2.2 | 34.91 | 76.81
5 | 继电保护测试仪 MRT-02 | 台班 | 0.08 | 154.02 | 12.32
6 | 接地电阻测试仪 DET-3/2 | 台班 | 0.4 | 41.76 | 16.7
7 | 绝缘电阻测试仪 BM12 | 台班 | 4.4 | 30.11 | 132.49
8 | 数字万用表 F-87 | 台班 | 3.48 | 6.26 | 21.79
9 | 相位电压测试仪 | 台班 | 0.06 | 10.24 | 0.61
10 | 电缆测试仪 | 台班 | 2.8 | 17.79 | 49.81
11 | 精密电桥 YY2814 | 台班 | 2.2 | 20.89 | 45.96
12 | 三相精密测试电源JCD4060 | 台班 | 0.06 | 129.54 | 7.77
13 | 数字转速表 | 台班 | 2.2 | 25.01 | 55.02
14 | 自动LCR测量仪 ZL6 | 台班 | 0.06 | 12.67 | 0.76
15 | 其他机械费 | 元 | 89.619 | 1.02 | 91.41
16 | 汽车式起重机8t | 台班 | 0.9 | 748.53 | 673.68
17 | 汽车式起重机10t | 台班 | 0.449 | 813.28 | 365.16
18 | 汽车式起重机16t | 台班 | 0.039 | 996.45 | 38.86
19 | 载货汽车4t | 台班 | 0.357 | 459.68 | 164.11
20 | 载货汽车5t | 台班 | 0.481 | 474.26 | 228.12
21 | 载货汽车8t | 台班 | 0.274 | 511.23 | 140.08
22 | 普通车床630×2000mm | 台班 | 0.288 | 75.31 | 21.69
23 | 台式钻床16mm | 台班 | 0.008 | 4.32 | 0.03
24 | 立式钻床25mm | 台班 | 0.708 | 6.26 | 4.43
25 | 半自动切割机100mm | 台班 | 0.003 | 102.73 | 0.31
26 | 管子切断套丝机159mm | 台班 | 0.029 | 23.15 | 0.67
27 | 钢材电动煨弯机500以内mm | 台班 | 0.047 | 57.1 | 2.68
28 | 电焊条烘干箱60×50×75cm3 | 台班 | 0.273 | 18.35 | 5.01
29 | 电动空气压缩机0.6m3/min | 台班 | 0.476 | 35.76 | 17.02
30 | 手动液压压接钳YQ-150P×4 | 台班 | 0.32 | 28.76 | 9.2
【表10.2.2-32】
主要机械台班一览表
工程名称:电气 |  |  |  | 标段: | 第2页 共2页
序号 | 机械名称、规格、型号 | 单位 | 数 量 | 单价(元) | 合价（元） | 备注
31 | 砂轮切割机 φ400 | 台班 | 0.138 | 27.37 | 3.78
32 | 手持式万用表 | 台班 | 0.02 | 7.1 | 0.14
33 | 电焊机 （综合） | 台班 | 2.66 | 117.3 | 312.02
34 | 弧焊机 综合 | 台班 | 48.899 | 68.02 | 3326.3

## 10_表10_2_2-13 【含单列】单位(专业)工程招
【表10.2.2-13】
单位（专业）工程招标控制价费用表
工程名称:风雨操场及仓库-消防报警 |  |  | 标段: | 第1页 共1页
序号 | 费用名称 |  | 计算公式 | 金额 (元) | 备注
1 | 分部分项工程费 |  | ∑(分部分项工程量×综合单价） | 13574.7 | 见表10.2.2-16
1.1 | 其中 | 人工费+机械费 | ∑分部分项（定额人工费+定额机械费） | 3062.56
2 | 措施项目费 |  | （2.1+2.2） | 323.06
2.1 | 施工技术措施项目费 |  | ∑(技措项目工程量×综合单价） | 135.98 | 见表10.2.2-16
2.1.1 | 其中 | 人工费+机械费 | ∑技措项目（定额人工费+定额机械费） | 29.63
2.2 | 施工组织措施项目费 |  | (1.1+2.1.1)×6.05% | 187.08 | 见表10.2.2-20
2.2.1 | 其中 | 安全文明施工基本费 | (1.1+2.1.1)×5.92% | 183.06 | 见表10.2.2-20
3 | 其他项目费 |  | （3.1+3.2+3.3+3.4） | 742.25
3.1 | 暂列金额 |  | 3.1.1+3.1.2+3.1.3 | 742.25 | 见表10.2.2-21
3.1.1 | 其中 | 标化工地增加费 | 按招标文件规定额度列计 |  | 见表10.2.2-22
3.1.2 |  | 优质工程增加费 | 按招标文件规定额度列计 |  | 见表10.2.2-22
3.1.3 |  | 其他暂列金额 | 按招标文件规定额度列计 | 742.25 | 见表10.2.2-22
3.2 | 暂估价 |  | 3.2.1+3.2.2+3.2.3 |  | 见表10.2.2-21
3.2.1 | 其中 | 材料（工程设备）暂估价 | 按招标文件规定额度列计 (或计入综合单价) |  | 见表10.2.2-23
3.2.2 |  | 专业工程暂估价 | 按招标文件规定额度列计 |  | 见表10.2.2-24
3.2.3 |  | 专项技术措施暂估价 | 按招标文件规定额度列计 |  | 见表10.2.2-25
3.3 | 计日工 |  | ∑计日工(暂估数量×综合单价） |  | 见表10.2.2-21
3.4 | 施工总承包服务费 |  | 3.4.1+3.4.2 |  | 见表10.2.2-21
3.4.1 | 其中 | 专业发包工程管理费 | ∑专业发包工程（暂估金额×费率） |  | 见表10.2.2-27
3.4.2 |  | 甲供材料设备管理费 | 甲供材料暂估金额×费率+甲供设备暂估金额×费率 |  | 见表10.2.2-27
4 | 规费 |  | (1.1+2.1.1)×30.63% | 947.14
5 | 单列费用 |  | 单列费用
6 | 税金 |  | (1+2+3+4+计税不计费)×9% | 1402.84
7 | 下浮 |  | (1+2+3+4+5+6-不计税不计费不下浮-暂估材料)×0%
其中 | 甲供费（不计入造价） |  | 甲供材料费+甲供主材费+甲供设备费
招标控制价合计 |  |  | 1+2+3+4+5+6-7 | 16990

## 10_表10_2_2-16 分部分项工程清单与计价表
【表10.2.2-16】
分部分项工程清单与计价表
单位(专业)工程名称:风雨操场及仓库-消防报警 | [5 empty] | 标段: |  |  | 第1页 共2页
序号 | 项目编码 | 项目名称 | 项目特征 | 计量 单位 | 工程量 | 金 额 (元) |  |  |  |  | 备注
[6 empty] | 综合单价 | 合价 | 其中
[8 empty] | 人工费 | 机械费 | 暂估价
|  | 消防报警 |  |  |  |  | 13574.7 | 3267.83 | 101.07
1 | 030408002001 | 控制电缆 | 1.电缆名称：控制电缆； 2.电缆规格、型号：WDZB1N-KYJY-2*2.5； 3.敷设方式、部位：穿管及电缆桥架内敷设； 4.电压等级(KV)：1KV以下； 5.地形：室内。 | m | 241.98 | 11.66 | 2821.49 | 450.08
2 | 030408002002 | 控制电缆 | 1.电缆名称：控制电缆(操作高度5-10m)； 2.电缆规格、型号：WDZB1N-KYJY-2*2.5； 3.敷设方式、部位：穿管及电缆桥架内敷设； 4.电压等级(KV)：1KV以下； 5.地形：室内。 | m | 232.83 | 11.66 | 2714.8 | 433.06
3 | 030408007001 | 控制电缆头 | 1.名称：控制电缆头； 2.型号、规 格：6芯以下； 3.材质、类型：铜芯，简易干包式； 4.安装部位：配电箱、柜内； 5.电压等级(kV)：1KV以下。 | 个 | 2 | 34.04 | 68.08 | 24.74
4 | 030411001001 | 配管 | 1.名称：线缆保护管； 2.材质、规格：镀锌钢管SC20； 3.配置形式：砖、混凝土结构暗配； 4.接地要求：按施工验收规范要求。 | m | 109.75 | 17.67 | 1939.28 | 631.06 | 5.49
本页小计 | [6 empty] | 7543.65 | 1538.94 | 5.49
【表10.2.2-16】
分部分项工程清单与计价表
单位(专业)工程名称:风雨操场及仓库-消防报警 | [5 empty] | 标段: |  |  | 第2页 共2页
序号 | 项目编码 | 项目名称 | 项目特征 | 计量 单位 | 工程量 | 金 额 (元) |  |  |  |  | 备注
[6 empty] | 综合单价 | 合价 | 其中
[8 empty] | 人工费 | 机械费 | 暂估价
5 | 030411001002 | 配管 | 1.名称：线缆保护管(操作高度5-10m)； 2.材质、规格：镀锌钢管SC20； 3.配置形式：砖、混凝土结构暗配； 4.接地要求：按施工验收规范要求。 | m | 232.83 | 17.67 | 4114.11 | 1338.77 | 11.64
6 | 030411006001 | 接线盒 | 1.名称：接线盒； 2.材质、规格：钢制 86H50； 3.安装形式：暗装。 | 个 | 16 | 8.67 | 138.72 | 49.12
7 | 030602001001 | 显示仪表 | 1.名称：就地液位显示仪； 2.规格、型号：按设计要求。 | 台 | 1 | 381.27 | 381.27 | 57.22 | 41.41
8 | 030602001002 | 显示仪表 | 1.名称：水池液位信号仪； 2.规格、型号：按设计要求。 | 台 | 1 | 381.27 | 381.27 | 57.22 | 41.41
9 | 030904003001 | 按钮 | 1.名称：消火栓按钮； 2.规格、型号：按设计要求。 | 个 | 16 | 63.48 | 1015.68 | 226.56 | 1.12
本页小计 | [6 empty] | 6031.05 | 1728.89 | 95.58
合计 | [6 empty] | 13574.7 | 3267.83 | 101.07

## 10_表10_2_2-16 施工技术措施项目清单与计价表
【表10.2.2-16】
施工技术措施项目清单与计价表
单位(专业)工程名称:风雨操场及仓库-消防报警 | [5 empty] | 标段: |  |  | 第1页 共1页
序号 | 项目编码 | 项目名称 | 项目特征 | 计量 单位 | 工程量 | 金 额 (元) |  |  |  |  | 备注
[6 empty] | 综合单价 | 合价 | 其中
[8 empty] | 人工费 | 机械费 | 暂估价
|  | [请输入分部名称,电子评标勿删] |  |  | 0 |  | 135.98 | 32.7
1 | 031301017001 | 脚手架搭拆 | 1.脚手架搭拆费第四册(风雨操场及仓库)。 | 项 | 1 | 135.98 | 135.98 | 32.7
本页小计 | [6 empty] | 135.98 | 32.7
合计 | [6 empty] | 135.98 | 32.7

## 10_表10_2_2-20 施工组织(总价)措施项目清单
【表10.2.2-20】
施工组织（总价）措施项目清单与计价表
工程名称:消防报警 |  |  | 标段: | 第1页 共1页
序号 | 项目编号 | 项目名称 | 计算基础 | 费率 (%) | 金额 (元) | 备注
1 | 031302001001 | 安全文明施工费 |  |  | 183.06
1.1 |  | 安全文明施工基本费 | 定额人工费+定额机械费 | 5.92 | 183.06
2 | Z03130200801 | 提前竣工增加费 | 定额人工费+定额机械费
3 | 031302004001 | 二次搬运费 | 定额人工费+定额机械费
4 | 031302005001 | 冬雨季施工增加费 | 定额人工费+定额机械费 | 0.13 | 4.02
5 |  | 其他施工组织措施费 | 按相关规定计算
合 计 |  |  |  |  | 187.08

## 10_表10_2_2-22 暂列金额明细表
【表10.2.2-22】
暂列金额明细表
工程名称:消防报警 |  |  | 标段: | 第1页 共1页
序号 | 项 目 名 称 | 计量单位 | 暂定金额(元) | 备注
1 | 标化工地增加费 | 项
2 | 优质工程增加费 | 项
3 | 其他暂列金额 | 项 | 742.25 | 估算比例一般不高于5%
3.1 | 其他暂列金额 | 项 | 742.25
合计 |  |  | 742.25 | -

## 10_表10_2_2-23 材料（工程设备）暂估单价表
【表10.2.2-23】
材料（工程设备）暂估单价表
单位(专业)工程名称:风雨操场及仓库-消防报警 |  |  |  | 标段: |  | 第1页 共1页
序号 | 材料（工程设备）名称、规格、型号 | 计量 单位 | 数量 | 单价 | 合价 | 备注
合计

## 10_表10_2_2-24 专业工程暂估价表
【表10.2.2-24】
专业工程暂估价表
单位(专业)工程名称:风雨操场及仓库-消防报警 |  | 标段: | 第1页 共1页
序号 | 工 程 名 称 | 工程内容 | 暂估金额(元) | 备注
合计

## 10_表10_2_2-29 主要工日一览表
【表10.2.2-29】
主要工日一览表
工程名称:消防报警 |  |  | 标段: |  | 第1页 共1页
序号 | 工日名称（类别） | 单位 | 数 量 | 单价(元) | 合价（元） | 备注
1 | 二类人工 | 工日 | 22.169 | 149 | 3303.18

## 10_表10_2_2-31 主要材料和工程设备一览表
【表10.2.2-31】
主要材料和工程设备一览表
工程名称:消防报警 |  |  |  | 标段: |  | 第1页 共1页
序号 | 名称、规格、型号 | 单位 | 数量 | 单价(元) | 合价（元） | 备注
1 | 镀锌焊接钢管SC20 | m | 352.858 | 8.74 | 3084.68
2 | 消火栓按钮 | 个 | 16 | 42.48 | 679.68
3 | 控制电缆WDZB1N-KYJY-2*2.5 | m | 481.932 | 8.82 | 4250.64
4 | 钢制接线盒86H50 | 个 | 16.32 | 3.69 | 60.22
5 | 控制电缆头6芯以下 | 套 | 2.04 | 3 | 6.12
6 | 就地液位显示仪 | 台 | 1 | 250 | 250
7 | 水池液位信号仪 | 台 | 1 | 250 | 250

## 10_表10_2_2-32 主要机械台班一览表
【表10.2.2-32】
主要机械台班一览表
工程名称:消防报警 |  |  |  | 标段: | 第1页 共1页
序号 | 机械名称、规格、型号 | 单位 | 数 量 | 单价(元) | 合价（元） | 备注
1 | 精密交直流稳压电源 | 台班 | 0.142 | 72.62 | 10.31
2 | 手持式万用表50000计数 | 台班 | 1.016 | 7.1 | 7.21
3 | 数字电压表 | 台班 | 0.528 | 6.79 | 3.59
4 | 对讲机（一对） | 台班 | 0.172 | 4.7 | 0.81
5 | 电动综合校验台 | 台班 | 0.142 | 18.54 | 2.63
6 | 多功能校验仪 | 台班 | 0.218 | 267.24 | 58.26
7 | 其他机械费 | 元 | 17.917 | 1.02 | 18.28
8 | 手持式万用表 | 台班 | 0.16 | 7.1 | 1.14

## 11_表10_2_2-13 【含单列】单位(专业)工程招
【表10.2.2-13】
单位（专业）工程招标控制价费用表
工程名称:风雨操场及仓库-给排水 |  |  | 标段: | 第1页 共1页
序号 | 费用名称 |  | 计算公式 | 金额 (元) | 备注
1 | 分部分项工程费 |  | ∑(分部分项工程量×综合单价） | 191329.36 | 见表10.2.2-16
1.1 | 其中 | 人工费+机械费 | ∑分部分项（定额人工费+定额机械费） | 13161.9
2 | 措施项目费 |  | （2.1+2.2） | 1479.81
2.1 | 施工技术措施项目费 |  | ∑(技措项目工程量×综合单价） | 674.62 | 见表10.2.2-16
2.1.1 | 其中 | 人工费+机械费 | ∑技措项目（定额人工费+定额机械费） | 147.01
2.2 | 施工组织措施项目费 |  | (1.1+2.1.1)×6.05% | 805.19 | 见表10.2.2-20
2.2.1 | 其中 | 安全文明施工基本费 | (1.1+2.1.1)×5.92% | 787.89 | 见表10.2.2-20
3 | 其他项目费 |  | （3.1+3.2+3.3+3.4） | 9844.28
3.1 | 暂列金额 |  | 3.1.1+3.1.2+3.1.3 | 9844.28 | 见表10.2.2-21
3.1.1 | 其中 | 标化工地增加费 | 按招标文件规定额度列计 |  | 见表10.2.2-22
3.1.2 |  | 优质工程增加费 | 按招标文件规定额度列计 |  | 见表10.2.2-22
3.1.3 |  | 其他暂列金额 | 按招标文件规定额度列计 | 9844.28 | 见表10.2.2-22
3.2 | 暂估价 |  | 3.2.1+3.2.2+3.2.3 |  | 见表10.2.2-21
3.2.1 | 其中 | 材料（工程设备）暂估价 | 按招标文件规定额度列计 (或计入综合单价) |  | 见表10.2.2-23
3.2.2 |  | 专业工程暂估价 | 按招标文件规定额度列计 |  | 见表10.2.2-24
3.2.3 |  | 专项技术措施暂估价 | 按招标文件规定额度列计 |  | 见表10.2.2-25
3.3 | 计日工 |  | ∑计日工(暂估数量×综合单价） |  | 见表10.2.2-21
3.4 | 施工总承包服务费 |  | 3.4.1+3.4.2 |  | 见表10.2.2-21
3.4.1 | 其中 | 专业发包工程管理费 | ∑专业发包工程（暂估金额×费率） |  | 见表10.2.2-27
3.4.2 |  | 甲供材料设备管理费 | 甲供材料暂估金额×费率+甲供设备暂估金额×费率 |  | 见表10.2.2-27
4 | 规费 |  | (1.1+2.1.1)×30.63% | 4076.52
5 | 单列费用 |  | 单列费用
6 | 税金 |  | (1+2+3+4+计税不计费)×9% | 18605.7
7 | 下浮 |  | (1+2+3+4+5+6-不计税不计费不下浮-暂估材料)×0%
其中 | 甲供费（不计入造价） |  | 甲供材料费+甲供主材费+甲供设备费
招标控制价合计 |  |  | 1+2+3+4+5+6-7 | 225336

## 11_表10_2_2-16 分部分项工程清单与计价表
【表10.2.2-16】
分部分项工程清单与计价表
单位(专业)工程名称:风雨操场及仓库-给排水 | [5 empty] | 标段: |  |  | 第1页 共18页
序号 | 项目编码 | 项目名称 | 项目特征 | 计量 单位 | 工程量 | 金 额 (元) |  |  |  |  | 备注
[6 empty] | 综合单价 | 合价 | 其中
[8 empty] | 人工费 | 机械费 | 暂估价
|  | 冷水给水系统 |  |  |  |  | 15150.92 | 3289.39 | 150.46
1 | 030817008001 | 套管制作安装 | 1、刚性防水套管制作安装DN65 | 个 | 1 | 226.07 | 226.07 | 105.04 | 23.03
2 | 030817008002 | 套管制作安装 | 1、穿卫生间刚性防水套管制作安装DN50 | 个 | 1 | 142.64 | 142.64 | 59.91 | 18.76
3 | 030817008003 | 套管制作安装 | 1、穿楼板套管制作安装DN80 | 个 | 1 | 58.46 | 58.46 | 27.12 | 1.07
4 | 031001006001 | 塑料管 | 1、安装部位：室内； 2、介质：给水； 3、材质、规格：PP-R管(S5系列)DN15； 4、连接形式：管件热熔连接，包括但不限于管件等配件； 5、压力试验及吹、洗设计要求：管道消毒、冲洗。 | m | 50.09 | 15.1 | 756.36 | 361.15 | 5.51
5 | 031001006002 | 塑料管 | 1、安装部位：室内； 2、介质：给水； 3、材质、规格：PP-R管(S5系列)DN20； 4、连接形式：管件热熔连接，包括但不限于管件等配件； 5、压力试验及吹、洗设计要求：管道消毒、冲洗。 | m | 10.90 | 18.03 | 196.53 | 87.85 | 1.2
本页小计 | [6 empty] | 1380.06 | 641.07 | 49.57
【表10.2.2-16】
分部分项工程清单与计价表
单位(专业)工程名称:风雨操场及仓库-给排水 | [5 empty] | 标段: |  |  | 第2页 共18页
序号 | 项目编码 | 项目名称 | 项目特征 | 计量 单位 | 工程量 | 金 额 (元) |  |  |  |  | 备注
[6 empty] | 综合单价 | 合价 | 其中
[8 empty] | 人工费 | 机械费 | 暂估价
6 | 031001006003 | 塑料管 | 1、安装部位：室内； 2、介质：给水； 3、材质、规格：PP-R管(S5系列)DN25； 4、连接形式：管件热熔连接，包括但不限于管件等配件； 5、压力试验及吹、洗设计要求：管道消毒、冲洗。 | m | 2.81 | 23.51 | 66.06 | 25.07 | 0.31
7 | 031001006004 | 塑料管 | 1、安装部位：室内； 2、介质：给水； 3、材质、规格：PP-R管(S5系列)DN32； 4、连接形式：管件热熔连接，包括但不限于管件等配件； 5、压力试验及吹、洗设计要求：管道消毒、冲洗。 | m | 18.99 | 30.64 | 581.85 | 201.86 | 2.09
8 | 031001007001 | 复合管 | 1、安装部位：室内； 2、介质：给水； 3、材质、规格：衬塑复合钢管DN25； 4、连接形式：管件螺纹连接，包括但不限于管件等配件； 5、压力试验及吹、洗设计要求：管道消毒、冲洗。 | m | 1.80 | 51.93 | 93.47 | 29.39 | 0.94
本页小计 | [6 empty] | 741.38 | 256.32 | 3.34
【表10.2.2-16】
分部分项工程清单与计价表
单位(专业)工程名称:风雨操场及仓库-给排水 | [5 empty] | 标段: |  |  | 第3页 共18页
序号 | 项目编码 | 项目名称 | 项目特征 | 计量 单位 | 工程量 | 金 额 (元) |  |  |  |  | 备注
[6 empty] | 综合单价 | 合价 | 其中
[8 empty] | 人工费 | 机械费 | 暂估价
9 | 031001007002 | 复合管 | 1、安装部位：室内； 2、介质：给水； 3、材质、规格：衬塑复合钢管DN32； 4、连接形式：管件螺纹连接，包括但不限于管件等配件； 5、压力试验及吹、洗设计要求：管道消毒、冲洗。 | m | 4.11 | 62.72 | 257.78 | 67.12 | 2.79
10 | 031001007003 | 复合管 | 1、安装部位：室内； 2、介质：给水； 3、材质、规格：衬塑复合钢管DN40； 4、连接形式：管件螺纹连接，包括但不限于管件等配件； 5、压力试验及吹、洗设计要求：管道消毒、冲洗。 | m | 7.24 | 71.74 | 519.4 | 143.13 | 5.36
11 | 031001007004 | 复合管 | 1、安装部位：室内； 2、介质：给水； 3、材质、规格：衬塑复合钢管DN50； 4、连接形式：管件螺纹连接，包括但不限于管件等配件； 5、压力试验及吹、洗设计要求：管道消毒、冲洗。 | m | 10.60 | 88.44 | 937.46 | 214.12 | 8.06
12 | 031001007005 | 复合管 | 1、安装部位：室内； 2、介质：给水； 3、材质、规格：衬塑复合钢管DN65； 4、连接形式：管件螺纹连接，包括但不限于管件等配件； 5、压力试验及吹、洗设计要求：管道消毒、冲洗。 | m | 10.42 | 110.5 | 1151.41 | 215.28 | 8.02
本页小计 | [6 empty] | 2866.05 | 639.65 | 24.23
【表10.2.2-16】
分部分项工程清单与计价表
单位(专业)工程名称:风雨操场及仓库-给排水 | [5 empty] | 标段: |  |  | 第4页 共18页
序号 | 项目编码 | 项目名称 | 项目特征 | 计量 单位 | 工程量 | 金 额 (元) |  |  |  |  | 备注
[6 empty] | 综合单价 | 合价 | 其中
[8 empty] | 人工费 | 机械费 | 暂估价
13 | 031002001001 | 管道支吊架 | 1、材质：型钢； 2、管架形式：一般管架。 | Kg | 43.48 | 15.66 | 680.9 | 306.53 | 40.44
14 | 031003001001 | 螺纹阀门 | 1、阀门类型：截止阀； 2、规格、压力等级：DN15； 3、连接形式：螺纹连接 | 个 | 1 | 38.76 | 38.76 | 7.45 | 0.14
15 | 031003001002 | 螺纹阀门 | 1、阀门类型、材质：自动排气阀； 2、规格、压力等级：DN15； 3、连接形式：螺纹连接。 | 个 | 1 | 69.29 | 69.29 | 12.52 | 0.07
16 | 031003001003 | 螺纹阀门 | 1、阀门类型：截止阀； 2、规格：DN40； | 个 | 3 | 155.44 | 466.32 | 55.44 | 1.8
17 | 031003001004 | 螺纹阀门 | 1、阀门类型：Y型过滤器； 2、规格：DN40； | 个 | 1 | 321.08 | 321.08 | 18.48 | 0.6
18 | 031003001005 | 螺纹阀门 | 1、阀门类型：止回阀； 2、规格：DN40； | 个 | 1 | 143.32 | 143.32 | 18.48 | 0.6
19 | 031003013001 | 水表 | 1、安装部位(室内外)：室外； 2、型号、规格：水表DN65； 3、连接形式：螺纹连接； 4、附件配置：闸阀DN65两个。 | 组 | 1 | 1429.12 | 1429.12 | 179.99 | 15.48
本页小计 | [6 empty] | 3148.79 | 598.89 | 59.13
【表10.2.2-16】
分部分项工程清单与计价表
单位(专业)工程名称:风雨操场及仓库-给排水 | [5 empty] | 标段: |  |  | 第5页 共18页
序号 | 项目编码 | 项目名称 | 项目特征 | 计量 单位 | 工程量 | 金 额 (元) |  |  |  |  | 备注
[6 empty] | 综合单价 | 合价 | 其中
[8 empty] | 人工费 | 机械费 | 暂估价
20 | 031003013002 | 水表 | 1、安装部位(室内外)：室内； 2、型号、规格：水表DN40； 3、连接形式：螺纹连接； 4、附件配置：截止阀DN40两个，减压阀DN40一个。 | 组 | 1 | 992.98 | 992.98 | 67.95 | 1.68
21 | 031003013003 | 水表 | 1、安装部位(室内外)：室内； 2、型号、规格：水表DN32； 3、连接形式：螺纹连接； 4、附件配置：截止阀DN32两个，减压阀DN32一个。 | 组 | 1 | 738.24 | 738.24 | 51.71 | 1.45
22 | 031003013004 | 水表 | 1、安装部位(室内外)：室内； 2、型号、规格：水表DN25； 3、连接形式：螺纹连接； 4、附件配置：截止阀DN25两个。 | 组 | 1 | 230.63 | 230.63 | 34.87 | 0.85
23 | 031003013005 | 水表 | 1、安装部位(室内外)：室内； 2、型号、规格：水表DN40； 3、连接形式：螺纹连接； | 组 | 1 | 233.56 | 233.56 | 49.47 | 1.08
24 | 031004014001 | 给、排水附(配)件 | 1、名称：水龙头； 2、规格：DN25； | 个 | 2 | 18.45 | 36.9 | 4.82
25 | 031004014002 | 给、排水附(配)件 | 1、名称：水龙头； 2、规格：DN32； | 个 | 2 | 23.5 | 47 | 4.82
26 | 031201001001 | 管道刷油 | 1、油漆品种：樟丹漆、调和漆 2、涂刷遍数、漆膜厚度：各两遍 | m2 | 6.29 | 17.41 | 109.51 | 53.72
本页小计 | [6 empty] | 2388.82 | 267.36 | 5.06
【表10.2.2-16】
分部分项工程清单与计价表
单位(专业)工程名称:风雨操场及仓库-给排水 | [5 empty] | 标段: |  |  | 第6页 共18页
序号 | 项目编码 | 项目名称 | 项目特征 | 计量 单位 | 工程量 | 金 额 (元) |  |  |  |  | 备注
[6 empty] | 综合单价 | 合价 | 其中
[8 empty] | 人工费 | 机械费 | 暂估价
27 | 031201003001 | 金属结构刷油 | 1、油漆品种：樟丹漆、灰色调和漆 2、涂刷遍数、漆膜厚度：各两遍 | kg | 43.48 | 1.67 | 72.61 | 32.18 | 9.13
28 | 031208002001 | 管道绝热 | 1、绝热材料品种：橡塑隔热保温管材B1级； 2、绝热厚度：保温厚40mm； 3、管道外径：DN50mm以下。 | m3 | 1.95 | 2334.98 | 4553.21 | 853.92
|  | 热水给水系统 |  |  |  |  | 123260.1 | 2014.15 | 242.51
29 | 030601002001 | 压力仪表 | 1、压力表就地 2、压力表弯安装 | 台 | 3 | 181.86 | 545.58 | 131.82 | 2.25
30 | 030817008004 | 套管制作安装 | 1、穿卫生间刚性防水套管制作安装DN40 | 个 | 1 | 142.64 | 142.64 | 59.91 | 18.76
31 | 030817008005 | 套管制作安装 | 1、穿卫生间刚性防水套管制作安装DN25 | 个 | 1 | 142.64 | 142.64 | 59.91 | 18.76
32 | 030817008006 | 套管制作安装 | 1、穿楼板套管制作安装DN40 | 个 | 1 | 23.63 | 23.63 | 9.69 | 1.07
33 | 030817008007 | 套管制作安装 | 1、穿楼板套管制作安装DN65 | 个 | 1 | 57.24 | 57.24 | 27.12 | 1.07
34 | 031001006005 | 塑料管 | 1、安装部位：室内； 2、介质：热水给水； 3、材质、规格：PP-R管(S3.2系列)DN15； 4、连接形式：管件热熔连接，包括但不限于管件等配件； 5、压力试验及吹、洗设计要求：管道消毒、冲洗。 | m | 25.75 | 15.69 | 404.02 | 185.66 | 2.83
本页小计 | [6 empty] | 5941.57 | 1360.21 | 53.87
【表10.2.2-16】
分部分项工程清单与计价表
单位(专业)工程名称:风雨操场及仓库-给排水 | [5 empty] | 标段: |  |  | 第7页 共18页
序号 | 项目编码 | 项目名称 | 项目特征 | 计量 单位 | 工程量 | 金 额 (元) |  |  |  |  | 备注
[6 empty] | 综合单价 | 合价 | 其中
[8 empty] | 人工费 | 机械费 | 暂估价
35 | 031001006006 | 塑料管 | 1、安装部位：室内； 2、介质：热水给水； 3、材质、规格：PP-R管(S3.2系列)DN20； 4、连接形式：管件热熔连接，包括但不限于管件等配件； 5、压力试验及吹、洗设计要求：管道消毒、冲洗。 | m | 1.78 | 19.76 | 35.17 | 14.35 | 0.2
36 | 031001006007 | 塑料管 | 1、安装部位：室内； 2、介质：热水给水； 3、材质、规格：PP-R管(S3.2系列)DN25； 4、连接形式：管件热熔连接，包括但不限于管件等配件； 5、压力试验及吹、洗设计要求：管道消毒、冲洗。 | m | 18.50 | 23.83 | 440.86 | 165.02 | 2.04
37 | 031001006008 | 塑料管 | 1、安装部位：室内； 2、介质：热水给水； 3、材质、规格：PP-R管(S3.2系列)DN40； 4、连接形式：管件热熔连接，包括但不限于管件等配件； 5、压力试验及吹、洗设计要求：管道消毒、冲洗。 | m | 20.84 | 44.38 | 924.88 | 269.67 | 2.29
本页小计 | [6 empty] | 1400.91 | 449.04 | 4.53
【表10.2.2-16】
分部分项工程清单与计价表
单位(专业)工程名称:风雨操场及仓库-给排水 | [5 empty] | 标段: |  |  | 第8页 共18页
序号 | 项目编码 | 项目名称 | 项目特征 | 计量 单位 | 工程量 | 金 额 (元) |  |  |  |  | 备注
[6 empty] | 综合单价 | 合价 | 其中
[8 empty] | 人工费 | 机械费 | 暂估价
38 | 031001006009 | 塑料管 | 1、安装部位：室内； 2、介质：热水给水； 3、材质、规格：PP-R管(S3.2系列)DN50； 4、连接形式：管件热熔连接，包括但不限于管件等配件； 5、压力试验及吹、洗设计要求：管道消毒、冲洗。 | m | 11.55 | 60.12 | 694.39 | 153.5 | 2.19
39 | 031001006010 | 塑料管 | 1、安装部位：室内； 2、介质：热水给水； 3、材质、规格：PP-R管(S3.2系列)DN65； 4、连接形式：管件热熔连接，包括但不限于管件等配件； 5、压力试验及吹、洗设计要求：管道消毒、冲洗。 | m | 6.72 | 77.23 | 518.99 | 97.64 | 1.41
40 | 031002001002 | 管道支吊架 | 1、材质：型钢； 2、管架形式：一般管架。 | Kg | 25.17 | 15.66 | 394.16 | 177.45 | 23.41
41 | 031003001006 | 螺纹阀门 | 1、阀门类型：截止阀； 2、规格：DN65； | 个 | 4 | 318.74 | 1274.96 | 109.08 | 4.64
42 | 031003001007 | 螺纹阀门 | 1、阀门类型：截止阀； 2、规格：DN50； | 个 | 4 | 235.07 | 940.28 | 73.92 | 3.52
43 | 031003001008 | 螺纹阀门 | 1、阀门类型：截止阀； 2、规格：DN40； | 个 | 2 | 155.44 | 310.88 | 36.96 | 1.2
本页小计 | [6 empty] | 4133.66 | 648.55 | 36.37
【表10.2.2-16】
分部分项工程清单与计价表
单位(专业)工程名称:风雨操场及仓库-给排水 | [5 empty] | 标段: |  |  | 第9页 共18页
序号 | 项目编码 | 项目名称 | 项目特征 | 计量 单位 | 工程量 | 金 额 (元) |  |  |  |  | 备注
[6 empty] | 综合单价 | 合价 | 其中
[8 empty] | 人工费 | 机械费 | 暂估价
44 | 031003001009 | 螺纹阀门 | 1、阀门类型：截止阀； 2、规格：DN25； | 个 | 2 | 68.37 | 136.74 | 17.58 | 0.74
45 | 031003001010 | 螺纹阀门 | 1、阀门类型：减压阀； 2、规格：DN25； | 个 | 2 | 203.96 | 407.92 | 17.58 | 0.74
46 | 031003001011 | 螺纹阀门 | 1、阀门类型：截止阀； 2、规格：DN20； | 个 | 1 | 48.17 | 48.17 | 7.45 | 0.19
47 | 031003001012 | 螺纹阀门 | 1、阀门类型：泄水阀； 2、规格：DN25； | 个 | 2 | 68.37 | 136.74 | 17.58 | 0.74
48 | 031003001013 | 螺纹阀门 | 1、阀门类型：截止阀； 2、规格、压力等级：DN15； 3、连接形式：螺纹连接 | 个 | 1 | 38.76 | 38.76 | 7.45 | 0.14
49 | 031003001014 | 螺纹阀门 | 1、阀门类型、材质：自动排气阀； 2、规格、压力等级：ZP-I DN15； 3、连接形式：螺纹连接。 | 个 | 1 | 69.29 | 69.29 | 12.52 | 0.07
50 | 031006011001 | 紫外线杀菌设备 | 1.名 称：紫外光催化二氧化钛（AOT）消毒装置 2.规 格：带流量调节模式,N=1kW | 台 | 1 | 3832.26 | 3832.26 | 93.27 | 148.96
本页小计 | [6 empty] | 4669.88 | 173.43 | 151.58
【表10.2.2-16】
分部分项工程清单与计价表
单位(专业)工程名称:风雨操场及仓库-给排水 | [5 empty] | 标段: |  |  | 第10页 共18页
序号 | 项目编码 | 项目名称 | 项目特征 | 计量 单位 | 工程量 | 金 额 (元) |  |  |  |  | 备注
[6 empty] | 综合单价 | 合价 | 其中
[8 empty] | 人工费 | 机械费 | 暂估价
51 | 031006012001 | 热水器、开水炉 | 1.能源种类：成套空气源热水设备 2.型号、容积：KFXRS-19Ⅱ/2-a 3.安装方式：设备放置于屋顶,承压水箱供水,回水设回水泵 4.附件名称、数量：含承压水箱、机组循环水泵、热水回水泵、连接管路、阀门、仪表 | 台 | 1 | 110950.68 | 110950.68 | 110.26
52 | 031201003002 | 金属结构刷油 | 1、油漆品种：樟丹漆、灰色调和漆 2、涂刷遍数、漆膜厚度：各两遍 | kg | 25.17 | 1.67 | 42.03 | 18.63 | 5.29
53 | 031208002002 | 管道绝热 | 1、绝热材料品种：橡塑隔热保温管材B1级； 2、绝热厚度：保温厚30mm； 3、管道外径：DN50mm以下。 | m3 | 0.32 | 2334.98 | 747.19 | 140.13
|  | 排水系统 |  |  |  |  | 10889.51 | 2229.14 | 110.92
54 | 030817008008 | 套管制作安装 | 1、刚性防水套管制作安装DN100 | 个 | 2 | 274.08 | 548.16 | 244.66 | 69.14
55 | 030817008009 | 套管制作安装 | 1、刚性防水套管制作安装DN150 | 个 | 1 | 345.43 | 345.43 | 145.42 | 39.64
56 | 030817008010 | 套管制作安装 | 1、穿楼板套管制作安装DN150 | 个 | 2 | 107.29 | 214.58 | 104.6 | 2.14
57 | 031001006011 | 塑料管 | 1、安装部位：室内； 2、介质：废污水； 3、材质、规格：UPVC排水管De50； 4、连接形式：管件承插粘接； 5、阻火圈设计要求：按设计要求； 6、压力试验及吹、洗设计要求：按施工验收规范要求。 | m | 17.57 | 20.02 | 351.75 | 159.71
本页小计 | [6 empty] | 113199.82 | 923.41 | 116.21
【表10.2.2-16】
分部分项工程清单与计价表
单位(专业)工程名称:风雨操场及仓库-给排水 | [5 empty] | 标段: |  |  | 第11页 共18页
序号 | 项目编码 | 项目名称 | 项目特征 | 计量 单位 | 工程量 | 金 额 (元) |  |  |  |  | 备注
[6 empty] | 综合单价 | 合价 | 其中
[8 empty] | 人工费 | 机械费 | 暂估价
58 | 031001006012 | 塑料管 | 1、安装部位：室内； 2、介质：废污水； 3、材质、规格：UPVC排水管De75； 4、连接形式：管件承插粘接； 5、阻火圈设计要求：按设计要求； 6、压力试验及吹、洗设计要求：按施工验收规范要求。 | m | 4.86 | 28.87 | 140.31 | 53.9
59 | 031001006013 | 塑料管 | 1、安装部位：室内； 2、介质：废污水； 3、材质、规格：UPVC排水管De110； 4、连接形式：管件承插粘接； 5、阻火圈设计要求：按设计要求； 6、压力试验及吹、洗设计要求：按施工验收规范要求。 | m | 27.45 | 44.73 | 1227.84 | 368.93
60 | 031001006014 | 塑料管 | 1、安装部位：室内； 2、介质：废污水； 3、材质、规格：UPVC排水管De160； 4、连接形式：管件承插粘接； 5、阻火圈设计要求：按设计要求； 6、压力试验及吹、洗设计要求：按施工验收规范要求。 | m | 3.55 | 73.99 | 262.66 | 72.24
61 | 031004003001 | 洗脸盆 | 1、材质：陶瓷 2、规格、类型：台下式洗脸盆感应冷水龙头 3、组装形式：单冷水（不含台面板） 4、附件名称、数量：三角阀、软管、感应龙头、排水附件 | 组 | 1 | 770.22 | 770.22 | 38.26
本页小计 | [6 empty] | 2401.03 | 533.33
【表10.2.2-16】
分部分项工程清单与计价表
单位(专业)工程名称:风雨操场及仓库-给排水 | [5 empty] | 标段: |  |  | 第12页 共18页
序号 | 项目编码 | 项目名称 | 项目特征 | 计量 单位 | 工程量 | 金 额 (元) |  |  |  |  | 备注
[6 empty] | 综合单价 | 合价 | 其中
[8 empty] | 人工费 | 机械费 | 暂估价
62 | 031004004001 | 洗涤盆 | 1、材 质：陶瓷 2、规格、类型：落地式拖布池 3、组装形式：冷水 4、附件名称、数量：长颈水嘴、排水栓带链堵 | 组 | 3 | 347.43 | 1042.29 | 85.02
63 | 031004006001 | 大便器 | 1、材 质：陶瓷 2、规格、类型：成套连体坐式大便器 3、组装形式：坐式 4、附件名称、数量：三角阀、软管 | 组 | 3 | 792.69 | 2378.07 | 133.29
64 | 031004007001 | 小便器 | 1、材 质：陶瓷 2、规格、类型：壁挂式小便器自闭阀冲洗 3、组装形式：壁挂式 4、附件名称、数量：冲水连接管、排水附件 | 组 | 4 | 365.89 | 1463.56 | 87.96
65 | 031004010001 | 淋浴器 | 1、材质：铜镀铬 2、组装形式：成套冷热水淋浴器 | 套 | 2 | 566.01 | 1132.02 | 30.9
66 | 031004014003 | 给、排水附(配)件 | 1、名称、材质：地漏； 2、型号、规格：DN50 | 个 | 8 | 24.39 | 195.12 | 83.84
67 | 031004014004 | 给、排水附(配)件 | 1、名称、材质：地漏； 2、型号、规格：DN100 | 个 | 1 | 48.06 | 48.06 | 24.41
68 | 03B001 | 卫生间暗敷管道 | 卫生间（内周长在12m以下）暗敷管道，每间补贴1.0工日 | 间 | 4 | 192.36 | 769.44 | 596
|  | 雨水系统 |  |  |  |  | 4783.15 | 1304.34
本页小计 | [6 empty] | 7028.56 | 1041.42
【表10.2.2-16】
分部分项工程清单与计价表
单位(专业)工程名称:风雨操场及仓库-给排水 | [5 empty] | 标段: |  |  | 第13页 共18页
序号 | 项目编码 | 项目名称 | 项目特征 | 计量 单位 | 工程量 | 金 额 (元) |  |  |  |  | 备注
[6 empty] | 综合单价 | 合价 | 其中
[8 empty] | 人工费 | 机械费 | 暂估价
69 | 031001006015 | 塑料管 | 1、安装部位：室内； 2、介质：雨水排水； 3、材质、规格：UPVC雨水管De50(防紫外线型)； 4、连接形式：零件承插粘接，主材含管件、雨水斗； 5、阻火圈设计要求：按设计要求； 6、压力试验及吹、洗设计要求：按设计及施工验收规范要求。 | m | 2.17 | 20.02 | 43.44 | 19.73
70 | 031001006016 | 塑料管 | 1、安装部位：室内； 2、介质：雨水排水； 3、材质、规格：UPVC雨水管De75(防紫外线型)； 4、连接形式：零件承插粘接，主材含管件、雨水斗； 5、阻火圈设计要求：按设计要求； 6、压力试验及吹、洗设计要求：按设计及施工验收规范要求。 | m | 22.80 | 35.89 | 818.29 | 252.85
71 | 031001006017 | 塑料管 | 1、安装部位：室内； 2、介质：雨水； 3、材质、规格：UPVC雨水管De110(防紫外线型)； 4、连接形式：零件承插粘接，主材含管件、雨水斗； 5、阻火圈设计要求：按设计要求； 6、压力试验及吹、洗设计要求：按设计及施工验收规范要求。 | m | 74.16 | 52.22 | 3872.64 | 1010.8
本页小计 | [6 empty] | 4734.37 | 1283.38
【表10.2.2-16】
分部分项工程清单与计价表
单位(专业)工程名称:风雨操场及仓库-给排水 | [5 empty] | 标段: |  |  | 第14页 共18页
序号 | 项目编码 | 项目名称 | 项目特征 | 计量 单位 | 工程量 | 金 额 (元) |  |  |  |  | 备注
[6 empty] | 综合单价 | 合价 | 其中
[8 empty] | 人工费 | 机械费 | 暂估价
72 | 031004014005 | 给、排水附(配)件 | 1、名称：地漏安装 DN50 | 个 | 2 | 24.39 | 48.78 | 20.96
|  | 压力排水 |  |  |  |  | 12064.75 | 1502.34 | 265.23
73 | 030109011001 | 潜水泵 | 1、名称：潜水排污泵； 2、型号、规格：Q=40m3/h H=15m N=4KW。 | 台 | 2 | 1642.9 | 3285.8 | 42.62 | 28.1
74 | 030601002002 | 压力仪表 | 1、压力表就地 2、压力表弯安装 | 台 | 2 | 181.86 | 363.72 | 87.88 | 1.5
75 | 030817008011 | 套管制作安装 | 1、刚性防水套管制作安装DN150 | 个 | 1 | 345.43 | 345.43 | 145.42 | 39.64
76 | 031001001001 | 镀锌钢管 | 1、安装部位：室内； 2、介质：压力排水； 3、规格、压力等级：热浸镀锌普通钢管DN100； 4、连接形式：螺纹连接； 5、压力试验及吹、洗设计要求：按施工验收规范要求。 | m | 6.18 | 107.9 | 666.82 | 147.89 | 5.19
77 | 031001001002 | 镀锌钢管 | 1、安装部位：室内； 2、介质：压力排水； 3、规格、压力等级：热浸镀锌普通钢管DN150； 4、连接形式：沟槽连接； 5、压力试验及吹、洗设计要求：按施工验收规范要求。 | m | 9.10 | 186.33 | 1695.6 | 293.93 | 37.95
78 | 031002001003 | 管道支吊架 | 1、材质：型钢； 2、管架形式：一般管架。 | Kg | 22.92 | 15.66 | 358.93 | 161.59 | 21.32
本页小计 | [6 empty] | 6765.08 | 900.29 | 133.7
【表10.2.2-16】
分部分项工程清单与计价表
单位(专业)工程名称:风雨操场及仓库-给排水 | [5 empty] | 标段: |  |  | 第15页 共18页
序号 | 项目编码 | 项目名称 | 项目特征 | 计量 单位 | 工程量 | 金 额 (元) |  |  |  |  | 备注
[6 empty] | 综合单价 | 合价 | 其中
[8 empty] | 人工费 | 机械费 | 暂估价
79 | 031003003001 | 焊接法兰阀门 | 1、名称：闸阀 2、规格、压力等级：1.0MPa,DN100； 3、连接形式:螺纹连接 | 个 | 2 | 857.81 | 1715.62 | 137.08 | 31.68
80 | 031003003002 | 焊接法兰阀门 | 1、名称：止回阀 2、规格、压力等级：1.0MPa,DN100； 3、连接形式:螺纹连接 | 个 | 2 | 905.81 | 1811.62 | 137.08 | 31.68
81 | 031003003003 | 焊接法兰阀门 | 1、名称：橡胶软接头 2、规格、压力等级：1.0MPa,DN100； 3、连接形式:螺纹连接 | 个 | 2 | 515.81 | 1031.62 | 137.08 | 31.68
82 | 031003003004 | 焊接法兰阀门 | 1、名称：同心大小头 2、规格、压力等级：1.0MPa,DN100； 3、连接形式:螺纹连接 | 个 | 2 | 318.16 | 636.32 | 137.08 | 31.68
83 | 031201001002 | 管道刷油 | 1、油漆品种：防锈漆、灰色调和漆 2、涂刷遍数、漆膜厚度：各两遍 | m2 | 6.76 | 17.01 | 114.99 | 57.73
84 | 031201003003 | 金属结构刷油 | 1、油漆品种：防锈漆、灰色调和漆 2、涂刷遍数、漆膜厚度：各两遍 | kg | 22.92 | 1.67 | 38.28 | 16.96 | 4.81
|  | 水泵房-给水 |  |  |  |  | 25180.93 | 2993.56 | 365.41
85 | 030109001001 | 离心式泵 | 1、消防水箱补水泵BV2(S)12-05*2G,Q=1.5L/s,H=59m,N=3kWx2一用一备。含减震垫 | 套 | 1 | 14465.88 | 14465.88 | 1262.66 | 146.86
86 | 030817008012 | 套管制作安装 | 1、刚性防水套管制作安装DN100 | 个 | 2 | 274.08 | 548.16 | 244.66 | 69.14
87 | 030817008013 | 套管制作安装 | 1、刚性防水套管制作安装DN50 | 个 | 1 | 192.51 | 192.51 | 92.97 | 18.76
本页小计 | [6 empty] | 20555 | 2223.3 | 366.29
【表10.2.2-16】
分部分项工程清单与计价表
单位(专业)工程名称:风雨操场及仓库-给排水 | [5 empty] | 标段: |  |  | 第16页 共18页
序号 | 项目编码 | 项目名称 | 项目特征 | 计量 单位 | 工程量 | 金 额 (元) |  |  |  |  | 备注
[6 empty] | 综合单价 | 合价 | 其中
[8 empty] | 人工费 | 机械费 | 暂估价
88 | 030817008014 | 套管制作安装 | 1、柔性防水套管制作安装DN40 | 个 | 1 | 338.84 | 338.84 | 136.48 | 46.14
89 | 031001007006 | 复合管 | 1、安装部位：室内； 2、介质：给水； 3、材质、规格：衬塑复合钢管DN32； 4、连接形式：管件螺纹连接，包括但不限于管件等配件； 5、压力试验及吹、洗设计要求：管道消毒、冲洗。 | m | 3.13 | 62.72 | 196.31 | 51.11 | 2.13
90 | 031001007007 | 复合管 | 1、安装部位：室内； 2、介质：给水； 3、材质、规格：衬塑复合钢管DN40； 4、连接形式：管件螺纹连接，包括但不限于管件等配件； 5、压力试验及吹、洗设计要求：管道消毒、冲洗。 | m | 3.10 | 71.74 | 222.39 | 61.29 | 2.29
91 | 031001007008 | 复合管 | 1、安装部位：室内； 2、介质：给水； 3、材质、规格：衬塑复合钢管DN50； 4、连接形式：管件螺纹连接，包括但不限于管件等配件； 5、压力试验及吹、洗设计要求：管道消毒、冲洗。 | m | 11.06 | 88.44 | 978.15 | 223.41 | 8.41
本页小计 | [6 empty] | 1735.69 | 472.29 | 58.97
【表10.2.2-16】
分部分项工程清单与计价表
单位(专业)工程名称:风雨操场及仓库-给排水 | [5 empty] | 标段: |  |  | 第17页 共18页
序号 | 项目编码 | 项目名称 | 项目特征 | 计量 单位 | 工程量 | 金 额 (元) |  |  |  |  | 备注
[6 empty] | 综合单价 | 合价 | 其中
[8 empty] | 人工费 | 机械费 | 暂估价
92 | 031001007009 | 复合管 | 1、安装部位：室内； 2、介质：给水； 3、材质、规格：衬塑复合钢管DN100； 4、连接形式：沟槽式连接，主材含沟槽管件； 5、压力试验及吹、洗设计要求：管道消毒、冲洗。 | m | 9.42 | 112.63 | 1060.97 | 272.99 | 8.38
93 | 031002001004 | 管道支吊架 | 1、材质：型钢； 2、管架形式：一般管架。 | Kg | 5.45 | 15.66 | 85.35 | 38.42 | 5.07
94 | 031003001015 | 螺纹阀门 | 1、阀门类型：橡胶软接头； 2、规格：DN32； | 个 | 4 | 94.38 | 377.52 | 44.12 | 1.96
95 | 031003001016 | 螺纹阀门 | 1、阀门类型：止回阀； 2、规格：DN32； | 个 | 2 | 99.6 | 199.2 | 22.06 | 0.98
96 | 031003001017 | 螺纹阀门 | 1、阀门类型：闸阀； 2、规格：DN32； | 个 | 4 | 76.64 | 306.56 | 44.12 | 1.96
97 | 031003001018 | 螺纹阀门 | 1、阀门类型：吸水喇叭口； 2、规格：DN40含支架； | 个 | 1 | 116.05 | 116.05 | 18.48 | 0.6
98 | 031003003005 | 焊接法兰阀门 | 1、阀门类型：遥控浮球阀； 2、规格：DN100； | 个 | 1 | 2783.86 | 2783.86 | 77.48 | 15.84
本页小计 | [6 empty] | 4929.51 | 517.67 | 34.79
【表10.2.2-16】
分部分项工程清单与计价表
单位(专业)工程名称:风雨操场及仓库-给排水 | [5 empty] | 标段: |  |  | 第18页 共18页
序号 | 项目编码 | 项目名称 | 项目特征 | 计量 单位 | 工程量 | 金 额 (元) |  |  |  |  | 备注
[6 empty] | 综合单价 | 合价 | 其中
[8 empty] | 人工费 | 机械费 | 暂估价
99 | 031003003006 | 焊接法兰阀门 | 1、阀门类型：Y型过滤器； 2、规格：DN100； | 个 | 1 | 938.86 | 938.86 | 77.48 | 15.84
100 | 031003013006 | 水表 | 1、名称：水表； 2、规格：DN100（含两个闸阀）； | 组 | 1 | 2159.3 | 2159.3 | 223.2 | 18.73
101 | 031201001003 | 管道刷油 | 1、油漆品种：樟丹漆、调和漆 2、涂刷遍数、漆膜厚度：各两遍 | m2 | 11.06 | 17.41 | 192.55 | 94.45
102 | 031201003004 | 金属结构刷油 | 1、油漆品种：樟丹漆、灰色调和漆 2、涂刷遍数、漆膜厚度：各两遍 | kg | 11.06 | 1.67 | 18.47 | 8.18 | 2.32
本页小计 | [6 empty] | 3309.18 | 403.31 | 36.89
合计 | [6 empty] | 191329.36 | 13332.92 | 1134.53

## 11_表10_2_2-16 施工技术措施项目清单与计价表
【表10.2.2-16】
施工技术措施项目清单与计价表
单位(专业)工程名称:风雨操场及仓库-给排水 | [5 empty] | 标段: |  |  | 第1页 共1页
序号 | 项目编码 | 项目名称 | 项目特征 | 计量 单位 | 工程量 | 金 额 (元) |  |  |  |  | 备注
[6 empty] | 综合单价 | 合价 | 其中
[8 empty] | 人工费 | 机械费 | 暂估价
|  | [请输入分部名称,电子评标勿删] |  |  | 0
|  | [请输入分部名称] |  |  | 0 |  | 674.62 | 162.25
1 | 031301017001 | 脚手架搭拆 | 脚手架搭拆 | 项 | 1 | 674.62 | 674.62 | 162.25
2 | Z031301019001 | 操作高度增加费 | 操作高度增加费 | 项 | 1
本页小计 | [6 empty] | 674.62 | 162.25
合计 | [6 empty] | 674.62 | 162.25

## 11_表10_2_2-20 施工组织(总价)措施项目清单
【表10.2.2-20】
施工组织（总价）措施项目清单与计价表
工程名称:给排水 |  |  | 标段: | 第1页 共1页
序号 | 项目编号 | 项目名称 | 计算基础 | 费率 (%) | 金额 (元) | 备注
1 | 031302001001 | 安全文明施工费 |  |  | 787.89
1.1 |  | 安全文明施工基本费 | 定额人工费+定额机械费 | 5.92 | 787.89
2 | Z03130200801 | 提前竣工增加费 | 定额人工费+定额机械费
3 | 031302004001 | 二次搬运费 | 定额人工费+定额机械费
4 | 031302005001 | 冬雨季施工增加费 | 定额人工费+定额机械费 | 0.13 | 17.3
5 |  | 其他施工组织措施费 | 按相关规定计算
合 计 |  |  |  |  | 805.19

## 11_表10_2_2-22 暂列金额明细表
【表10.2.2-22】
暂列金额明细表
工程名称:给排水 |  |  | 标段: | 第1页 共1页
序号 | 项 目 名 称 | 计量单位 | 暂定金额(元) | 备注
1 | 标化工地增加费 | 项
2 | 优质工程增加费 | 项
3 | 其他暂列金额 | 项 | 9844.28 | 估算比例一般不高于5%
3.1 | 其他暂列金额 | 项 | 9844.28
合计 |  |  | 9844.28 | -

## 11_表10_2_2-23 材料（工程设备）暂估单价表
【表10.2.2-23】
材料（工程设备）暂估单价表
单位(专业)工程名称:风雨操场及仓库-给排水 |  |  |  | 标段: |  | 第1页 共1页
序号 | 材料（工程设备）名称、规格、型号 | 计量 单位 | 数量 | 单价 | 合价 | 备注
合计

## 11_表10_2_2-24 专业工程暂估价表
【表10.2.2-24】
专业工程暂估价表
单位(专业)工程名称:风雨操场及仓库-给排水 |  | 标段: | 第1页 共1页
序号 | 工 程 名 称 | 工程内容 | 暂估金额(元) | 备注
合计

## 11_表10_2_2-29 主要工日一览表
【表10.2.2-29】
主要工日一览表
工程名称:给排水 |  |  | 标段: |  | 第1页 共1页
序号 | 工日名称（类别） | 单位 | 数 量 | 单价(元) | 合价（元） | 备注
1 | 二类人工 | 工日 | 90.561 | 149 | 13493.59

## 11_表10_2_2-31 主要材料和工程设备一览表
【表10.2.2-31】
主要材料和工程设备一览表
工程名称:给排水 |  |  |  | 标段: |  | 第1页 共4页
序号 | 名称、规格、型号 | 单位 | 数量 | 单价(元) | 合价（元） | 备注
1 | 方钢综合 | kg | 0.5 | 4.18 | 2.09
2 | 扁钢Q235B综合 | kg | 10.28 | 4.18 | 42.94
3 | 型钢综合 | kg | 102.841 | 3.93 | 404.06
4 | 中厚钢板综合 | kg | 60.328 | 4.03 | 242.94
5 | 水嘴DN32 | 个 | 2.02 | 20 | 40.4
6 | 水嘴DN25 | 个 | 2.02 | 15 | 30.3
7 | 地漏DN50 | 个 | 10.1 | 10.5 | 106.05
8 | 地漏DN100 | 个 | 1.01 | 15.93 | 16.09
9 | 成套淋浴器（含附件） | 套 | 2 | 540 | 1080
10 | 酚醛调和漆各色 | kg | 6.311 | 12.39 | 78.19
11 | 醇酸防锈漆C53-1 | kg | 4.807 | 12.39 | 59.56
12 | 酚醛防锈漆（各种颜色） | kg | 3.388 | 12.39 | 41.98
13 | 橡塑管壳 | m3 | 2.339 | 1580 | 3695.62
14 | 碳素结构钢焊接钢管综合 | kg | 60.94 | 3.99 | 243.03
15 | 碳素结构钢镀锌焊接钢管DN100 | m | 6.192 | 53.46 | 331.03
16 | 碳钢管DN65 | m | 0.2 | 28.26 | 5.65
17 | 碳钢管DN80 | m | 0.2 | 34.34 | 6.87
18 | 碳钢管DN150 | m | 0.4 | 71.08 | 28.43
19 | 碳钢管DN50 | m | 0.2 | 21.04 | 4.21
20 | PP-R管(S3.2系列)DN15 | m | 26.162 | 3.65 | 95.49
21 | PP-R管(S5系列)DN15 | m | 50.891 | 3.07 | 156.24
22 | PP-R管(S3.2系列)DN20 | m | 1.808 | 6.32 | 11.43
23 | PP-R管(S5系列)DN20 | m | 11.074 | 4.61 | 51.05
24 | PP-R管(S3.2系列)DN25 | m | 18.796 | 8.11 | 152.44
25 | PP-R管(S5系列)DN25 | m | 2.855 | 7.79 | 22.24
26 | PP-R管(S5系列)DN32 | m | 19.294 | 12.29 | 237.12
27 | PP-R管(S3.2系列)DN40 | m | 21.173 | 20.86 | 441.67
28 | PP-R管(S3.2系列)DN50 | m | 11.735 | 32.07 | 376.34
29 | PP-R管(S3.2系列)DN65 | m | 6.828 | 38.81 | 264.99
【表10.2.2-31】
主要材料和工程设备一览表
工程名称:给排水 |  |  |  | 标段: |  | 第2页 共4页
序号 | 名称、规格、型号 | 单位 | 数量 | 单价(元) | 合价（元） | 备注
30 | UPVC排水管DN50 | m | 17.781 | 5.07 | 90.15
31 | UPVC排水管(防紫外线型)DN50 | m | 2.196 | 5.07 | 11.13
32 | UPVC排水管DN75 | m | 4.763 | 8.79 | 41.87
33 | UPVC排水管(防紫外线型)DN75 | m | 22.344 | 8.79 | 196.4
34 | UPVC排水管DN100 | m | 23.607 | 16.16 | 381.49
35 | UPVC排水管DN150 | m | 3.373 | 32.4 | 109.29
36 | 同心大小头DN100 | 个 | 2 | 28.35 | 56.7
37 | 橡胶软接头DN100 | 个 | 2 | 226 | 452
38 | 止回阀DN100 | 个 | 2 | 616 | 1232
39 | 闸阀DN100 | 个 | 2 | 568 | 1136
40 | 截止阀DN15 | 个 | 2.02 | 25.39 | 51.29
41 | 截止阀DN20 | 个 | 1.01 | 33.51 | 33.85
42 | 减压阀DN25 | 个 | 2.02 | 184 | 371.68
43 | 截止阀DN25 | 个 | 4.04 | 49.75 | 200.99
44 | 泄水阀DN25 | 个 | 2.02 | 49.75 | 100.5
45 | 减压阀DN32 | 个 | 1.01 | 372 | 375.72
46 | 截止阀DN32 | 个 | 2.02 | 81.23 | 164.08
47 | 橡胶软接头DN32 | 个 | 4.04 | 70.74 | 285.79
48 | 止回阀DN32 | 个 | 2.02 | 75.91 | 153.34
49 | 闸阀DN32 | 个 | 4.04 | 53.18 | 214.85
50 | Y型过滤器DN40 | 个 | 1.01 | 283 | 285.83
51 | 减压阀DN40 | 个 | 1.01 | 479 | 483.79
52 | 吸水喇叭口DN40 | 个 | 1.01 | 80 | 80.8
53 | 截止阀DN40 | 个 | 7.07 | 119 | 841.33
54 | 止回阀DN40 | 个 | 1.01 | 107 | 108.07
55 | 截止阀DN50 | 个 | 4.04 | 193 | 779.72
56 | 截止阀DN65 | 个 | 4.04 | 246 | 993.84
57 | 碳钢平焊法兰DN100 | 片 | 2 | 68.82 | 137.64
58 | 碳钢平焊法兰DN65 | 片 | 2 | 45.88 | 91.77
【表10.2.2-31】
主要材料和工程设备一览表
工程名称:给排水 |  |  |  | 标段: |  | 第3页 共4页
序号 | 名称、规格、型号 | 单位 | 数量 | 单价(元) | 合价（元） | 备注
59 | 平焊法兰DN100 | 片 | 20 | 68.82 | 1376.4
60 | 台下式洗脸盆感应冷水龙头（含附件） | 个 | 1.01 | 700 | 707
61 | 洗涤盆(含附件) | 个 | 3.03 | 300 | 909
62 | 连体坐便器(含附件) | 个 | 3.03 | 720 | 2181.6
63 | 挂式小便器(含附件) | 个 | 4.04 | 325 | 1313
64 | 自动排气阀DN15 | 个 | 2 | 51.33 | 102.66
65 | 法兰水表DN65 | 只 | 1 | 375 | 375
66 | 法兰水表DN100 | 只 | 1 | 505 | 505
67 | 螺纹水表DN25 | 只 | 1 | 77.88 | 77.88
68 | 螺纹水表DN32 | 只 | 1 | 114 | 114
69 | 螺纹水表DN40 | 只 | 2 | 158 | 316
70 | 取源部件 | 套 | 5 | 30 | 150
71 | 压力表表弯 | 个 | 5 | 30 | 150
72 | 仪表接头 | 套 | 5 | 30 | 150
73 | 水 | m3 | 10.138 | 5.73 | 58.09
74 | 消防水箱补水泵BV2(S)12-05*2G,Q=1.5L/s,H=59m,N=3kWx2 | 台 | 2 | 6000 | 12000
75 | 潜水排污泵Q=40m3/h H=15m N=4KW | 台 | 2 | 1595 | 3190
76 | 减振器 | 个 | 8 | 50 | 400
77 | 衬塑复合钢管DN25 | m | 1.784 | 22.67 | 40.44
78 | 衬塑复合钢管DN32 | m | 7.175 | 31.22 | 224
79 | 衬塑复合钢管DN40 | m | 10.36 | 35.03 | 362.91
80 | 衬塑复合钢管DN50 | m | 21.703 | 47.94 | 1040.44
81 | 衬塑复合钢管DN65 | m | 10.441 | 63.96 | 667.81
82 | 钢管DN150 | m | 8.973 | 90.16 | 809.03
83 | 钢管DN100 | m | 9.288 | 53.46 | 496.55
84 | UPVC雨水管(防紫外线型)DN100 | m | 70.452 | 16.16 | 1138.5
85 | Y型过滤器DN100 | 个 | 1 | 628 | 628
86 | 遥控浮球阀DN100 | 个 | 1 | 2473 | 2473
【表10.2.2-31】
主要材料和工程设备一览表
工程名称:给排水 |  |  |  | 标段: |  | 第4页 共4页
序号 | 名称、规格、型号 | 单位 | 数量 | 单价(元) | 合价（元） | 备注
87 | 闸阀DN65 | 个 | 2 | 322 | 644
88 | 闸阀DN100 | 个 | 2 | 568 | 1136
89 | 紫外光催化二氧化钛（AOT）消毒装置φ40 | 台 | 1 | 3500 | 3500
90 | 成套空气源热水设备KFXRS-19Ⅱ/2-a | 台 | 1 | 110800 | 110800
91 | 压力仪表 | 台(块) | 5 | 30 | 150
92 | 侧向雨水斗87型DN100 | 个 | 8 | 110 | 880
93 | 刚性接头DN100 | 个 | 6 | 19.27 | 115.62
94 | 刚性接头DN150 | 个 | 6 | 37.15 | 222.9
95 | 沟槽三通DN150 | 个 | 1 | 99.12 | 99.12
96 | 沟槽大小头DN150 | 个 | 1 | 46.06 | 46.06
97 | 沟槽弯头DN100 | 个 | 2 | 36.68 | 73.36
98 | 沟槽弯头DN150 | 个 | 1 | 75.61 | 75.61
99 | 雨水斗87型DN75 | 个 | 2 | 80 | 160

## 11_表10_2_2-32 主要机械台班一览表
【表10.2.2-32】
主要机械台班一览表
工程名称:给排水 |  |  |  | 标段: | 第1页 共1页
序号 | 机械名称、规格、型号 | 单位 | 数 量 | 单价(元) | 合价（元） | 备注
1 | 标准压力发生器 | 台班 | 0.02 | 84.95 | 1.7
2 | 铭牌打印机 | 台班 | 0.06 | 34.07 | 2.04
3 | 其他机械费 | 元 | 16.215 | 1.02 | 16.54
4 | 汽车式起重机16t | 台班 | 0.02 | 996.45 | 19.93
5 | 叉式起重机5t | 台班 | 0.28 | 490.49 | 137.34
6 | 载货汽车4t | 台班 | 0.06 | 459.68 | 27.58
7 | 电动卷扬机-单筒慢速50kN | 台班 | 0.137 | 204.25 | 27.98
8 | 普通车床630×2000mm | 台班 | 0.366 | 75.31 | 27.56
9 | 立式钻床25mm | 台班 | 0.348 | 6.26 | 2.18
10 | 开孔机200mm | 台班 | 0.018 | 16.47 | 0.3
11 | 管子切断机150mm | 台班 | 0.098 | 31.45 | 3.08
12 | 管子切断套丝机159mm | 台班 | 2.685 | 23.15 | 62.16
13 | 电焊条烘干箱60×50×75cm3 | 台班 | 0.512 | 18.35 | 9.4
14 | 热熔焊机160mm | 台班 | 0.19 | 18.68 | 3.55
15 | 吊装机械(综合) | 台班 | 0.28 | 532 | 148.96
16 | 砂轮切割机φ500 | 台班 | 0.15 | 47.92 | 7.19
17 | 砂轮切割机 φ400 | 台班 | 0.17 | 27.37 | 4.65
18 | 试压泵3MPa | 台班 | 0.292 | 19.93 | 5.82
19 | 滚槽机 | 台班 | 0.532 | 28.2 | 15
20 | 电焊机 （综合） | 台班 | 5.118 | 117.3 | 600.34
21 | 弧焊机 综合 | 台班 | 0.14 | 68.02 | 9.52

## 12_表10_2_2-13 【含单列】单位(专业)工程招
【表10.2.2-13】
单位（专业）工程招标控制价费用表
工程名称:风雨操场及仓库-消防水 |  |  | 标段: | 第1页 共1页
序号 | 费用名称 |  | 计算公式 | 金额 (元) | 备注
1 | 分部分项工程费 |  | ∑(分部分项工程量×综合单价） | 170211.35 | 见表10.2.2-16
1.1 | 其中 | 人工费+机械费 | ∑分部分项（定额人工费+定额机械费） | 24150.64
2 | 措施项目费 |  | （2.1+2.2） | 3637.87
2.1 | 施工技术措施项目费 |  | ∑(技措项目工程量×综合单价） | 2111.06 | 见表10.2.2-16
2.1.1 | 其中 | 人工费+机械费 | ∑技措项目（定额人工费+定额机械费） | 1085.91
2.2 | 施工组织措施项目费 |  | (1.1+2.1.1)×6.05% | 1526.81 | 见表10.2.2-20
2.2.1 | 其中 | 安全文明施工基本费 | (1.1+2.1.1)×5.92% | 1494 | 见表10.2.2-20
3 | 其他项目费 |  | （3.1+3.2+3.3+3.4） | 9078.96
3.1 | 暂列金额 |  | 3.1.1+3.1.2+3.1.3 | 9078.96 | 见表10.2.2-21
3.1.1 | 其中 | 标化工地增加费 | 按招标文件规定额度列计 |  | 见表10.2.2-22
3.1.2 |  | 优质工程增加费 | 按招标文件规定额度列计 |  | 见表10.2.2-22
3.1.3 |  | 其他暂列金额 | 按招标文件规定额度列计 | 9078.96 | 见表10.2.2-22
3.2 | 暂估价 |  | 3.2.1+3.2.2+3.2.3 |  | 见表10.2.2-21
3.2.1 | 其中 | 材料（工程设备）暂估价 | 按招标文件规定额度列计 (或计入综合单价) |  | 见表10.2.2-23
3.2.2 |  | 专业工程暂估价 | 按招标文件规定额度列计 |  | 见表10.2.2-24
3.2.3 |  | 专项技术措施暂估价 | 按招标文件规定额度列计 |  | 见表10.2.2-25
3.3 | 计日工 |  | ∑计日工(暂估数量×综合单价） |  | 见表10.2.2-21
3.4 | 施工总承包服务费 |  | 3.4.1+3.4.2 |  | 见表10.2.2-21
3.4.1 | 其中 | 专业发包工程管理费 | ∑专业发包工程（暂估金额×费率） |  | 见表10.2.2-27
3.4.2 |  | 甲供材料设备管理费 | 甲供材料暂估金额×费率+甲供设备暂估金额×费率 |  | 见表10.2.2-27
4 | 规费 |  | (1.1+2.1.1)×30.63% | 7729.96
5 | 单列费用 |  | 单列费用
6 | 税金 |  | (1+2+3+4+计税不计费)×9% | 17159.23
7 | 下浮 |  | (1+2+3+4+5+6-不计税不计费不下浮-暂估材料)×0%
其中 | 甲供费（不计入造价） |  | 甲供材料费+甲供主材费+甲供设备费
招标控制价合计 |  |  | 1+2+3+4+5+6-7 | 207817

## 12_表10_2_2-16 分部分项工程清单与计价表
【表10.2.2-16】
分部分项工程清单与计价表
单位(专业)工程名称:风雨操场及仓库-消防水 | [5 empty] | 标段: |  |  | 第1页 共8页
序号 | 项目编码 | 项目名称 | 项目特征 | 计量 单位 | 工程量 | 金 额 (元) |  |  |  |  | 备注
[6 empty] | 综合单价 | 合价 | 其中
[8 empty] | 人工费 | 机械费 | 暂估价
|  | 消火栓系统 |  |  |  |  | 58249.16 | 12172.68 | 847.34
1 | 030601002001 | 压力仪表 | 1、压力表就地 2、压力表弯安装 | 台 | 1 | 181.86 | 181.86 | 43.94 | 0.75
2 | 030817008001 | 套管制作安装 | 1、刚性防水套管制作安装DN100 | 个 | 1 | 274.08 | 274.08 | 122.33 | 34.57
3 | 030817008002 | 套管制作安装 | 1、穿楼板套管制作安装DN100 | 个 | 4 | 60.14 | 240.56 | 108.48 | 4.28
4 | 030817008003 | 套管制作安装 | 1、穿楼板套管制作安装DN150 | 个 | 1 | 107.29 | 107.29 | 52.3 | 1.07
5 | 030901002001 | 消火栓钢管 | 1、安装部位：室内； 2、材质、规格：热镀锌钢管DN65； 3、连接形式：螺纹连接； 4、压力试验及冲洗设计要求：按施工验收规范要求。 | m | 100.39 | 78.11 | 7841.46 | 2116.22 | 79.31
6 | 030901002002 | 消火栓钢管 | 1、安装部位：室内； 2、材质、规格：热镀锌钢管DN100； 3、连接形式：沟槽式连接，包括但不限于沟槽管件等配件； 4、压力试验及冲洗设计要求：按施工验收规范要求。 | m | 110.26 | 109.79 | 12105.45 | 3295.67 | 44.1
7 | 030901007001 | 减压孔板 | 1、减压孔板DN65 | 个 | 16 | 164.96 | 2639.36 | 259.84 | 12.16
本页小计 | [6 empty] | 23390.06 | 5998.78 | 176.24
【表10.2.2-16】
分部分项工程清单与计价表
单位(专业)工程名称:风雨操场及仓库-消防水 | [5 empty] | 标段: |  |  | 第2页 共8页
序号 | 项目编码 | 项目名称 | 项目特征 | 计量 单位 | 工程量 | 金 额 (元) |  |  |  |  | 备注
[6 empty] | 综合单价 | 合价 | 其中
[8 empty] | 人工费 | 机械费 | 暂估价
8 | 030901010001 | 室内消火栓 | 1、安装方式：墙上明装； 2、型号、规格：薄型单栓自救组合式消防柜（15S202-P22） 型消火栓箱,箱体尺寸1600×700×180（mm）； 3、附件材质、规格：旋转SN65单栓一个、φ65衬胶水带（L=25m、含接扣）一卷、φ19水枪一支、消防软管卷盘P380、阀门（金铜DN20）箱内底底部放置手提式干粉灭火器MF/ABC4二具。 | 套 | 10 | 1122.26 | 11222.6 | 1193.2 | 5.4
9 | 030901010002 | 室内消火栓 | 1、安装方式：墙上明装； 2、型号、规格：甲型单栓组合式消防柜（15S202-P18） 型消火栓箱,箱体尺寸1600×700×240（mm）； 3、附件材质、规格：SN65单栓一个、φ65衬胶水带（L=25m、含接扣）一卷、φ19水枪一支、箱内底底部放置手提式干粉灭火器MF/ABC4二具。 | 套 | 4 | 1015.9 | 4063.6 | 397.96 | 2.16
10 | 030901013001 | 灭火器 | 1、灭火器箱（含2具MF/ABC4） | 组 | 5 | 264.29 | 1321.45 | 175.1
11 | 030905002001 | 水灭火控制装置调试 | 1、消火栓灭火系统调试 | 点 | 14 | 32.48 | 454.72 | 262.78 | 49.7
12 | 031002001001 | 管道支吊架 | 1、材质：型钢； 2、管架形式：一般管架。 | Kg | 232.54 | 15.66 | 3641.58 | 1639.41 | 216.26
13 | 031002001002 | 管道支吊架 | 1、单管侧向抗震支架(DN100) | 付 | 6 | 682.9 | 4097.4 | 697.32
本页小计 | [6 empty] | 24801.35 | 4365.77 | 273.52
【表10.2.2-16】
分部分项工程清单与计价表
单位(专业)工程名称:风雨操场及仓库-消防水 | [5 empty] | 标段: |  |  | 第3页 共8页
序号 | 项目编码 | 项目名称 | 项目特征 | 计量 单位 | 工程量 | 金 额 (元) |  |  |  |  | 备注
[6 empty] | 综合单价 | 合价 | 其中
[8 empty] | 人工费 | 机械费 | 暂估价
14 | 031002001003 | 管道支吊架 | 1、单管纵向抗震支架(DN100) | 付 | 2 | 840.86 | 1681.72 | 244.06
15 | 031201001001 | 管道刷油 | 1、油漆品种：樟丹漆、红色调和漆 2、涂刷遍数、漆膜厚度：各两遍 | m2 | 63.28 | 17.41 | 1101.7 | 540.41
16 | 031201003001 | 金属结构刷油 | 1、油漆品种：樟丹漆、灰色调和漆 2、涂刷遍数、漆膜厚度：各两遍 | kg | 232.54 | 1.67 | 388.34 | 172.08 | 48.83
17 | Z031003018001 | 法兰阀门（沟槽式法兰连接） | 1、名称：对夹式蝶阀 2、规格、压力等级：D71X-16 DN100； 3、连接形式:法兰连接 | 个 | 9 | 765.11 | 6885.99 | 851.58 | 348.75
|  | 水泵房-消防 |  |  |  |  | 111962.19 | 11010.04 | 2423.04
18 | 030109001001 | 离心式泵 | 1、消火栓泵：立式多级消火栓泵，Q=15L/s，H=90m，N=22kW（一备一用）含减震垫 | 台 | 2 | 16732.94 | 33465.88 | 1262.66 | 146.86
19 | 030109001002 | 离心式泵 | 1、消火栓稳压设备: XW(L)-II-1.0-54-ADL 配用水泵设计参数:Q=1.0L/s,H=54m,N=1.5Kw,一用一备含气压罐,交替运行。含减震垫 | 套 | 1 | 16981.46 | 16981.46 | 668.89 | 73.43
20 | 030601002002 | 压力仪表 | 1、压力表就地 2、压力表弯安装 | 台 | 5 | 181.86 | 909.3 | 219.7 | 3.75
21 | 030601005001 | 物位检测仪表 | 1、名称：玻璃管水位计 | 台 | 1 | 509.39 | 509.39 | 113.39 | 7.3
22 | 030817008004 | 套管制作安装 | 1、刚性防水套管制作安装DN25 | 个 | 1 | 192.51 | 192.51 | 92.97 | 18.76
本页小计 | [6 empty] | 62116.29 | 4165.74 | 647.68
【表10.2.2-16】
分部分项工程清单与计价表
单位(专业)工程名称:风雨操场及仓库-消防水 | [5 empty] | 标段: |  |  | 第4页 共8页
序号 | 项目编码 | 项目名称 | 项目特征 | 计量 单位 | 工程量 | 金 额 (元) |  |  |  |  | 备注
[6 empty] | 综合单价 | 合价 | 其中
[8 empty] | 人工费 | 机械费 | 暂估价
23 | 030817008005 | 套管制作安装 | 1、刚性防水套管制作安装DN100 | 个 | 3 | 274.08 | 822.24 | 366.99 | 103.71
24 | 030817008006 | 套管制作安装 | 1、刚性防水套管制作安装DN150 | 个 | 3 | 345.43 | 1036.29 | 436.26 | 118.92
25 | 030817008007 | 套管制作安装 | 1、刚性防水套管制作安装DN400 | 个 | 2 | 923.82 | 1847.64 | 679.16 | 178.6
26 | 030817008008 | 套管制作安装 | 1、柔性防水套管制作安装DN65 | 个 | 1 | 435.23 | 435.23 | 159.43 | 57.91
27 | 030817008009 | 套管制作安装 | 1、柔性防水套管制作安装DN100 | 个 | 1 | 435.23 | 435.23 | 159.43 | 57.91
28 | 030817008010 | 套管制作安装 | 1、柔性防水套管制作安装DN150 | 个 | 2 | 676.61 | 1353.22 | 494.7 | 195.86
29 | 030901002003 | 消火栓钢管 | 1、安装部位：室内； 2、材质、规格：热镀锌钢管DN50； 3、连接形式：螺纹连接； 4、压力试验及冲洗设计要求：按施工验收规范要求。 | m | 2.89 | 62.89 | 181.75 | 59.59 | 2.37
30 | 030901002004 | 消火栓钢管 | 1、安装部位：室内； 2、材质、规格：热镀锌钢管DN65； 3、连接形式：螺纹连接； 4、压力试验及冲洗设计要求：按施工验收规范要求。 | m | 11.66 | 78.11 | 910.76 | 245.79 | 9.21
31 | 030901002005 | 消火栓钢管 | 1、安装部位：室内； 2、材质、规格：热镀锌钢管DN100； 3、连接形式：沟槽式连接，包括但不限于沟槽管件等配件； 4、压力试验及冲洗设计要求：按施工验收规范要求。 | m | 45.99 | 157.54 | 7245.26 | 1374.64 | 18.4
本页小计 | [6 empty] | 14267.62 | 3975.99 | 742.89
【表10.2.2-16】
分部分项工程清单与计价表
单位(专业)工程名称:风雨操场及仓库-消防水 | [5 empty] | 标段: |  |  | 第5页 共8页
序号 | 项目编码 | 项目名称 | 项目特征 | 计量 单位 | 工程量 | 金 额 (元) |  |  |  |  | 备注
[6 empty] | 综合单价 | 合价 | 其中
[8 empty] | 人工费 | 机械费 | 暂估价
32 | 030901002006 | 消火栓钢管 | 1、安装部位：室内； 2、材质、规格：热镀锌钢管DN150； 3、连接形式：沟槽式连接，包括但不限于沟槽管件等配件； 4、压力试验及冲洗设计要求：按施工验收规范要求。 | m | 11.85 | 189.21 | 2242.14 | 401.12 | 42.66
33 | 030901010003 | 室内消火栓 | 1、安装方式：墙上明装； 2、型号、规格：甲型单栓组合式消防柜（15S202-P18） 型消火栓箱,箱体尺寸1600×700×240（mm）； 3、附件材质、规格：SN65单栓一个、φ65衬胶水带（L=25m、含接扣）一卷、φ19水枪一支、箱内底底部放置手提式干粉灭火器MF/ABC4二具。 | 套 | 1 | 1015.9 | 1015.9 | 99.49 | 0.54
34 | 030901010004 | 室内消火栓 | 1、安装方式：墙上明装； 2、型号、规格：甲型单栓组合式消防柜（15S202-P18） 型消火栓箱,箱体尺寸1600×700×240（mm）； 3、附件材质、规格：SN65单栓一个、φ65衬胶水带（L=25m、含接扣）一卷、φ19水枪一支。 | 套 | 1 | 877.32 | 877.32 | 99.49 | 0.54
35 | 030905002002 | 水灭火控制装置调试 | 1、消火栓灭火系统调试 | 点 | 2 | 32.48 | 64.96 | 37.54 | 7.1
36 | 031002001004 | 管道支吊架 | 1、材质：型钢； 2、管架形式：一般管架。 | Kg | 109.81 | 15.66 | 1719.62 | 774.16 | 102.12
本页小计 | [6 empty] | 5919.94 | 1411.8 | 152.96
【表10.2.2-16】
分部分项工程清单与计价表
单位(专业)工程名称:风雨操场及仓库-消防水 | [5 empty] | 标段: |  |  | 第6页 共8页
序号 | 项目编码 | 项目名称 | 项目特征 | 计量 单位 | 工程量 | 金 额 (元) |  |  |  |  | 备注
[6 empty] | 综合单价 | 合价 | 其中
[8 empty] | 人工费 | 机械费 | 暂估价
37 | 031003001001 | 螺纹阀门 | 1、阀门类型：闸阀； 2、规格：DN50； | 个 | 4 | 278.5 | 1114 | 73.92 | 3.52
38 | 031003001002 | 螺纹阀门 | 1、阀门类型：止回阀； 2、规格：DN50； | 个 | 2 | 260.32 | 520.64 | 36.96 | 1.76
39 | 031003001003 | 螺纹阀门 | 1、阀门类型：橡胶软接头； 2、规格：DN50； | 个 | 2 | 150.23 | 300.46 | 36.96 | 1.76
40 | 031201001002 | 管道刷油 | 1、油漆品种：樟丹漆、红色调和漆 2、涂刷遍数、漆膜厚度：各两遍 | m2 | 25.70 | 17.41 | 447.44 | 219.48
41 | 031201003002 | 金属结构刷油 | 1、油漆品种：樟丹漆、灰色调和漆 2、涂刷遍数、漆膜厚度：各两遍 | kg | 109.81 | 1.67 | 183.38 | 81.26 | 23.06
42 | Z031003018002 | 法兰阀门（沟槽式法兰连接） | 1、阀门类型：明杆闸阀； 2、规格、压力等级：Z41T-16 DN100； 3、连接形式：沟槽法兰短管连接DN100。 | 个 | 12 | 1246.11 | 14953.32 | 1135.44 | 465
43 | Z031003018003 | 法兰阀门（沟槽式法兰连接） | 1、阀门类型：明杆闸阀； 2、规格、压力等级：Z41T-16 DN150； 3、连接形式：沟槽法兰短管连接DN150。 | 个 | 2 | 1824.96 | 3649.92 | 244.96 | 80.84
本页小计 | [6 empty] | 21169.16 | 1828.98 | 575.94
【表10.2.2-16】
分部分项工程清单与计价表
单位(专业)工程名称:风雨操场及仓库-消防水 | [5 empty] | 标段: |  |  | 第7页 共8页
序号 | 项目编码 | 项目名称 | 项目特征 | 计量 单位 | 工程量 | 金 额 (元) |  |  |  |  | 备注
[6 empty] | 综合单价 | 合价 | 其中
[8 empty] | 人工费 | 机械费 | 暂估价
44 | Z031003018004 | 法兰阀门（沟槽式法兰连接） | 1、阀门类型：泄压阀； 2、规格、压力等级：Z41T-16 DN100； 3、连接形式：沟槽法兰短管连接DN100。 | 个 | 1 | 3295.11 | 3295.11 | 94.62 | 38.75
45 | Z031003018005 | 法兰阀门（沟槽式法兰连接） | 1、阀门类型：同心大小头； 2、规格：DN100； | 个 | 2 | 159.58 | 319.16 | 123.08 | 71.86
46 | Z031003018006 | 法兰阀门（沟槽式法兰连接） | 1、阀门类型：偏心大小头； 2、规格：DN150； | 个 | 2 | 218.14 | 436.28 | 178.8 | 75.2
47 | Z031003018007 | 法兰阀门（沟槽式法兰连接） | 1、阀门类型：压力表； 2、规格：DN100； 3、连接形式：沟槽法兰短管连接DN100。 | 个 | 1 | 876.11 | 876.11 | 94.62 | 38.75
48 | Z031003018008 | 法兰阀门（沟槽式法兰连接） | 1、阀门类型：流量计； 2、规格：DN100； 3、连接形式：沟槽法兰短管连接DN100。 | 个 | 1 | 1076.11 | 1076.11 | 94.62 | 38.75
49 | Z031003018009 | 法兰阀门（沟槽式法兰连接） | 1、阀门类型：橡胶软接头； 2、规格：DN100； | 个 | 2 | 357.23 | 714.46 | 123.08 | 71.86
本页小计 | [6 empty] | 6717.23 | 708.82 | 335.17
【表10.2.2-16】
分部分项工程清单与计价表
单位(专业)工程名称:风雨操场及仓库-消防水 | [5 empty] | 标段: |  |  | 第8页 共8页
序号 | 项目编码 | 项目名称 | 项目特征 | 计量 单位 | 工程量 | 金 额 (元) |  |  |  |  | 备注
[6 empty] | 综合单价 | 合价 | 其中
[8 empty] | 人工费 | 机械费 | 暂估价
50 | Z031003018010 | 法兰阀门（沟槽式法兰连接） | 1、阀门类型：橡胶软接头； 2、规格：DN150； | 个 | 2 | 592.08 | 1184.16 | 178.8 | 75.2
51 | Z031003018011 | 法兰阀门（沟槽式法兰连接） | 1、阀门类型：Y型过滤器； 2、规格：DN100； | 个 | 1 | 759.23 | 759.23 | 61.54 | 35.93
52 | Z031003018012 | 法兰阀门（沟槽式法兰连接） | 1、阀门类型：Y型过滤器； 2、规格：DN150； | 个 | 2 | 1172.08 | 2344.16 | 178.8 | 75.2
53 | Z031003018013 | 法兰阀门（沟槽式法兰连接） | 1、阀门类型：止回阀； 2、规格：DN100； | 个 | 1 | 747.23 | 747.23 | 61.54 | 35.93
54 | Z031003018014 | 法兰阀门（沟槽式法兰连接） | 1、阀门类型：水锤消除器； 2、规格：DN100； | 个 | 2 | 2615.23 | 5230.46 | 123.08 | 71.86
55 | Z031003018015 | 法兰阀门（沟槽式法兰连接） | 1、阀门类型：消声止回阀； 2、规格：DN100； | 个 | 2 | 782.23 | 1564.46 | 123.08 | 71.86
本页小计 | [6 empty] | 11829.7 | 726.84 | 365.98
合计 | [6 empty] | 170211.35 | 23182.72 | 3270.38

## 12_表10_2_2-16 施工技术措施项目清单与计价表
【表10.2.2-16】
施工技术措施项目清单与计价表
单位(专业)工程名称:风雨操场及仓库-消防水 | [5 empty] | 标段: |  |  | 第1页 共1页
序号 | 项目编码 | 项目名称 | 项目特征 | 计量 单位 | 工程量 | 金 额 (元) |  |  |  |  | 备注
[6 empty] | 综合单价 | 合价 | 其中
[8 empty] | 人工费 | 机械费 | 暂估价
|  | [请输入分部名称,电子评标勿删] |  |  | 0
|  | [请输入分部名称] |  |  | 0 |  | 2111.06 | 1198.52
1 | 031301017001 | 脚手架搭拆 | 脚手架搭拆 | 项 | 1 | 817.61 | 817.61 | 196.64
2 | Z031301019001 | 操作高度增加费 | 操作高度增加费 | 项 | 1 | 1293.45 | 1293.45 | 1001.88
本页小计 | [6 empty] | 2111.06 | 1198.52
合计 | [6 empty] | 2111.06 | 1198.52

## 12_表10_2_2-20 施工组织(总价)措施项目清单
【表10.2.2-20】
施工组织（总价）措施项目清单与计价表
工程名称:消防水 |  |  | 标段: | 第1页 共1页
序号 | 项目编号 | 项目名称 | 计算基础 | 费率 (%) | 金额 (元) | 备注
1 | 031302001001 | 安全文明施工费 |  |  | 1494
1.1 |  | 安全文明施工基本费 | 定额人工费+定额机械费 | 5.92 | 1494
2 | Z03130200801 | 提前竣工增加费 | 定额人工费+定额机械费
3 | 031302004001 | 二次搬运费 | 定额人工费+定额机械费
4 | 031302005001 | 冬雨季施工增加费 | 定额人工费+定额机械费 | 0.13 | 32.81
5 |  | 其他施工组织措施费 | 按相关规定计算
合 计 |  |  |  |  | 1526.81

## 12_表10_2_2-22 暂列金额明细表
【表10.2.2-22】
暂列金额明细表
工程名称:消防水 |  |  | 标段: | 第1页 共1页
序号 | 项 目 名 称 | 计量单位 | 暂定金额(元) | 备注
1 | 标化工地增加费 | 项
2 | 优质工程增加费 | 项
3 | 其他暂列金额 | 项 | 9078.96 | 估算比例一般不高于5%
3.1 | 其他暂列金额 | 项 | 9078.96
合计 |  |  | 9078.96 | -

## 12_表10_2_2-23 材料（工程设备）暂估单价表
【表10.2.2-23】
材料（工程设备）暂估单价表
单位(专业)工程名称:风雨操场及仓库-消防水 |  |  |  | 标段: |  | 第1页 共1页
序号 | 材料（工程设备）名称、规格、型号 | 计量 单位 | 数量 | 单价 | 合价 | 备注
合计

## 12_表10_2_2-24 专业工程暂估价表
【表10.2.2-24】
专业工程暂估价表
单位(专业)工程名称:风雨操场及仓库-消防水 |  | 标段: | 第1页 共1页
序号 | 工 程 名 称 | 工程内容 | 暂估金额(元) | 备注
合计

## 12_表10_2_2-29 主要工日一览表
【表10.2.2-29】
主要工日一览表
工程名称:消防水 |  |  | 标段: |  | 第1页 共1页
序号 | 工日名称（类别） | 单位 | 数 量 | 单价(元) | 合价（元） | 备注
1 | 二类人工 | 工日 | 163.62 | 149 | 24379.38

## 12_表10_2_2-31 主要材料和工程设备一览表
【表10.2.2-31】
主要材料和工程设备一览表
工程名称:消防水 |  |  |  | 标段: |  | 第1页 共2页
序号 | 名称、规格、型号 | 单位 | 数量 | 单价(元) | 合价（元） | 备注
1 | 方钢综合 | kg | 3.3 | 4.18 | 13.78
2 | 扁钢Q235B综合 | kg | 14 | 4.18 | 58.48
3 | 型钢综合 | kg | 362.891 | 3.93 | 1425.8
4 | 中厚钢板综合 | kg | 196.664 | 4.03 | 791.97
5 | 酚醛调和漆各色 | kg | 22.753 | 12.39 | 281.91
6 | 醇酸防锈漆C53-1 | kg | 24.647 | 12.39 | 305.38
7 | 酚醛防锈漆（各种颜色） | kg | 5.82 | 12.39 | 72.11
8 | 碳素结构钢镀锌焊接钢管DN50 | m | 2.904 | 26.8 | 77.81
9 | 碳素结构钢镀锌焊接钢管DN65 | m | 112.61 | 35.92 | 4045.18
10 | 碳素结构钢焊接钢管综合 | kg | 151.6 | 3.99 | 604.58
11 | 碳钢管DN100 | m | 0.8 | 42.75 | 34.2
12 | 碳钢管DN150 | m | 0.2 | 71.08 | 14.22
13 | 卡箍连接件（含胶圈）DN100 | 套 | 52 | 20.33 | 1057.16
14 | 单管侧向抗震支架(DN100) | 付 | 6 | 529.2 | 3175.22
15 | 单管纵向抗震支架(DN100) | 付 | 2 | 679.65 | 1359.29
16 | Y型过滤器DN100 | 个 | 1 | 628 | 628
17 | 压力表DN100 | 个 | 1 | 480 | 480
18 | 同心大小头DN100 | 个 | 2 | 28.35 | 56.7
19 | 对夹式蝶阀DN100 | 个 | 9 | 369 | 3321
20 | 明杆闸阀DN100 | 个 | 12 | 850 | 10200
21 | 橡胶软接头DN100 | 个 | 2 | 226 | 452
22 | 止回阀DN100 | 个 | 1 | 616 | 616
23 | 水锤消除器DN100 | 个 | 2 | 2484 | 4968
24 | 泄压阀DN100 | 个 | 1 | 2899 | 2899
25 | 流量计DN100 | 个 | 1 | 680 | 680
26 | 消声止回阀DN100 | 个 | 2 | 651 | 1302
27 | Y型过滤器DN150 | 个 | 2 | 1000 | 2000
28 | 偏心大小头DN150 | 个 | 2 | 46.06 | 92.12
29 | 明杆闸阀DN150 | 个 | 2 | 1388 | 2776
【表10.2.2-31】
主要材料和工程设备一览表
工程名称:消防水 |  |  |  | 标段: |  | 第2页 共2页
序号 | 名称、规格、型号 | 单位 | 数量 | 单价(元) | 合价（元） | 备注
30 | 橡胶软接头DN150 | 个 | 2 | 420 | 840
31 | 橡胶软接头DN50 | 个 | 2.02 | 109 | 220.18
32 | 止回阀DN50 | 个 | 2.02 | 218 | 440.36
33 | 闸阀DN50 | 个 | 4.04 | 236 | 953.44
34 | 沟槽法兰1.6MPa DN65 | 片 | 32 | 41 | 1312
35 | 甲型单栓组合式消防柜SN50 | 套 | 6 | 743 | 4458
36 | 薄型单栓自救组合式消防柜SN50 | 套 | 10 | 823.57 | 8235.7
37 | 减压孔板DN65 | 个 | 16 | 50 | 800
38 | 取源部件 | 套 | 6 | 30 | 180
39 | 压力表表弯 | 个 | 6 | 30 | 180
40 | 仪表接头 | 套 | 6 | 30 | 180
41 | 消火栓泵：立式多级消火栓泵，Q=15L/s，H=90m，N=22kW（一备一用） | 台 | 2 | 15500 | 31000
42 | 消火栓稳压设备: | 台 | 1 | 15500 | 15500
43 | 减振器 | 个 | 16 | 50 | 800
44 | 灭火器箱 | 套 | 5 | 77.18 | 385.9
45 | 钢管DN150 | m | 11.684 | 90.16 | 1053.46
46 | 钢管DN100 | m | 154.062 | 53.46 | 8236.31
47 | 沟槽法兰短管DN100 | 个 | 52 | 71.76 | 3731.52
48 | 压力仪表 | 台(块) | 6 | 30 | 180
49 | 玻璃管水位计 | 台 | 1 | 350 | 350
50 | 刚性接头DN100 | 个 | 131 | 19.27 | 2524.37
51 | 刚性接头DN150 | 个 | 8 | 37.15 | 297.2
52 | 机械三通DN100 | 个 | 14 | 41.81 | 585.34
53 | 沟槽三通DN100 | 个 | 15 | 45.96 | 689.4
54 | 沟槽大小头DN100 | 个 | 5 | 28.35 | 141.75
55 | 沟槽弯头DN100 | 个 | 26 | 36.68 | 953.68
56 | 沟槽弯头DN150 | 个 | 4 | 75.61 | 302.44
57 | 灭火器MF/ABC4 | 具 | 40 | 69.29 | 2771.6

## 12_表10_2_2-32 主要机械台班一览表
【表10.2.2-32】
主要机械台班一览表
工程名称:消防水 |  |  |  | 标段: | 第1页 共1页
序号 | 机械名称、规格、型号 | 单位 | 数 量 | 单价(元) | 合价（元） | 备注
1 | 标准压力发生器 | 台班 | 0.024 | 84.95 | 2.04
2 | 铭牌打印机 | 台班 | 0.084 | 34.07 | 2.86
3 | 汽车式起重机16t | 台班 | 0.071 | 996.45 | 70.75
4 | 叉式起重机5t | 台班 | 0.42 | 490.49 | 206.01
5 | 载货汽车4t | 台班 | 0.015 | 459.68 | 6.9
6 | 载货汽车8t | 台班 | 0.378 | 511.23 | 193.24
7 | 电动卷扬机-单筒慢速50kN | 台班 | 0.178 | 204.25 | 36.36
8 | 普通车床630×2000mm | 台班 | 0.83 | 75.31 | 62.51
9 | 立式钻床25mm | 台班 | 1.306 | 6.26 | 8.18
10 | 剪板机20×2500mm | 台班 | 0.036 | 135.47 | 4.88
11 | 管子切断机150mm | 台班 | 0.468 | 31.45 | 14.72
12 | 管子切断套丝机159mm | 台班 | 3.642 | 23.15 | 84.31
13 | 试压泵60MPa | 台班 | 2.208 | 25.23 | 55.71
14 | 电焊条烘干箱60×50×75cm3 | 台班 | 0.832 | 18.35 | 15.27
15 | 吊装机械(综合) | 台班 | 2.394 | 532 | 1273.61
16 | 砂轮切割机φ500 | 台班 | 0.53 | 47.92 | 25.4
17 | 砂轮切割机 φ400 | 台班 | 1.405 | 27.37 | 38.45
18 | 试压泵3MPa | 台班 | 1.089 | 19.93 | 21.7
19 | 滚槽机 | 台班 | 3.601 | 28.2 | 101.55
20 | 手持式万用表 | 台班 | 8 | 7.1 | 56.79
21 | 电焊机 （综合） | 台班 | 8.299 | 117.3 | 973.47
22 | 弧焊机 综合 | 台班 | 0.21 | 68.02 | 14.28

## 13_表10_2_2-13 【含单列】单位(专业)工程招
【表10.2.2-13】
单位（专业）工程招标控制价费用表
工程名称:风雨操场及仓库-暖通 |  |  | 标段: | 第1页 共1页
序号 | 费用名称 |  | 计算公式 | 金额 (元) | 备注
1 | 分部分项工程费 |  | ∑(分部分项工程量×综合单价） | 41139.92 | 见表10.2.2-16
1.1 | 其中 | 人工费+机械费 | ∑分部分项（定额人工费+定额机械费） | 8405.74
2 | 措施项目费 |  | （2.1+2.2） | 785.7
2.1 | 施工技术措施项目费 |  | ∑(技措项目工程量×综合单价） | 273.55 | 见表10.2.2-16
2.1.1 | 其中 | 人工费+机械费 | ∑技措项目（定额人工费+定额机械费） | 59.61
2.2 | 施工组织措施项目费 |  | (1.1+2.1.1)×6.05% | 512.15 | 见表10.2.2-20
2.2.1 | 其中 | 安全文明施工基本费 | (1.1+2.1.1)×5.92% | 501.15 | 见表10.2.2-20
3 | 其他项目费 |  | （3.1+3.2+3.3+3.4） | 2225.93
3.1 | 暂列金额 |  | 3.1.1+3.1.2+3.1.3 | 2225.93 | 见表10.2.2-21
3.1.1 | 其中 | 标化工地增加费 | 按招标文件规定额度列计 |  | 见表10.2.2-22
3.1.2 |  | 优质工程增加费 | 按招标文件规定额度列计 |  | 见表10.2.2-22
3.1.3 |  | 其他暂列金额 | 按招标文件规定额度列计 | 2225.93 | 见表10.2.2-22
3.2 | 暂估价 |  | 3.2.1+3.2.2+3.2.3 |  | 见表10.2.2-21
3.2.1 | 其中 | 材料（工程设备）暂估价 | 按招标文件规定额度列计 (或计入综合单价) |  | 见表10.2.2-23
3.2.2 |  | 专业工程暂估价 | 按招标文件规定额度列计 |  | 见表10.2.2-24
3.2.3 |  | 专项技术措施暂估价 | 按招标文件规定额度列计 |  | 见表10.2.2-25
3.3 | 计日工 |  | ∑计日工(暂估数量×综合单价） |  | 见表10.2.2-21
3.4 | 施工总承包服务费 |  | 3.4.1+3.4.2 |  | 见表10.2.2-21
3.4.1 | 其中 | 专业发包工程管理费 | ∑专业发包工程（暂估金额×费率） |  | 见表10.2.2-27
3.4.2 |  | 甲供材料设备管理费 | 甲供材料暂估金额×费率+甲供设备暂估金额×费率 |  | 见表10.2.2-27
4 | 规费 |  | (1.1+2.1.1)×30.63% | 2592.94
5 | 单列费用 |  | 单列费用
6 | 税金 |  | (1+2+3+4+计税不计费)×9% | 4207
7 | 下浮 |  | (1+2+3+4+5+6-不计税不计费不下浮-暂估材料)×0%
其中 | 甲供费（不计入造价） |  | 甲供材料费+甲供主材费+甲供设备费
招标控制价合计 |  |  | 1+2+3+4+5+6-7 | 50951

## 13_表10_2_2-16 分部分项工程清单与计价表
【表10.2.2-16】
分部分项工程清单与计价表
单位(专业)工程名称:风雨操场及仓库-暖通 | [5 empty] | 标段: |  |  | 第1页 共5页
序号 | 项目编码 | 项目名称 | 项目特征 | 计量 单位 | 工程量 | 金 额 (元) |  |  |  |  | 备注
[6 empty] | 综合单价 | 合价 | 其中
[8 empty] | 人工费 | 机械费 | 暂估价
|  | 平时通风 |  |  |  |  | 41139.92 | 8978.28 | 289.85
1 | 030108001001 | 离心式通风机 | 1、名称：低噪音柜式离心风机，落地安装； 2、型号、规格：HTFC(A)-Ⅰ-15,风量:12530CMH,全压:712Pa,功率:4KW； 3、减振底座形式、数量：减震器4只； 4、单机试运转要求：按施工验收规范要求。 | 台 | 1 | 9869.17 | 9869.17 | 1820.49 | 3.76
2 | 030108001002 | 离心式通风机 | 1、名称：油烟净化器，落地安装； 2、型号、规格：CF-12,风量:12000CMH,功率:0.24KW； 3、减振底座形式、数量：减震器4只； 4、单机试运转要求：按施工验收规范要求。 | 台 | 1 | 6685.7 | 6685.7 | 1052.25 | 2.45
3 | 030108003001 | 轴流通风机 | 1、名称：混流排风风机，吊式安装； 2、型号、规格：SWF-Ⅰ-2.5,风量:746CMH,全压:66Pa,功率:0.09KW； 3、减振底座形式、数量：排风机减震吊架每台4只、型钢支架50Kg内； 4、单机试运转要求：按施工验收规范要求。 | 台 | 1 | 2335.69 | 2335.69 | 280.32 | 11.48
本页小计 | [6 empty] | 18890.56 | 3153.06 | 17.69
【表10.2.2-16】
分部分项工程清单与计价表
单位(专业)工程名称:风雨操场及仓库-暖通 | [5 empty] | 标段: |  |  | 第2页 共5页
序号 | 项目编码 | 项目名称 | 项目特征 | 计量 单位 | 工程量 | 金 额 (元) |  |  |  |  | 备注
[6 empty] | 综合单价 | 合价 | 其中
[8 empty] | 人工费 | 机械费 | 暂估价
4 | 030108003002 | 轴流通风机 | 1、名称：混流排风风机，吊式安装； 2、型号、规格：SWF-Ⅰ-2.5,风量:675CMH,全压:78Pa,功率:0.09KW； 3、减振底座形式、数量：排风机减震吊架每台4只、型钢支架50Kg内； 4、单机试运转要求：按施工验收规范要求。 | 台 | 1 | 2335.69 | 2335.69 | 280.32 | 11.48
5 | 030108003003 | 轴流通风机 | 1、名称：混流排风风机，吊式安装； 2、型号、规格：SWF-Ⅰ-4(防爆型),风量:4302CMH,全压:143Pa,功率:0.37KW； 3、减振底座形式、数量：排风机减震吊架每台4只、型钢支架50Kg内； 4、单机试运转要求：按施工验收规范要求。 | 台 | 1 | 3224.19 | 3224.19 | 280.32 | 11.48
6 | 030108006001 | 其他风机 | 1、名称：卫生间换气扇（带止回阀）； 2、型号、规格：265CMH，210Pa，0.036KW； 3、单机试运转要求：按施工验收规范要求。 | 台 | 7 | 174.82 | 1223.74 | 219.03
本页小计 | [6 empty] | 6783.62 | 779.67 | 22.96
【表10.2.2-16】
分部分项工程清单与计价表
单位(专业)工程名称:风雨操场及仓库-暖通 | [5 empty] | 标段: |  |  | 第3页 共5页
序号 | 项目编码 | 项目名称 | 项目特征 | 计量 单位 | 工程量 | 金 额 (元) |  |  |  |  | 备注
[6 empty] | 综合单价 | 合价 | 其中
[8 empty] | 人工费 | 机械费 | 暂估价
7 | 030702001001 | 碳钢通风管道 | 1、名 称：通风风管制作安装； 2、材 质：镀锌薄钢板； 3、形 状：圆形； 4、规 格：直径320mm以下； 5、板材厚度：δ0.5mm； 6、管件、法兰等附件及支架设计要求：按设计与施工验收规范要求； 7、接口形式：咬口。 | m2 | 1.47 | 159.07 | 233.83 | 135.8 | 5.38
8 | 030702001002 | 碳钢通风管道 | 1、名 称：通风风管制作安装； 2、材 质：镀锌薄钢板； 3、形 状：矩 形； 4、规 格：长边长（mm）≤320； 5、板材厚度：δ0.5mm； 6、管件、法兰等附件及支架设计要求：按设计与施工验收规范要求； 7、接口形式：咬口。 | m2 | 18.20 | 141.49 | 2575.12 | 1345.53 | 76.08
9 | 030702001003 | 碳钢通风管道 | 1、名 称：通风风管制作安装； 2、材 质：镀锌薄钢板； 3、形 状：矩 形； 4、规 格：长边长（mm）≤450； 5、板材厚度：δ0.6mm； 6、管件、法兰等附件及支架设计要求：按设计与施工验收规范要求； 7、接口形式：咬口。 | m2 | 4.30 | 114.7 | 493.21 | 231.47 | 9.33
本页小计 | [6 empty] | 3302.16 | 1712.8 | 90.79
【表10.2.2-16】
分部分项工程清单与计价表
单位(专业)工程名称:风雨操场及仓库-暖通 | [5 empty] | 标段: |  |  | 第4页 共5页
序号 | 项目编码 | 项目名称 | 项目特征 | 计量 单位 | 工程量 | 金 额 (元) |  |  |  |  | 备注
[6 empty] | 综合单价 | 合价 | 其中
[8 empty] | 人工费 | 机械费 | 暂估价
10 | 030702001004 | 碳钢通风管道 | 1、名 称：油烟风管管制作安装； 2、材 质：镀锌薄钢板； 3、形 状：矩 形； 4、规 格：长边长（mm）≤450； 5、板材厚度：δ0.75mm； 6、管件、法兰等附件及支架设计要求：按设计与施工验收规范要求； 7、接口形式：咬口。 | m2 | 0.96 | 121.24 | 116.39 | 51.68 | 2.08
11 | 030702001005 | 碳钢通风管道 | 1、名 称：油烟风管制作安装； 2、材 质：镀锌薄钢板； 3、形 状：矩 形； 4、规 格：长边长（mm）≤1000； 5、板材厚度：δ1.0mm； 6、管件、法兰等附件及支架设计要求：按设计与施工验收规范要求； 7、接口形式：咬口。 | m2 | 45.24 | 119.98 | 5427.9 | 1975.18 | 52.03
12 | 030703001001 | 碳钢阀门 | 1、名 称：70℃防火阀； 2、型号、规格：250*120； | 个 | 3 | 269.9 | 809.7 | 165.84 | 11.43
13 | 030703001002 | 碳钢阀门 | 1、名 称：70℃防火阀； 2、型号、规格：400*400； | 个 | 1 | 398.75 | 398.75 | 55.28 | 3.81
14 | 030703001003 | 碳钢阀门 | 1、名 称：150℃防火阀； 2、型号、规格：800*400； | 个 | 2 | 771.91 | 1543.82 | 193.1 | 10.04
15 | 030703011001 | 铝及铝合金风口、散流器 | 1、名 称：防雨百叶； 2、型号、规格：250*200。 | 个 | 2 | 83.36 | 166.72 | 21.46 | 0.26
16 | 030703011002 | 铝及铝合金风口、散流器 | 1、名 称：单层百叶排风口； 2、型号、规格：320*200。 | 个 | 2 | 90.57 | 181.14 | 27.72 | 0.26
本页小计 | [6 empty] | 8644.42 | 2490.26 | 79.91
【表10.2.2-16】
分部分项工程清单与计价表
单位(专业)工程名称:风雨操场及仓库-暖通 | [5 empty] | 标段: |  |  | 第5页 共5页
序号 | 项目编码 | 项目名称 | 项目特征 | 计量 单位 | 工程量 | 金 额 (元) |  |  |  |  | 备注
[6 empty] | 综合单价 | 合价 | 其中
[8 empty] | 人工费 | 机械费 | 暂估价
17 | 030703011003 | 铝及铝合金风口、散流器 | 1、名 称：单层百叶排风口； 2、型号、规格：800*320。 | 个 | 1 | 186.72 | 186.72 | 28.91 | 0.13
18 | 030703019001 | 柔性接口 | 通风机与风管连接软接头，帆布软接。 | m2 | 3.20 | 252.77 | 808.86 | 256.51 | 5.92
19 | 030703020001 | 消声器 | 1、名称：ZG消声器； 2、规格：400*400*1000； | 个 | 1 | 1310.26 | 1310.26 | 120.54
20 | 030704001001 | 通风工程检测、 调试 | 通风工程检测、 调试 | 系统 | 1 | 560.05 | 560.05 | 192.83
21 | 031201003001 | 金属结构刷油 | 1、除锈级别：人工除微锈； 2、油漆品种：防锈漆、调和漆； 3、涂刷遍数、漆膜厚度：除锈后刷防锈漆二道、再刷调和漆二道。 | kg | 329.33 | 1.68 | 553.27 | 243.7 | 72.45
22 | 03B001 | 防虫网 | 1、名称：外罩10*10目防虫网 | 个 | 1 | 100 | 100
本页小计 | [6 empty] | 3519.16 | 842.49 | 78.5
合计 | [6 empty] | 41139.92 | 8978.28 | 289.85

## 13_表10_2_2-16 施工技术措施项目清单与计价表
【表10.2.2-16】
施工技术措施项目清单与计价表
单位(专业)工程名称:风雨操场及仓库-暖通 | [5 empty] | 标段: |  |  | 第1页 共1页
序号 | 项目编码 | 项目名称 | 项目特征 | 计量 单位 | 工程量 | 金 额 (元) |  |  |  |  | 备注
[6 empty] | 综合单价 | 合价 | 其中
[8 empty] | 人工费 | 机械费 | 暂估价
|  | [请输入分部名称,电子评标勿删] |  |  | 0
|  | [请输入分部名称] |  |  | 0 |  | 273.55 | 65.79
1 | 031301017001 | 脚手架搭拆 | 脚手架搭拆 | 项 | 1 | 273.55 | 273.55 | 65.79
本页小计 | [6 empty] | 273.55 | 65.79
合计 | [6 empty] | 273.55 | 65.79

## 13_表10_2_2-20 施工组织(总价)措施项目清单
【表10.2.2-20】
施工组织（总价）措施项目清单与计价表
工程名称:暖通 |  |  | 标段: | 第1页 共1页
序号 | 项目编号 | 项目名称 | 计算基础 | 费率 (%) | 金额 (元) | 备注
1 | 031302001001 | 安全文明施工费 |  |  | 501.15
1.1 |  | 安全文明施工基本费 | 定额人工费+定额机械费 | 5.92 | 501.15
2 | Z03130200801 | 提前竣工增加费 | 定额人工费+定额机械费
3 | 031302004001 | 二次搬运费 | 定额人工费+定额机械费
4 | 031302005001 | 冬雨季施工增加费 | 定额人工费+定额机械费 | 0.13 | 11
5 |  | 其他施工组织措施费 | 按相关规定计算
合 计 |  |  |  |  | 512.15

## 13_表10_2_2-22 暂列金额明细表
【表10.2.2-22】
暂列金额明细表
工程名称:暖通 |  |  | 标段: | 第1页 共1页
序号 | 项 目 名 称 | 计量单位 | 暂定金额(元) | 备注
1 | 标化工地增加费 | 项
2 | 优质工程增加费 | 项
3 | 其他暂列金额 | 项 | 2225.93 | 估算比例一般不高于5%
3.1 | 其他暂列金额 | 项 | 2225.93
合计 |  |  | 2225.93 | -

## 13_表10_2_2-23 材料（工程设备）暂估单价表
【表10.2.2-23】
材料（工程设备）暂估单价表
单位(专业)工程名称:风雨操场及仓库-暖通 |  |  |  | 标段: |  | 第1页 共1页
序号 | 材料（工程设备）名称、规格、型号 | 计量 单位 | 数量 | 单价 | 合价 | 备注
合计

## 13_表10_2_2-24 专业工程暂估价表
【表10.2.2-24】
专业工程暂估价表
单位(专业)工程名称:风雨操场及仓库-暖通 |  | 标段: | 第1页 共1页
序号 | 工 程 名 称 | 工程内容 | 暂估金额(元) | 备注
合计

## 13_表10_2_2-29 主要工日一览表
【表10.2.2-29】
主要工日一览表
工程名称:暖通 |  |  | 标段: |  | 第1页 共1页
序号 | 工日名称（类别） | 单位 | 数 量 | 单价(元) | 合价（元） | 备注
1 | 二类人工 | 工日 | 60.699 | 149 | 9044.15

## 13_表10_2_2-31 主要材料和工程设备一览表
【表10.2.2-31】
主要材料和工程设备一览表
工程名称:暖通 |  |  |  | 标段: |  | 第1页 共1页
序号 | 名称、规格、型号 | 单位 | 数量 | 单价(元) | 合价（元） | 备注
1 | 型钢综合 | kg | 94.5 | 3.93 | 371.29
2 | 镀锌薄钢板δ0.5 | m2 | 22.385 | 20.48 | 458.44
3 | 镀锌薄钢板δ1.0 | m2 | 51.483 | 36.74 | 1891.49
4 | 镀锌薄钢板δ0.75 | m2 | 1.092 | 30.05 | 32.81
5 | 镀锌薄钢板δ0.6 | m2 | 4.893 | 24.3 | 118.9
6 | 酚醛调和漆各色 | kg | 4.94 | 12.39 | 61.21
7 | 酚醛防锈漆（各种颜色） | kg | 5.599 | 12.39 | 69.37
8 | 70℃防火阀400*400 | 个 | 1 | 313.45 | 313.45
9 | 70℃防火阀250*120 | 个 | 3 | 184.6 | 553.8
10 | 150℃防火阀800*400 | 个 | 2 | 629.2 | 1258.4
11 | ZG消声器400*400*1000 | 个 | 1 | 1095.93 | 1095.93
12 | 减振器 | 个 | 20 | 50 | 1000
13 | 低噪音柜式离心风机HTFC(A)-Ⅰ-15,风量:12530CMH,全压:712Pa,功率:4KW | 台 | 1 | 7139 | 7139
14 | 油烟净化CF-12,风量:12000CMH,功率:0.24KW | 台 | 1 | 5000 | 5000
15 | 混流排风风机SWF-Ⅰ-2.5,风量:675CMH,全压:78Pa,功率:0.09KW | 台 | 1 | 1627 | 1627
16 | 混流排风风机SWF-Ⅰ-2.5,风量:746CMH,全压:66Pa,功率:0.09KW | 台 | 1 | 1627 | 1627
17 | 混流排风风机SWF-Ⅰ-4(防爆型),风量:4302CMH,全压:143Pa,功率:0.37KW | 台 | 1 | 2515.5 | 2515.5
18 | 单层百叶排风口320*200 | 个 | 2 | 68.6 | 137.2
19 | 单层百叶排风口800*320 | 个 | 1 | 141.66 | 141.66
20 | 防雨百叶250*200 | 个 | 2 | 66.15 | 132.3
21 | 卫生间换气扇（带止回阀）265CMH，210Pa，0.036KW | 台 | 7 | 133 | 931
22 | 外罩10*10目防虫网 | 个 | 1 | 100 | 100

## 13_表10_2_2-32 主要机械台班一览表
【表10.2.2-32】
主要机械台班一览表
工程名称:暖通 |  |  |  | 标段: | 第1页 共1页
序号 | 机械名称、规格、型号 | 单位 | 数 量 | 单价(元) | 合价（元） | 备注
1 | 汽车式起重机16t | 台班 | 0.071 | 996.45 | 70.75
2 | 电动卷扬机-单筒慢速10kN | 台班 | 0.033 | 188.16 | 6.21
3 | 台式钻床16mm | 台班 | 4.745 | 4.32 | 20.5
4 | 立式钻床25mm | 台班 | 0.645 | 6.26 | 4.04
5 | 立式钻床35mm | 台班 | 2.52 | 10.03 | 25.28
6 | 剪板机6.3×2000mm | 台班 | 0.236 | 50.06 | 11.81
7 | 卷板机2×1600mm | 台班 | 0.006 | 42.24 | 0.25
8 | 折方机4×2000mm | 台班 | 0.23 | 34.58 | 7.95
9 | 咬口机1.5mm | 台班 | 0.236 | 19.12 | 4.51
10 | 法兰卷圆机L40×4 | 台班 | 0.074 | 36.53 | 2.7
11 | 砂轮切割机 φ400 | 台班 | 0.36 | 27.37 | 9.85
12 | 弧焊机 综合 | 台班 | 1.827 | 68.02 | 124.28

## 14_表10_2_2-13 【含单列】单位(专业)工程招
【表10.2.2-13】
单位（专业）工程招标控制价费用表
工程名称:后勤楼-电气 |  |  | 标段: | 第1页 共1页
序号 | 费用名称 |  | 计算公式 | 金额 (元) | 备注
1 | 分部分项工程费 |  | ∑(分部分项工程量×综合单价） | 341667.39 | 见表10.2.2-16
1.1 | 其中 | 人工费+机械费 | ∑分部分项（定额人工费+定额机械费） | 57982.37
2 | 措施项目费 |  | （2.1+2.2） | 6738.19
2.1 | 施工技术措施项目费 |  | ∑(技措项目工程量×综合单价） | 3188.22 | 见表10.2.2-16
2.1.1 | 其中 | 人工费+机械费 | ∑技措项目（定额人工费+定额机械费） | 694.76
2.2 | 施工组织措施项目费 |  | (1.1+2.1.1)×6.05% | 3549.97 | 见表10.2.2-20
2.2.1 | 其中 | 安全文明施工基本费 | (1.1+2.1.1)×5.92% | 3473.69 | 见表10.2.2-20
3 | 其他项目费 |  | （3.1+3.2+3.3+3.4） | 18318.92
3.1 | 暂列金额 |  | 3.1.1+3.1.2+3.1.3 | 18318.92 | 见表10.2.2-21
3.1.1 | 其中 | 标化工地增加费 | 按招标文件规定额度列计 |  | 见表10.2.2-22
3.1.2 |  | 优质工程增加费 | 按招标文件规定额度列计 |  | 见表10.2.2-22
3.1.3 |  | 其他暂列金额 | 按招标文件规定额度列计 | 18318.92 | 见表10.2.2-22
3.2 | 暂估价 |  | 3.2.1+3.2.2+3.2.3 |  | 见表10.2.2-21
3.2.1 | 其中 | 材料（工程设备）暂估价 | 按招标文件规定额度列计 (或计入综合单价) |  | 见表10.2.2-23
3.2.2 |  | 专业工程暂估价 | 按招标文件规定额度列计 |  | 见表10.2.2-24
3.2.3 |  | 专项技术措施暂估价 | 按招标文件规定额度列计 |  | 见表10.2.2-25
3.3 | 计日工 |  | ∑计日工(暂估数量×综合单价） |  | 见表10.2.2-21
3.4 | 施工总承包服务费 |  | 3.4.1+3.4.2 |  | 见表10.2.2-21
3.4.1 | 其中 | 专业发包工程管理费 | ∑专业发包工程（暂估金额×费率） |  | 见表10.2.2-27
3.4.2 |  | 甲供材料设备管理费 | 甲供材料暂估金额×费率+甲供设备暂估金额×费率 |  | 见表10.2.2-27
4 | 规费 |  | (1.1+2.1.1)×30.63% | 17972.8
5 | 单列费用 |  | 单列费用
6 | 税金 |  | (1+2+3+4+计税不计费)×9% | 34622.76
7 | 下浮 |  | (1+2+3+4+5+6-不计税不计费不下浮-暂估材料)×0%
其中 | 甲供费（不计入造价） |  | 甲供材料费+甲供主材费+甲供设备费
招标控制价合计 |  |  | 1+2+3+4+5+6-7 | 419320

## 14_表10_2_2-16 分部分项工程清单与计价表
【表10.2.2-16】
分部分项工程清单与计价表
单位(专业)工程名称:后勤楼-电气 | [5 empty] | 标段: |  |  | 第1页 共20页
序号 | 项目编码 | 项目名称 | 项目特征 | 计量 单位 | 工程量 | 金 额 (元) |  |  |  |  | 备注
[6 empty] | 综合单价 | 合价 | 其中
[8 empty] | 人工费 | 机械费 | 暂估价
|  | 电气 |  |  |  |  | 341667.39 | 61314.81 | 2487.14
1 | 030404017001 | 配电箱 | 1.名称：配电总箱ZAB； 2.型号、规格：规格型号及电器元件配置按设计要求； 3.安装方式：挂墙明装。 | 台 | 1 | 17006.23 | 17006.23 | 178.8
2 | 030404017002 | 配电箱 | 1.名称：公共照明配电箱GMX； 2.型号、规格：规格型号及电器元件配置按设计要求； 3.安装方式：挂墙明装。 | 台 | 1 | 5224.23 | 5224.23 | 178.8
3 | 030404017003 | 配电箱 | 1.名称：住宅集中计量箱JAL； 2.型号、规格：规格型号及电器元件配置按设计要求； 3.安装方式：挂墙明装。 | 台 | 1 | 12913.23 | 12913.23 | 178.8
4 | 030404017004 | 配电箱 | 1.名称：住户户内配电箱AL1； 2.型号、规格：规格型号及电器元件配置按设计要求； 3.安装方式：挂墙暗装。 | 台 | 5 | 3571.27 | 17856.35 | 1072.8
5 | 030404017005 | 配电箱 | 1.名称：住户户内配电箱AL2； 2.型号、规格：规格型号及电器元件配置按设计要求； 3.安装方式：挂墙暗装。 | 台 | 5 | 5088.27 | 25441.35 | 1072.8
6 | 030404017006 | 配电箱 | 1.名称：活动室照明配电箱1MX； 2.型号、规格：规格型号及电器元件配置按设计要求； 3.安装方式：挂墙明装。 | 台 | 1 | 6378.16 | 6378.16 | 178.8
本页小计 | [6 empty] | 84819.55 | 2860.8
【表10.2.2-16】
分部分项工程清单与计价表
单位(专业)工程名称:后勤楼-电气 | [5 empty] | 标段: |  |  | 第2页 共20页
序号 | 项目编码 | 项目名称 | 项目特征 | 计量 单位 | 工程量 | 金 额 (元) |  |  |  |  | 备注
[6 empty] | 综合单价 | 合价 | 其中
[8 empty] | 人工费 | 机械费 | 暂估价
7 | 030404017007 | 配电箱 | 1.名称：电梯配电箱DT； 2.型号、规格：规格型号及电器元件配置按设计要求； 3.安装方式：挂墙明装。 | 台 | 1 | 6145.23 | 6145.23 | 178.8
8 | 030404017008 | 配电箱 | 1.名称：应急照明集中电源YJ； 2.型号、规格：规格型号及电器元件配置按设计要求； 3.安装方式：挂墙明装。 | 台 | 1 | 5034.23 | 5034.23 | 178.8
9 | 030404017009 | 配电箱 | 1.名称：10路智能电动自行车充电桩； 2.型号、规格：规格型号及电器元件配置按设计要求； 3.安装方式：按设计要求。 | 台 | 2 | 3255.23 | 6510.46 | 357.6
10 | 030404022001 | 控制器 | 1.名称：呼叫控制器无障碍求助； 2.规格、型号： | 台 | 2 | 237.72 | 475.44 | 306.04 | 5.04
11 | 030404034001 | 照明开关 | 1.名称：大翘板单极开关； 2.规格：86型 10A； 3.安装方式：暗装。 | 个 | 38 | 16.53 | 628.14 | 277.4
12 | 030404034002 | 照明开关 | 1.名称：大翘板单极开关(防溅型)； 2.规格：86型 10A； 3.安装方式：暗装。 | 个 | 2 | 22.65 | 45.3 | 14.6
13 | 030404034003 | 照明开关 | 1.名称：两位大翘板单极开关； 2.规格：86型 10A； 3.安装方式：暗装。 | 个 | 9 | 18.96 | 170.64 | 65.7
本页小计 | [6 empty] | 19009.44 | 1378.94 | 5.04
【表10.2.2-16】
分部分项工程清单与计价表
单位(专业)工程名称:后勤楼-电气 | [5 empty] | 标段: |  |  | 第3页 共20页
序号 | 项目编码 | 项目名称 | 项目特征 | 计量 单位 | 工程量 | 金 额 (元) |  |  |  |  | 备注
[6 empty] | 综合单价 | 合价 | 其中
[8 empty] | 人工费 | 机械费 | 暂估价
14 | 030404034004 | 照明开关 | 1.名称：两位大翘板单极开关(防溅型)； 2.规格：86型 10A； 3.安装方式：暗装。 | 个 | 16 | 25.08 | 401.28 | 116.8
15 | 030404034005 | 照明开关 | 1.名称：三位大翘板单极开关； 2.规格：86型 10A； 3.安装方式：暗装。 | 个 | 5 | 22.03 | 110.15 | 36.5
16 | 030404034006 | 照明开关 | 1.名称：四位大翘板单极开关； 2.规格：86型 10A； 3.安装方式：暗装。 | 个 | 17 | 27.5 | 467.5 | 126.65
17 | 030404034007 | 照明开关 | 1.名称：四位大翘板单极开关(防溅型)； 2.规格：86型 10A； 3.安装方式：暗装。 | 个 | 18 | 33.62 | 605.16 | 134.1
18 | 030404034008 | 照明开关 | 1.名称：大翘板双路开关； 2.规格：86型 10A； 3.安装方式：暗装。 | 个 | 65 | 17.64 | 1146.6 | 484.25
19 | 030404034009 | 照明开关 | 1.名称：两位大翘板双路开关； 2.规格：86型 10A； 3.安装方式：暗装。 | 个 | 10 | 20.89 | 208.9 | 74.5
20 | 030404034010 | 照明开关 | 1.名称：三位大翘板双路开关； 2.规格：86型 10A； 3.安装方式：暗装。 | 个 | 5 | 23.7 | 118.5 | 37.25
本页小计 | [6 empty] | 3058.09 | 1010.05
【表10.2.2-16】
分部分项工程清单与计价表
单位(专业)工程名称:后勤楼-电气 | [5 empty] | 标段: |  |  | 第4页 共20页
序号 | 项目编码 | 项目名称 | 项目特征 | 计量 单位 | 工程量 | 金 额 (元) |  |  |  |  | 备注
[6 empty] | 综合单价 | 合价 | 其中
[8 empty] | 人工费 | 机械费 | 暂估价
21 | 030404034011 | 照明开关 | 1.名称：求助面板； 2.材质、规格：按设计要求； 3.安装方式：暗装。 | 个 | 8 | 24.37 | 194.96 | 50.64
22 | 030404034012 | 照明开关 | 1.名称：钥匙复位开关面板； 2.材质、规格：按设计要求； 3.安装方式：暗装。 | 个 | 2 | 27.43 | 54.86 | 12.66
23 | 030404035001 | 插座 | 1.名称：二三极单相安全插座； 2.规格：86型 10A； 3.安装方式：暗装。 | 个 | 222 | 20.38 | 4524.36 | 1911.42
24 | 030404035002 | 插座 | 1.名称：二三极单相安全插座（防溅型）； 2.规格：86型 10A； 3.安装方式：暗装。 | 个 | 18 | 28.79 | 518.22 | 154.98
25 | 030404035003 | 插座 | 1.名称：安全型三相插座； 2.规格：86型 16A； 3.安装方式：暗装。 | 个 | 3 | 22.66 | 67.98 | 25.83
26 | 030404035004 | 插座 | 1.名称：安全型冰箱电源插座； 2.规格：86型 10A； 3.安装方式：暗装。 | 个 | 10 | 20.38 | 203.8 | 86.1
27 | 030404035005 | 插座 | 1.名称：安全型单相壁挂式空调插座； 2.规格：86型 16A； 3.安装方式：暗装。 | 个 | 30 | 22.4 | 672 | 258.3
本页小计 | [6 empty] | 6236.18 | 2499.93
【表10.2.2-16】
分部分项工程清单与计价表
单位(专业)工程名称:后勤楼-电气 | [5 empty] | 标段: |  |  | 第5页 共20页
序号 | 项目编码 | 项目名称 | 项目特征 | 计量 单位 | 工程量 | 金 额 (元) |  |  |  |  | 备注
[6 empty] | 综合单价 | 合价 | 其中
[8 empty] | 人工费 | 机械费 | 暂估价
28 | 030404035006 | 插座 | 1.名称：安全型单相柜式空调插座； 2.规格：86型 16A； 3.安装方式：暗装。 | 个 | 10 | 22.4 | 224 | 86.1
29 | 030404035007 | 插座 | 1.名称：安全型卫生间电源插座； 2.规格：86型 10A； 3.安装方式：暗装。 | 个 | 18 | 26.5 | 477 | 154.98
30 | 030404035008 | 插座 | 1.名称：安全型厨房抽油烟机插座； 2.规格：86型 10A； 3.安装方式：暗装。 | 个 | 10 | 20.38 | 203.8 | 86.1
31 | 030404035009 | 插座 | 1.名称：安全型厨房电具插座； 2.规格：86型 10A； 3.安装方式：暗装。 | 个 | 30 | 20.38 | 611.4 | 258.3
32 | 030404035010 | 插座 | 1.名称：安全型洗衣机电源插座； 2.规格：86型 10A； 3.安装方式：暗装。 | 个 | 10 | 20.38 | 203.8 | 86.1
33 | 030404035011 | 插座 | 1.名称：安全型空气能热水器电源插座； 2.规格：86型 16A； 3.安装方式：暗装。 | 个 | 10 | 22.4 | 224 | 86.1
34 | 030408001001 | 电力电缆 | 1.电缆名称：铜芯低烟无卤电力电缆； 2.电缆规格、型号：WDZB1-YJY-5*6； 3.敷设方式、部位：穿管及电缆桥架内敷设； 4.电压等级(KV)：1KV以下； 5.地形：室内。 | m | 47.32 | 28.39 | 1343.41 | 88.96 | 2.37
本页小计 | [6 empty] | 3287.41 | 846.64 | 2.37
【表10.2.2-16】
分部分项工程清单与计价表
单位(专业)工程名称:后勤楼-电气 | [5 empty] | 标段: |  |  | 第6页 共20页
序号 | 项目编码 | 项目名称 | 项目特征 | 计量 单位 | 工程量 | 金 额 (元) |  |  |  |  | 备注
[6 empty] | 综合单价 | 合价 | 其中
[8 empty] | 人工费 | 机械费 | 暂估价
35 | 030408001002 | 电力电缆 | 1.电缆名称：铜芯低烟无卤电力电缆； 2.电缆规格、型号：WDZB1-YJY-5*10； 3.敷设方式、部位：穿管及电缆桥架内敷设； 4.电压等级(KV)：1KV以下； 5.地形：室内。 | m | 6.81 | 44.2 | 301 | 12.8 | 0.34
36 | 030408001003 | 电力电缆 | 1.电缆名称：铜芯低烟无卤电力电缆； 2.电缆规格、型号：WDZB1-YJY-3*16； 3.敷设方式、部位：穿管及电缆桥架内敷设； 4.电压等级(KV)：1KV以下； 5.地形：室内。 | m | 36.70 | 40.3 | 1479.01 | 86.25 | 2.2
37 | 030408001004 | 电力电缆 | 1.电缆名称：铜芯低烟无卤电力电缆； 2.电缆规格、型号：WDZB1-YJY-5*16； 3.敷设方式、部位：穿管及电缆桥架内敷设； 4.电压等级(KV)：1KV以下； 5.地形：室内。 | m | 7.60 | 64.14 | 487.46 | 17.86 | 0.46
本页小计 | [6 empty] | 2267.47 | 116.91 | 3
【表10.2.2-16】
分部分项工程清单与计价表
单位(专业)工程名称:后勤楼-电气 | [5 empty] | 标段: |  |  | 第7页 共20页
序号 | 项目编码 | 项目名称 | 项目特征 | 计量 单位 | 工程量 | 金 额 (元) |  |  |  |  | 备注
[6 empty] | 综合单价 | 合价 | 其中
[8 empty] | 人工费 | 机械费 | 暂估价
38 | 030408001005 | 电力电缆 | 1.电缆名称：铜芯低烟无卤电力电缆； 2.电缆规格、型号：WDZB1-YJY-4*35+1*16； 3.敷设方式、部位：穿管及电缆桥架内敷设； 4.电压等级(KV)：1KV以下； 5.地形：室内。 | m | 12.25 | 120.07 | 1470.86 | 57.58 | 1.47
39 | 030408001006 | 电力电缆 | 1.电缆名称：铜芯低烟无卤电力电缆； 2.电缆规格、型号：WDZB1-YJY-4*150+1*70； 3.敷设方式、部位：穿管及电缆桥架内敷设； 4.电压等级(KV)：1KV以下； 5.地形：室内。 | m | 70.52 | 463.85 | 32710.7 | 757.38 | 181.94
40 | 030408001007 | 电力电缆 | 1.电缆名称：铜芯交联聚乙烯绝缘电力电缆； 2.电缆规格、型号：YJV-4*25+1*16； 3.敷设方式、部位：穿管及电缆桥架内敷设； 4.电压等级(KV)：1KV以下； 5.地形：室内。 | m | 26.30 | 82.68 | 2174.48 | 61.81 | 1.58
本页小计 | [6 empty] | 36356.04 | 876.77 | 184.99
【表10.2.2-16】
分部分项工程清单与计价表
单位(专业)工程名称:后勤楼-电气 | [5 empty] | 标段: |  |  | 第8页 共20页
序号 | 项目编码 | 项目名称 | 项目特征 | 计量 单位 | 工程量 | 金 额 (元) |  |  |  |  | 备注
[6 empty] | 综合单价 | 合价 | 其中
[8 empty] | 人工费 | 机械费 | 暂估价
41 | 030408001008 | 电力电缆 | 1.电缆名称：铜芯交联聚乙烯绝缘电力电缆； 2.电缆规格、型号：YJV-4*95+1*50； 3.敷设方式、部位：穿管及电缆桥架内敷设； 4.电压等级(KV)：1KV以下； 5.地形：室内。 | m | 7.69 | 290.4 | 2233.18 | 71.59 | 7.23
42 | 030408006001 | 电力电缆头 | 1.名称：电力电缆终端头； 2.型号、规 格：截面10(mm2)以下三芯及以上； 3.材质、类型：铜芯，简易干包式； 4.安装部位：配电箱、柜内； 5.电压等级(kV)：1KV以下。 | 个 | 8 | 27.77 | 222.16 | 76.56
43 | 030408006002 | 电力电缆头 | 1.名称：电力电缆终端头； 2.型号、规 格：截面25(mm2)以下三芯及以上； 3.材质、类型：铜芯，简易干包式； 4.安装部位：配电箱、柜内； 5.电压等级(kV)：1KV以下。 | 个 | 8 | 37.03 | 296.24 | 102
44 | 030408006003 | 电力电缆头 | 1.名称：电力电缆终端头； 2.型号、规 格：截面35(mm2)以下三芯及以上； 3.材质、类型：铜芯，简易干包式； 4.安装部位：配电箱、柜内； 5.电压等级(kV)：1KV以下。 | 个 | 2 | 92.58 | 185.16 | 63.78
本页小计 | [6 empty] | 2936.74 | 313.93 | 7.23
【表10.2.2-16】
分部分项工程清单与计价表
单位(专业)工程名称:后勤楼-电气 | [5 empty] | 标段: |  |  | 第9页 共20页
序号 | 项目编码 | 项目名称 | 项目特征 | 计量 单位 | 工程量 | 金 额 (元) |  |  |  |  | 备注
[6 empty] | 综合单价 | 合价 | 其中
[8 empty] | 人工费 | 机械费 | 暂估价
45 | 030408006004 | 电力电缆头 | 1.名称：电力电缆终端头； 2.型号、规 格：截面120(mm2)以下三芯及以上； 3.材质、类型：铜芯，简易干包式； 4.安装部位：配电箱、柜内； 5.电压等级(kV)：1KV以下。 | 个 | 2 | 169.46 | 338.92 | 104.3
46 | 030408006005 | 电力电缆头 | 1.名称：电力电缆终端头； 2.型号、规 格：截面240(mm2)以下三芯及以上； 3.材质、类型：铜芯，简易干包式； 4.安装部位：配电箱、柜内； 5.电压等级(kV)：1KV以下。 | 个 | 2 | 266.57 | 533.14 | 135.3
47 | 030408008001 | 防火堵洞 | 1.名称:防火封堵； 2.材质:防火隔板、阻火包DB-A3 420×180×35、柔性有机防火堵料 DR-A3； 3.部位:电缆桥架穿墙穿楼板处孔洞及桥架内两面设防火隔板后再用阻火包及堵料封堵。 | 处 | 5 | 152.42 | 762.1 | 306.2
48 | 030409001001 | 接地极 | 1.名称：钢板； 2.规格：80*80*6。 | 块 | 1 | 174.01 | 174.01 | 115.48 | 9.52
49 | 030409002001 | 接地母线 | 1.名称：户内接地母线； 2.材质、规格：镀锌扁钢-40*4； 3.安装部位：按设计要求； 3.安装形式：沿砖混结构暗敷。 | m | 11.01 | 19.76 | 217.56 | 78.72 | 7.49
本页小计 | [6 empty] | 2025.73 | 740 | 17.01
【表10.2.2-16】
分部分项工程清单与计价表
单位(专业)工程名称:后勤楼-电气 | [5 empty] | 标段: |  |  | 第10页 共20页
序号 | 项目编码 | 项目名称 | 项目特征 | 计量 单位 | 工程量 | 金 额 (元) |  |  |  |  | 备注
[6 empty] | 综合单价 | 合价 | 其中
[8 empty] | 人工费 | 机械费 | 暂估价
50 | 030409002002 | 接地母线 | 1.名称：户内接地母线； 2.材质、规格：不锈钢扁钢-40*4； 3.安装部位：按设计要求； 3.安装形式：沿砖混结构明敷。 | m | 35.04 | 38.05 | 1333.27 | 381.24 | 26.28
51 | 030409002003 | 接地母线 | 1.名称：户内接地母线； 2.材质、规格：不锈钢扁钢-40*4； 3.安装部位：按设计要求； 3.安装形式：沿桥架支架敷设。 | m | 18.60 | 33.49 | 622.91 | 140.43 | 12.65
52 | 030409002004 | 接地母线 | 1.名称：户外接地母线； 2.材质、规格：不锈钢扁钢-40*4； 3.安装部位：按设计要求； 3.安装形式：埋地敷设。 | m | 18.29 | 53.52 | 978.88 | 433.29 | 18.66
53 | 030409003001 | 避雷引下线 | 1.利用二根柱钢筋主筋避雷引下线(后勤楼)； 2.柱钢筋与基础钢筋焊接6处； 3.防雷接地测试点4处； 4.防雷接地测试盒4个。 | m | 88.80 | 17.76 | 1577.09 | 705.96 | 393.38
54 | 030409004001 | 均压环 | 1.名称：均压环接地焊接； 2.安装形式：利用底板钢筋焊接。 | m | 128.36 | 5.36 | 688.01 | 332.45 | 139.91
55 | 030409004002 | 均压环 | 1.名称：卫生间均压环接地焊接； 2.安装形式：卫生间接地中的底板钢筋网焊接无论跨接或电焊。 | m | 153.58 | 6.44 | 989.06 | 477.63 | 201.19
56 | 030409005001 | 避雷网 | 1.名称：明敷避雷网； 2.材质、规格：镀锌圆钢φ12； 3.安装形式：平屋面沿折板支架敷设。 | m | 130.50 | 18.36 | 2395.98 | 832.59 | 212.72
本页小计 | [6 empty] | 8585.2 | 3303.59 | 1004.79
【表10.2.2-16】
分部分项工程清单与计价表
单位(专业)工程名称:后勤楼-电气 | [5 empty] | 标段: |  |  | 第11页 共20页
序号 | 项目编码 | 项目名称 | 项目特征 | 计量 单位 | 工程量 | 金 额 (元) |  |  |  |  | 备注
[6 empty] | 综合单价 | 合价 | 其中
[8 empty] | 人工费 | 机械费 | 暂估价
57 | 030409005002 | 避雷网 | 1.名称：暗敷避雷网； 2.材质、规格：镀锌扁钢-40*4； 3.安装形式：按设计要求。 | m | 19.76 | 19.76 | 390.46 | 141.28 | 13.44
58 | 030409008001 | 等电位端子箱、 测试板 | 1.名称：局部等电位端子箱； 2.材质：钢制箱体、接地铜排； 3.规格：150*75*45（mm）。 | 台 | 24 | 43.52 | 1044.48 | 246.72 | 30.96
59 | 030409008002 | 等电位端子箱、 测试板 | 1.名称：总等电位端子箱； 2.材质：钢制箱体、接地铜排； 3.规格：400*300*160（mm）。 | 台 | 1 | 190.51 | 190.51 | 50.96 | 1.29
60 | 030411001001 | 配管 | 1.名称：线缆保护管； 2.材质、规格：PC管φ20（中型）； 3.配置形式：砖、混凝土结构暗配； 4.接地要求：按施工验收规范要求。 | m | 2574.47 | 7.43 | 19128.31 | 11121.71
61 | 030411001002 | 配管 | 1.名称：线缆保护管； 2.材质、规格：PC管φ25（中型）； 3.配置形式：砖、混凝土结构暗配； 4.接地要求：按施工验收规范要求。 | m | 755.17 | 9.14 | 6902.25 | 3481.33
62 | 030411001003 | 配管 | 1.名称：线缆保护管； 2.材质、规格：PC管φ40（中型）； 3.配置形式：砖、混凝土结构明配； 4.接地要求：按施工验收规范要求。 | m | 102.06 | 15.29 | 1560.5 | 723.61
63 | 030411001004 | 配管 | 1.名称：线缆保护管； 2.材质、规格：JDG导管（热镀锌）G20*1.6； 3.配置形式：砖、混凝土结构暗配； 4.接地要求：按施工验收规范要求。 | m | 341.68 | 10.88 | 3717.48 | 1421.39 | 17.08
本页小计 | [6 empty] | 32933.99 | 17187 | 62.77
【表10.2.2-16】
分部分项工程清单与计价表
单位(专业)工程名称:后勤楼-电气 | [5 empty] | 标段: |  |  | 第12页 共20页
序号 | 项目编码 | 项目名称 | 项目特征 | 计量 单位 | 工程量 | 金 额 (元) |  |  |  |  | 备注
[6 empty] | 综合单价 | 合价 | 其中
[8 empty] | 人工费 | 机械费 | 暂估价
64 | 030411001005 | 配管 | 1.名称：线缆保护管； 2.材质、规格：JDG导管（热镀锌）G25*1.6； 3.配置形式：砖、混凝土结构暗配； 4.接地要求：按施工验收规范要求。 | m | 18.27 | 14.85 | 271.31 | 104.5 | 1.28
65 | 030411001006 | 配管 | 1.名称：线缆保护管； 2.材质、规格：镀锌钢管SC20； 3.配置形式：砖、混凝土结构暗配； 4.接地要求：按施工验收规范要求。 | m | 308.10 | 17.67 | 5444.13 | 1771.58 | 15.41
66 | 030411001007 | 配管 | 1.名称：线缆保护管； 2.材质、规格：镀锌钢管SC32； 3.配置形式：砖、混凝土结构暗配； 4.接地要求：按施工验收规范要求。 | m | 41.67 | 29.7 | 1237.6 | 309.19 | 2.92
67 | 030411001008 | 配管 | 1.名称：线缆保护管； 2.材质、规格：镀锌钢管SC40； 3.配置形式：砖、混凝土结构暗配； 4.接地要求：按施工验收规范要求。 | m | 33.44 | 39.44 | 1318.87 | 398.6 | 3.01
68 | 030411001009 | 配管 | 1.名称：线缆保护管； 2.材质、规格：镀锌钢管SC50； 3.配置形式：砖、混凝土结构明配； 4.接地要求：按施工验收规范要求。 | m | 4.41 | 49.32 | 217.5 | 54.02 | 0.35
69 | 030411001010 | 配管 | 1.名称：线缆保护管； 2.材质、规格：镀锌钢管SC80； 3.配置形式：砖、混凝土结构暗配； 4.接地要求：按施工验收规范要求。 | m | 16.61 | 83.32 | 1383.95 | 455.94 | 3.32
本页小计 | [6 empty] | 9873.36 | 3093.83 | 26.29
【表10.2.2-16】
分部分项工程清单与计价表
单位(专业)工程名称:后勤楼-电气 | [5 empty] | 标段: |  |  | 第13页 共20页
序号 | 项目编码 | 项目名称 | 项目特征 | 计量 单位 | 工程量 | 金 额 (元) |  |  |  |  | 备注
[6 empty] | 综合单价 | 合价 | 其中
[8 empty] | 人工费 | 机械费 | 暂估价
70 | 030411001011 | 配管 | 1.名称：线缆保护管； 2.材质、规格：镀锌钢管SC100； 3.配置形式：砖、混凝土结构暗配； 4.接地要求：按施工验收规范要求。 | m | 4.50 | 134.2 | 603.9 | 131.22 | 0.9
71 | 030411001012 | 配管 | 1.名称：线缆保护管； 2.材质、规格：金属软管φ20； 3.配置形式：吊棚内配管（预埋接线盒至灯具等之间）； 4.接地要求：按施工验收规范要求。 | m | 115.50 | 17.33 | 2001.62 | 772.7
72 | 030411003001 | 桥架 | 1.名称、材质：钢制槽式热镀锌板+喷塑（防火塑粉）电缆桥架； 2.型号：GQJ-C； 3.规格：300×100×δ1.2； 4.接地方式：按施工验收规范要求。 | m | 18.60 | 116.34 | 2163.92 | 361.96 | 19.53
73 | 030411004001 | 配线 | 1.名称：铜芯低烟无卤电线； 2.配线形式：管内穿线； 3.配线型号、规格：WDZB1-BYJ-2.5； 4.配线线制：照明线。 | m | 1208.15 | 3 | 3624.45 | 809.46
74 | 030411004002 | 配线 | 1.名称：铜芯低烟无卤电线； 2.配线形式：管内穿线； 3.配线型号、规格：WDZB1-BYJR-2.5； 4.配线线制：照明线。 | m | 403.83 | 3.19 | 1288.22 | 270.57
本页小计 | [6 empty] | 9682.11 | 2345.91 | 20.43
【表10.2.2-16】
分部分项工程清单与计价表
单位(专业)工程名称:后勤楼-电气 | [5 empty] | 标段: |  |  | 第14页 共20页
序号 | 项目编码 | 项目名称 | 项目特征 | 计量 单位 | 工程量 | 金 额 (元) |  |  |  |  | 备注
[6 empty] | 综合单价 | 合价 | 其中
[8 empty] | 人工费 | 机械费 | 暂估价
75 | 030411004003 | 配线 | 1.名称：铜芯低烟无卤电线； 2.配线形式：管内穿线； 3.配线型号、规格：WDZNB1-BYJ-2.5； 4.配线线制：照明线。 | m | 13.08 | 3.36 | 43.95 | 8.76
76 | 030411004004 | 配线 | 1.名称：铜芯低烟无卤电线； 2.配线形式：管内穿线； 3.配线型号、规格：WDZNB1-BYJR-2.5； 4.配线线制：照明线。 | m | 8.10 | 3.45 | 27.95 | 5.43
77 | 030411004005 | 配线 | 1.名称：铜芯塑料绝缘线； 2.配线形式：管内穿线； 3.配线型号、规格：BV-2.5； 4.配线线制：照明线。 | m | 7198.28 | 2.82 | 20299.15 | 4822.85
78 | 030411004006 | 配线 | 1.名称：铜芯聚氯乙烯软线； 2.配线形式：管内穿线； 3.配线型号、规格：BVR-2.5； 4.配线线制：照明线。 | m | 1960.50 | 3 | 5881.5 | 1313.54
79 | 030411004007 | 配线 | 1.名称：铜芯塑料绝缘线； 2.配线形式：管内穿线； 3.配线型号、规格：BV-4； 4.配线线制：动力线。 | m | 1793.12 | 3.52 | 6311.78 | 914.49
80 | 030411004008 | 配线 | 1.名称：铜芯聚氯乙烯软线； 2.配线形式：管内穿线； 3.配线型号、规格：BVR-4； 4.配线线制：动力线。 | m | 414.70 | 3.82 | 1584.15 | 211.5
本页小计 | [6 empty] | 34148.48 | 7276.57
【表10.2.2-16】
分部分项工程清单与计价表
单位(专业)工程名称:后勤楼-电气 | [5 empty] | 标段: |  |  | 第15页 共20页
序号 | 项目编码 | 项目名称 | 项目特征 | 计量 单位 | 工程量 | 金 额 (元) |  |  |  |  | 备注
[6 empty] | 综合单价 | 合价 | 其中
[8 empty] | 人工费 | 机械费 | 暂估价
81 | 030411004009 | 配线 | 1.名称：铜芯塑料绝缘线； 2.配线形式：管内穿线； 3.配线型号、规格：BV-16； 4.配线线制：动力线。 | m | 234.12 | 11.93 | 2793.05 | 173.25
82 | 030411004010 | 配线 | 1.名称：铜芯塑料绝缘线； 2.配线形式：线槽配线； 3.配线型号、规格：BV-16； 4.配线线制：动力线。 | m | 210.00 | 12.46 | 2616.6 | 241.5
83 | 030411004011 | 配线 | 1.名称：铜芯聚氯乙烯软线； 2.配线形式：管内穿线； 3.配线型号、规格：BV-16； 4.配线线制：动力线。 | m | 117.06 | 11.93 | 1396.53 | 86.62
84 | 030411004012 | 配线 | 1.名称：铜芯聚氯乙烯软线； 2.配线形式：线槽配线； 3.配线型号、规格：BV-16； 4.配线线制：动力线。 | m | 105.00 | 12.46 | 1308.3 | 120.75
85 | 030411004013 | 配线 | 1.名称：RS485数据线； 2.配线形式：管内穿线； 3.配线型号、规格：RS485； 4.配线线制：照明线。 | m | 198.72 | 7.96 | 1581.81 | 117.24
86 | 030411004014 | 配线 | 1.名称：低烟无卤铜芯聚氯乙烯绝缘绞形连接用软电线； 2.配线形式：管内穿线； 3.配线型号、规格：WDZB1N-RYJS-2*2.5； 4.配线线制：照明线。 | m | 129.53 | 6.4 | 828.99 | 76.42
本页小计 | [6 empty] | 10525.28 | 815.78
【表10.2.2-16】
分部分项工程清单与计价表
单位(专业)工程名称:后勤楼-电气 | [5 empty] | 标段: |  |  | 第16页 共20页
序号 | 项目编码 | 项目名称 | 项目特征 | 计量 单位 | 工程量 | 金 额 (元) |  |  |  |  | 备注
[6 empty] | 综合单价 | 合价 | 其中
[8 empty] | 人工费 | 机械费 | 暂估价
87 | 030411006001 | 接线盒 | 1.名称：接线盒； 2.材质、规格：塑料 86HS50； 3.安装形式：暗装。 | 个 | 45 | 6.23 | 280.35 | 138.15
88 | 030411006002 | 接线盒 | 1.名称：接线盒（含白面板）； 2.材质、规格：塑料 86HS50； 3.安装形式：暗装。 | 个 | 295 | 11.4 | 3363 | 1256.7
89 | 030411006003 | 接线盒 | 1.名称：开关盒、插座盒； 2.材质、规格：塑料 86HS50； 3.安装形式：暗装。 | 个 | 522 | 5.97 | 3116.34 | 1686.06
90 | 030411006004 | 接线盒 | 1.名称：接线盒； 2.材质、规格：钢制 86H50； 3.安装形式：暗装。 | 个 | 44 | 8.67 | 381.48 | 135.08
91 | 030411006005 | 接线盒 | 1.名称：接线盒（含白面板）； 2.材质、规格：钢制 86H50； 3.安装形式：暗装。 | 个 | 89 | 13.85 | 1232.65 | 379.14
92 | 030411006006 | 接线盒 | 1.名称：开关盒、插座盒； 2.材质、规格：钢制 86H50； 3.安装形式：暗装。 | 个 | 44 | 8.42 | 370.48 | 142.12
93 | 030412001001 | 普通灯具 | 1.名称：LED人体红外感应+光控感应灯； 2.规格、型号：23W； 3.安装方式：吸顶安装。 | 套 | 3 | 150.74 | 452.22 | 53.64
94 | 030412001002 | 普通灯具 | 1.名称：LED住户吊灯； 2.规格、型号：30W； 3.安装方式：吸顶安装。 | 套 | 65 | 103.37 | 6719.05 | 505.7
本页小计 | [6 empty] | 15915.57 | 4296.59
【表10.2.2-16】
分部分项工程清单与计价表
单位(专业)工程名称:后勤楼-电气 | [5 empty] | 标段: |  |  | 第17页 共20页
序号 | 项目编码 | 项目名称 | 项目特征 | 计量 单位 | 工程量 | 金 额 (元) |  |  |  |  | 备注
[6 empty] | 综合单价 | 合价 | 其中
[8 empty] | 人工费 | 机械费 | 暂估价
95 | 030412001003 | 普通灯具 | 1.名称：LED配电间吸顶灯； 2.规格、型号：11W； 3.安装方式：吸顶安装。 | 套 | 1 | 93.2 | 93.2 | 17.88
96 | 030412001004 | 普通灯具 | 1.名称：LED楼梯间吸顶灯(人体红外感应+光控感应灯)； 2.规格、型号：18W； 3.安装方式：吸顶安装。 | 套 | 5 | 130.54 | 652.7 | 89.4
97 | 030412001005 | 普通灯具 | 1.名称：LED井道壁灯； 2.规格、型号：4W； 3.安装方式：壁装。 | 套 | 12 | 78.59 | 943.08 | 201.12
98 | 030412004001 | 装饰灯 | 1.名称：LED电梯前室筒灯(人体红外感应+光控感应灯）； 2.规格、型号：7W； 3.安装方式：嵌入式安装。 | 套 | 24 | 126.27 | 3030.48 | 455.28
99 | 030412004002 | 装饰灯 | 1.名称：LED门厅筒灯； 2.规格、型号：3W； 3.安装方式：嵌入式安装。 | 套 | 8 | 71.73 | 573.84 | 151.76
100 | 030412004003 | 装饰灯 | 1.名称：LED门厅筒灯(人体红外感应+光控感应灯）； 2.规格、型号：3W； 3.安装方式：嵌入式安装。 | 套 | 141 | 124.25 | 17519.25 | 2674.77
101 | 030412004004 | 装饰灯 | 1.名称：无灯珠LED软灯带； 2.规格、型号：1.5W/m； 3.安装方式：暗藏安装。 | m | 239.81 | 46.69 | 11196.73 | 1669.08
本页小计 | [6 empty] | 34009.28 | 5259.29
【表10.2.2-16】
分部分项工程清单与计价表
单位(专业)工程名称:后勤楼-电气 | [5 empty] | 标段: |  |  | 第18页 共20页
序号 | 项目编码 | 项目名称 | 项目特征 | 计量 单位 | 工程量 | 金 额 (元) |  |  |  |  | 备注
[6 empty] | 综合单价 | 合价 | 其中
[8 empty] | 人工费 | 机械费 | 暂估价
102 | 030412004005 | 装饰灯 | 1.名称：多信息复合标志灯； 2.规格、型号：A-BLJC I系列 1W； 3.安装方式：墙壁式安装。 | 套 | 7 | 109.61 | 767.27 | 130.06
103 | 030412004006 | 装饰灯 | 1.名称：方向标志灯(单向不可调)； 2.规格、型号：A-ZFJC系列 1W； 3.安装方式：墙壁式安装。 | 套 | 5 | 109.61 | 548.05 | 92.9
104 | 030412004007 | 装饰灯 | 1.名称：安全出口消防应急标志灯； 2.规格、型号：A-BLJC I系列 1W； 3.安装方式：墙壁式安装。 | 套 | 1 | 109.61 | 109.61 | 18.58
105 | 030412004008 | 装饰灯 | 1.名称：楼层指示消防应急标志灯； 2.规格、型号：A-BLJC I系列 1W； 3.安装方式：墙壁式安装。 | 套 | 6 | 109.61 | 657.66 | 111.48
106 | 030412004009 | 装饰灯 | 1.名称：消防应急照明灯具(A型)； 2.规格、型号：A-ZFJC系列 6W； 3.安装方式：墙壁式安装。 | 套 | 1 | 136.16 | 136.16 | 16.76
107 | 030412004010 | 装饰灯 | 1.名称：消防应急照明灯具(A型)； 2.规格、型号：A-ZFJC系列 5W； 3.安装方式：吸顶安装。 | 套 | 13 | 112.97 | 1468.61 | 232.44
108 | 030412004011 | 装饰灯 | 1.名称：疏散出口标志灯； 2.规格、型号：A-BLJC I系列 1W； 3.安装方式：墙壁式安装。 | 套 | 6 | 109.61 | 657.66 | 111.48
109 | 030412005001 | 荧光灯 | 1.名称：LED单管荧光灯(人体红外感应+光控感应灯）； 2.规格、型号：11W； 3.安装方式：吸顶安装。 | 套 | 6 | 159.91 | 959.46 | 99.6
本页小计 | [6 empty] | 5304.48 | 813.3
【表10.2.2-16】
分部分项工程清单与计价表
单位(专业)工程名称:后勤楼-电气 | [5 empty] | 标段: |  |  | 第19页 共20页
序号 | 项目编码 | 项目名称 | 项目特征 | 计量 单位 | 工程量 | 金 额 (元) |  |  |  |  | 备注
[6 empty] | 综合单价 | 合价 | 其中
[8 empty] | 人工费 | 机械费 | 暂估价
110 | 030412005002 | 荧光灯 | 1.名称：LED双管荧光灯； 2.规格、型号：2*35W； 3.安装方式：吸顶安装。 | 套 | 16 | 125.04 | 2000.64 | 334.08
111 | 030412005003 | 荧光灯 | 1.名称：LED平板灯300*300； 2.规格、型号：10W； 3.安装方式：嵌入式安装。 | 套 | 58 | 153.24 | 8887.92 | 1353.14
112 | 030413001001 | 铁构件 | 1.名称：电缆桥架吊支架； 2.材质；型钢。 | kg | 25.78 | 16.92 | 436.2 | 210.88 | 23.72
113 | 030414002001 | 送配电装置系统 | 1.送配电装置系统调试 1kV以下交流供电(综 合)。 | 系统 | 1 | 231.22 | 231.22 | 151.98 | 23.75
114 | 030414011001 | 接地装置 | 1.独立接地装置6根接地极以内。 | 系统 | 1 | 102.35 | 102.35 | 61.09 | 16.7
115 | 030904005001 | 声光报警器 | 1.名称：智能声光报警装置； 2.规格：按设计要求。 | 个 | 2 | 97.57 | 195.14 | 84.94 | 0.14
116 | 031002003001 | 套管 | 1.名称、类型：刚性防水套管； 2.材质：碳素结构钢； 3.规格：DN50； 4.填料材质：水泥、油麻、填充绒。 | 个 | 1 | 192.46 | 192.46 | 92.97 | 18.76
117 | 031002003002 | 套管 | 1.名称、类型：刚性防水套管； 2.材质：碳素结构钢； 3.规格：DN100； 4.填料材质：水泥、油麻、填充绒。 | 个 | 3 | 273.77 | 821.31 | 366.99 | 103.71
本页小计 | [6 empty] | 12867.24 | 2656.07 | 186.78
【表10.2.2-16】
分部分项工程清单与计价表
单位(专业)工程名称:后勤楼-电气 | [5 empty] | 标段: |  |  | 第20页 共20页
序号 | 项目编码 | 项目名称 | 项目特征 | 计量 单位 | 工程量 | 金 额 (元) |  |  |  |  | 备注
[6 empty] | 综合单价 | 合价 | 其中
[8 empty] | 人工费 | 机械费 | 暂估价
118 | 031201003001 | 金属结构刷油 | 1.除锈级别：手工除微锈； 2.油漆品种：红丹防锈漆、红色调和漆； 3.结构类型：一般管架； 4.涂刷遍数、漆膜厚度：除锈后刷防锈漆二遍、再刷调和漆二遍。 | kg | 25.78 | 1.68 | 43.31 | 19.08 | 5.67
119 | Z030409005001 | 桩承台接地 | 1.名称：桩承台接地； 2.每个承台下桩的根数：≤3根桩连接。 | 基 | 29 | 268.36 | 7782.44 | 3603.83 | 960.77
本页小计 | [6 empty] | 7825.75 | 3622.91 | 966.44
合计 | [6 empty] | 341667.39 | 61314.81 | 2487.14

## 14_表10_2_2-16 施工技术措施项目清单与计价表
【表10.2.2-16】
施工技术措施项目清单与计价表
单位(专业)工程名称:后勤楼-电气 | [5 empty] | 标段: |  |  | 第1页 共1页
序号 | 项目编码 | 项目名称 | 项目特征 | 计量 单位 | 工程量 | 金 额 (元) |  |  |  |  | 备注
[6 empty] | 综合单价 | 合价 | 其中
[8 empty] | 人工费 | 机械费 | 暂估价
|  | [请输入分部名称,电子评标勿删] |  |  | 0 |  | 3188.22 | 766.81
1 | 031301017001 | 脚手架搭拆 | 1.脚手架搭拆费第九册(后勤楼)。 | 项 | 1 | 3188.22 | 3188.22 | 766.81
本页小计 | [6 empty] | 3188.22 | 766.81
合计 | [6 empty] | 3188.22 | 766.81

## 14_表10_2_2-20 施工组织(总价)措施项目清单
【表10.2.2-20】
施工组织（总价）措施项目清单与计价表
工程名称:电气 |  |  | 标段: | 第1页 共1页
序号 | 项目编号 | 项目名称 | 计算基础 | 费率 (%) | 金额 (元) | 备注
1 | 031302001001 | 安全文明施工费 |  |  | 3473.69
1.1 |  | 安全文明施工基本费 | 定额人工费+定额机械费 | 5.92 | 3473.69
2 | Z03130200801 | 提前竣工增加费 | 定额人工费+定额机械费
3 | 031302004001 | 二次搬运费 | 定额人工费+定额机械费
4 | 031302005001 | 冬雨季施工增加费 | 定额人工费+定额机械费 | 0.13 | 76.28
5 |  | 其他施工组织措施费 | 按相关规定计算
合 计 |  |  |  |  | 3549.97

## 14_表10_2_2-22 暂列金额明细表
【表10.2.2-22】
暂列金额明细表
工程名称:电气 |  |  | 标段: | 第1页 共1页
序号 | 项 目 名 称 | 计量单位 | 暂定金额(元) | 备注
1 | 标化工地增加费 | 项
2 | 优质工程增加费 | 项
3 | 其他暂列金额 | 项 | 18318.92 | 估算比例一般不高于5%
3.1 | 其他暂列金额 | 项 | 18318.92
合计 |  |  | 18318.92 | -

## 14_表10_2_2-23 材料（工程设备）暂估单价表
【表10.2.2-23】
材料（工程设备）暂估单价表
单位(专业)工程名称:后勤楼-电气 |  |  |  | 标段: |  | 第1页 共1页
序号 | 材料（工程设备）名称、规格、型号 | 计量 单位 | 数量 | 单价 | 合价 | 备注
合计

## 14_表10_2_2-24 专业工程暂估价表
【表10.2.2-24】
专业工程暂估价表
单位(专业)工程名称:后勤楼-电气 |  | 标段: | 第1页 共1页
序号 | 工 程 名 称 | 工程内容 | 暂估金额(元) | 备注
合计

## 14_表10_2_2-29 主要工日一览表
【表10.2.2-29】
主要工日一览表
工程名称:电气 |  |  | 标段: |  | 第1页 共1页
序号 | 工日名称（类别） | 单位 | 数 量 | 单价(元) | 合价（元） | 备注
1 | 二类人工 | 工日 | 416.853 | 149 | 62111.1

## 14_表10_2_2-31 主要材料和工程设备一览表
【表10.2.2-31】
主要材料和工程设备一览表
工程名称:电气 |  |  |  | 标段: |  | 第1页 共5页
序号 | 名称、规格、型号 | 单位 | 数量 | 单价(元) | 合价（元） | 备注
1 | 热轧光圆钢筋综合 | kg | 2.062 | 3.87 | 7.98
2 | 扁钢Q235B综合 | kg | 9.392 | 4.18 | 39.23
3 | 角钢Q235B综合 | kg | 19.335 | 4.09 | 79.04
4 | 中厚钢板综合 | kg | 17.936 | 4.03 | 72.23
5 | 酚醛调和漆各色 | kg | 0.386 | 12.39 | 4.78
6 | 酚醛防锈漆（各种颜色） | kg | 0.438 | 12.39 | 5.43
7 | 镀锌焊接钢管SC100 | m | 4.635 | 87.23 | 404.32
8 | 镀锌焊接钢管SC20 | m | 317.343 | 8.74 | 2774.21
9 | 镀锌焊接钢管SC32 | m | 42.92 | 17.12 | 734.8
10 | 镀锌焊接钢管SC40 | m | 34.443 | 19.96 | 687.41
11 | 镀锌焊接钢管SC50 | m | 4.542 | 26.79 | 121.7
12 | 镀锌焊接钢管SC80 | m | 17.108 | 41.53 | 710.49
13 | 碳素结构钢焊接钢管DN50 | kg | 3.26 | 3.97 | 12.95
14 | 碳素结构钢焊接钢管DN100 | kg | 15.42 | 3.93 | 60.59
15 | 求助面板 | 套 | 8.16 | 15 | 122.4
16 | 钥匙复位开关面板 | 套 | 2.04 | 18 | 36.72
17 | LED井道壁灯4W | 套 | 12.12 | 55 | 666.6
18 | LED人体红外感应+光控感应灯23W | 套 | 3.03 | 125 | 378.75
19 | LED住户吊灯30W | 套 | 65.65 | 85 | 5580.25
20 | LED单管荧光灯(人体红外感应+光控感应灯）11W | 套 | 6.06 | 135 | 818.1
21 | LED双管荧光灯2*35W | 套 | 16.16 | 95 | 1535.2
22 | LED平板灯300*30010W | 套 | 58.58 | 120 | 7029.6
23 | LED楼梯间吸顶灯(人体红外感应+光控感应灯)18W | 套 | 5.05 | 105 | 530.25
24 | LED电梯前室筒灯(人体红外感应+光控感应灯）7W | 套 | 24.24 | 100 | 2424
25 | LED配电间吸顶灯11W | 套 | 1.01 | 68.03 | 68.71
26 | LED门厅筒灯3W | 套 | 8.08 | 46 | 371.68
27 | LED门厅筒灯(人体红外感应+光控感应灯3W | 套 | 142.41 | 98 | 13956.18
28 | 多信息复合标志灯A-BLJC I系列 1W | 套 | 7.07 | 83.63 | 591.26
【表10.2.2-31】
主要材料和工程设备一览表
工程名称:电气 |  |  |  | 标段: |  | 第2页 共5页
序号 | 名称、规格、型号 | 单位 | 数量 | 单价(元) | 合价（元） | 备注
29 | 安全出口消防应急标志灯A-BLJC I系列 1W | 套 | 1.01 | 83.63 | 84.47
30 | 方向标志灯(单向不可调)A-ZFJC系列 1W | 套 | 5.05 | 83.63 | 422.33
31 | 楼层指示消防应急标志灯A-BLJC I系列 1W | 套 | 6.06 | 83.63 | 506.8
32 | 消防应急照明灯具(A型)A-ZFJC系列 6W | 套 | 1.01 | 112 | 113.12
33 | 消防应急照明灯具（A型）A-ZFJC系列 5W | 套 | 13.13 | 87.61 | 1150.32
34 | 疏散出口标志灯A-BLJC I系列 1W | 套 | 6.06 | 83.63 | 506.8
35 | 无灯珠LED软灯带1.5W/m | m | 242.208 | 35 | 8477.28
36 | 三位大翘板单极开关86型 10A | 只 | 5.1 | 11.59 | 59.11
37 | 三位大翘板双路开关86型 10A | 只 | 5.1 | 12.84 | 65.48
38 | 两位大翘板单极开关86型 10A | 只 | 9.18 | 8.58 | 78.76
39 | 两位大翘板单极开关(防溅型)86型 10A | 只 | 16.32 | 14.58 | 237.95
40 | 两位大翘板双路开关86型 10A | 只 | 10.2 | 10.09 | 102.92
41 | 四位大翘板单极开关86型 10A | 只 | 17.34 | 15.93 | 276.23
42 | 四位大翘板单极开关(防溅型)86型 10A | 只 | 18.36 | 21.93 | 402.63
43 | 大翘板单极开关86型 10A | 只 | 38.76 | 6.19 | 239.92
44 | 大翘板单极开关(防溅型)86型 10A | 只 | 2.04 | 12.19 | 24.87
45 | 大翘板双路开关86型 10A | 只 | 66.3 | 6.9 | 457.47
46 | 二三极单相安全插座86型 10A | 套 | 226.44 | 8.31 | 1881.72
47 | 二三极单相安全插座（防溅型）86型 10A | 套 | 18.36 | 16.56 | 304.04
48 | 安全型三相插座86型 16A | 套 | 3.06 | 10.29 | 31.49
49 | 安全型冰箱电源插座86型 10A | 套 | 10.2 | 8.31 | 84.76
50 | 安全型单相壁挂式空调插座86型 16A | 套 | 30.6 | 10.29 | 314.87
51 | 安全型单相柜式空调插座86型 16A | 套 | 10.2 | 10.29 | 104.96
52 | 安全型卫生间电源插座86型 10A | 套 | 18.36 | 14.31 | 262.73
53 | 安全型厨房抽油烟机插座86型 10A | 套 | 10.2 | 8.31 | 84.76
54 | 安全型厨房电具插座86型 10A | 套 | 30.6 | 8.31 | 254.29
【表10.2.2-31】
主要材料和工程设备一览表
工程名称:电气 |  |  |  | 标段: |  | 第3页 共5页
序号 | 名称、规格、型号 | 单位 | 数量 | 单价(元) | 合价（元） | 备注
55 | 安全型洗衣机电源插座86型 10A | 套 | 10.2 | 8.31 | 84.76
56 | 安全型空气能热水器电源插座86型 16A | 套 | 10.2 | 10.29 | 104.96
57 | 接地母线不锈钢扁钢-40*4 | m | 75.527 | 20.13 | 1520.26
58 | 接地母线镀锌扁钢-40*4 | m | 11.561 | 8.07 | 93.29
59 | 避雷网镀锌扁钢-40*4 | m | 20.748 | 8.07 | 167.43
60 | RS485数据线RS485 | m | 214.618 | 6.61 | 1418.62
61 | 低烟无卤铜芯聚氯乙烯绝缘绞形连接用软电线WDZB1N-RYJS-2*2.5 | m | 139.892 | 5.16 | 721.7
62 | 铜芯低烟无卤电线WDZNB1-BYJR-2.5 | m | 9.396 | 2.22 | 20.87
63 | 铜芯低烟无卤电线WDZB1-BYJR-2.5 | m | 468.443 | 2 | 936.89
64 | 铜芯低烟无卤电线WDZB1-BYJ-2.5 | m | 1401.454 | 1.83 | 2567.46
65 | 铜芯低烟无卤电线WDZNB1-BYJ-2.5 | m | 15.173 | 2.14 | 32.5
66 | 铜芯塑料绝缘线BV-16 | m | 466.326 | 10.41 | 4854.92
67 | 铜芯塑料绝缘线BV-4 | m | 1882.776 | 2.7 | 5083.5
68 | 铜芯塑料绝缘线BV-2.5 | m | 8350.005 | 1.68 | 14053.06
69 | 铜芯聚氯乙烯软线BVR-4 | m | 435.435 | 2.98 | 1298.03
70 | 铜芯聚氯乙烯软线BVR-2.5 | m | 2274.18 | 1.84 | 4175.39
71 | 铜芯聚氯乙烯软线BV-16 | m | 233.163 | 10.41 | 2427.46
72 | WDZB1-YJY-3*16 | m | 37.067 | 36.61 | 1357.06
73 | WDZB1-YJY-4*150+1*70 | m | 71.225 | 441.29 | 31431.02
74 | WDZB1-YJY-4*35+1*16 | m | 12.373 | 112.31 | 1389.61
75 | WDZB1-YJY-5*10 | m | 6.878 | 41.13 | 282.91
76 | WDZB1-YJY-5*16 | m | 7.676 | 60.22 | 462.26
77 | WDZB1-YJY-5*6 | m | 47.793 | 25.48 | 1217.67
78 | YJV-4*25+1*16 | m | 26.563 | 78.58 | 2087.27
79 | YJV-4*95+1*50 | m | 7.767 | 273.94 | 2127.7
80 | PVC电线套管中型φ20 | m | 2728.938 | 1.32 | 3602.2
81 | PVC电线套管中型φ25 | m | 800.48 | 2.21 | 1769.06
【表10.2.2-31】
主要材料和工程设备一览表
工程名称:电气 |  |  |  | 标段: |  | 第4页 共5页
序号 | 名称、规格、型号 | 单位 | 数量 | 单价(元) | 合价（元） | 备注
82 | PVC电线套管中型φ40 | m | 108.184 | 4.75 | 513.87
83 | 金属软管φ20 | m | 118.965 | 5.54 | 659.07
84 | JDG电线套管(镀锌)G20*1.6 | m | 351.93 | 4.36 | 1534.41
85 | JDG电线套管(镀锌)G25*1.6 | m | 18.818 | 5.8 | 109.14
86 | 塑料开关盒、插座盒86HS50 | 个 | 532.44 | 1.29 | 686.85
87 | 塑料接线盒86HS50 | 个 | 346.8 | 1.29 | 447.37
88 | 局部等电位端子箱 | 个 | 24.48 | 25 | 612
89 | 钢制开关盒、插座盒86H50 | 个 | 44.88 | 3.69 | 165.61
90 | 钢制接线盒86H50 | 个 | 135.66 | 3.69 | 500.59
91 | 防雷接地测试盒 | 个 | 4.08 | 15 | 61.2
92 | 总等电位端子箱 | 个 | 1 | 120 | 120
93 | 钢制槽式热镀锌板+喷塑（防火塑粉）电缆桥架300×100×δ1.2 | m | 18.786 | 85.41 | 1604.51
94 | 呼叫控制器无障碍求助 | 台 | 2 | 25 | 50
95 | 避雷网镀锌圆钢φ12 | m | 137.025 | 5.51 | 754.9
96 | 白面板86型 | 个 | 391.68 | 3.19 | 1249.46
97 | 智能声光报警装置 | 个 | 2 | 40.71 | 81.42
98 | 接地极板80*80*6钢板 | 块 | 1 | 3 | 3
99 | 10路智能电动自行车充电桩 | 台 | 2 | 3000 | 6000
100 | 成套住宅集中计量箱JAL | 台 | 1 | 12658 | 12658
101 | 成套住户户内配电箱AL2 | 台 | 5 | 4782 | 23910
102 | 成套住户户内配电箱AL1 | 台 | 5 | 3265 | 16325
103 | 成套公共照明配电箱GMX | 台 | 1 | 4969 | 4969
104 | 成套应急照明集中电源YJ | 台 | 1 | 4779 | 4779
105 | 成套活动室照明配电箱1MX | 台 | 1 | 6122.93 | 6122.93
106 | 成套电梯配电箱DT | 台 | 1 | 5890 | 5890
107 | 成套配电总箱ZAB | 台 | 1 | 16751 | 16751
108 | 柔性有机防火堵料DR-A3 | kg | 22.5 | 6.46 | 145.35
109 | 防火隔板 | m2 | 0.5 | 29.32 | 14.66
110 | 阻火包 DB-A3 320×180×35 | m3 | 0.038 | 3878 | 147.36
【表10.2.2-31】
主要材料和工程设备一览表
工程名称:电气 |  |  |  | 标段: |  | 第5页 共5页
序号 | 名称、规格、型号 | 单位 | 数量 | 单价(元) | 合价（元） | 备注

## 14_表10_2_2-32 主要机械台班一览表
【表10.2.2-32】
主要机械台班一览表
工程名称:电气 |  |  |  | 标段: | 第1页 共1页
序号 | 机械名称、规格、型号 | 单位 | 数 量 | 单价(元) | 合价（元） | 备注
1 | 电能校验仪 ST9040 | 台班 | 0.2 | 57.19 | 11.44
2 | 电压、电流互感升流器 HJ-12E | 台班 | 0.2 | 31.24 | 6.25
3 | 接地电阻测试仪 DET-3/2 | 台班 | 0.4 | 41.76 | 16.7
4 | 数字万用表 F-87 | 台班 | 0.4 | 6.26 | 2.51
5 | 电缆测试仪 | 台班 | 0.2 | 17.79 | 3.56
6 | 其他机械费 | 元 | 40.9 | 1.02 | 41.72
7 | 汽车式起重机8t | 台班 | 0.012 | 748.53 | 8.98
8 | 汽车式起重机10t | 台班 | 0.141 | 813.28 | 114.67
9 | 汽车式起重机16t | 台班 | 0.005 | 996.45 | 4.98
10 | 载货汽车5t | 台班 | 0.153 | 474.26 | 72.56
11 | 载货汽车8t | 台班 | 0.037 | 511.23 | 18.92
12 | 普通车床630×2000mm | 台班 | 0.099 | 75.31 | 7.46
13 | 台式钻床16mm | 台班 | 0.008 | 4.32 | 0.03
14 | 立式钻床25mm | 台班 | 0.107 | 6.26 | 0.67
15 | 管子切断套丝机159mm | 台班 | 0.027 | 23.15 | 0.63
16 | 钢材电动煨弯机500以内mm | 台班 | 0.071 | 57.1 | 4.05
17 | 电焊条烘干箱60×50×75cm3 | 台班 | 0.099 | 18.35 | 1.82
18 | 砂轮切割机 φ400 | 台班 | 0.019 | 27.37 | 0.52
19 | 手持式万用表 | 台班 | 0.02 | 7.1 | 0.14
20 | 电焊机 （综合） | 台班 | 0.965 | 117.3 | 113.19
21 | 弧焊机 综合 | 台班 | 30.218 | 68.02 | 2055.54

## 15_表10_2_2-13 【含单列】单位(专业)工程招
【表10.2.2-13】
单位（专业）工程招标控制价费用表
工程名称:后勤楼-给排水 |  |  | 标段: | 第1页 共1页
序号 | 费用名称 |  | 计算公式 | 金额 (元) | 备注
1 | 分部分项工程费 |  | ∑(分部分项工程量×综合单价） | 175962.29 | 见表10.2.2-16
1.1 | 其中 | 人工费+机械费 | ∑分部分项（定额人工费+定额机械费） | 27856.37
2 | 措施项目费 |  | （2.1+2.2） | 3013.5
2.1 | 施工技术措施项目费 |  | ∑(技措项目工程量×综合单价） | 1310.91 | 见表10.2.2-16
2.1.1 | 其中 | 人工费+机械费 | ∑技措项目（定额人工费+定额机械费） | 285.67
2.2 | 施工组织措施项目费 |  | (1.1+2.1.1)×6.05% | 1702.59 | 见表10.2.2-20
2.2.1 | 其中 | 安全文明施工基本费 | (1.1+2.1.1)×5.92% | 1666.01 | 见表10.2.2-20
3 | 其他项目费 |  | （3.1+3.2+3.3+3.4） | 9379.79
3.1 | 暂列金额 |  | 3.1.1+3.1.2+3.1.3 | 9379.79 | 见表10.2.2-21
3.1.1 | 其中 | 标化工地增加费 | 按招标文件规定额度列计 |  | 见表10.2.2-22
3.1.2 |  | 优质工程增加费 | 按招标文件规定额度列计 |  | 见表10.2.2-22
3.1.3 |  | 其他暂列金额 | 按招标文件规定额度列计 | 9379.79 | 见表10.2.2-22
3.2 | 暂估价 |  | 3.2.1+3.2.2+3.2.3 |  | 见表10.2.2-21
3.2.1 | 其中 | 材料（工程设备）暂估价 | 按招标文件规定额度列计 (或计入综合单价) |  | 见表10.2.2-23
3.2.2 |  | 专业工程暂估价 | 按招标文件规定额度列计 |  | 见表10.2.2-24
3.2.3 |  | 专项技术措施暂估价 | 按招标文件规定额度列计 |  | 见表10.2.2-25
3.3 | 计日工 |  | ∑计日工(暂估数量×综合单价） |  | 见表10.2.2-21
3.4 | 施工总承包服务费 |  | 3.4.1+3.4.2 |  | 见表10.2.2-21
3.4.1 | 其中 | 专业发包工程管理费 | ∑专业发包工程（暂估金额×费率） |  | 见表10.2.2-27
3.4.2 |  | 甲供材料设备管理费 | 甲供材料暂估金额×费率+甲供设备暂估金额×费率 |  | 见表10.2.2-27
4 | 规费 |  | (1.1+2.1.1)×30.63% | 8619.91
5 | 单列费用 |  | 单列费用
6 | 税金 |  | (1+2+3+4+计税不计费)×9% | 17727.79
7 | 下浮 |  | (1+2+3+4+5+6-不计税不计费不下浮-暂估材料)×0%
其中 | 甲供费（不计入造价） |  | 甲供材料费+甲供主材费+甲供设备费
招标控制价合计 |  |  | 1+2+3+4+5+6-7 | 214703

## 15_表10_2_2-16 分部分项工程清单与计价表
【表10.2.2-16】
分部分项工程清单与计价表
单位(专业)工程名称:后勤楼-给排水 | [5 empty] | 标段: |  |  | 第1页 共12页
序号 | 项目编码 | 项目名称 | 项目特征 | 计量 单位 | 工程量 | 金 额 (元) |  |  |  |  | 备注
[6 empty] | 综合单价 | 合价 | 其中
[8 empty] | 人工费 | 机械费 | 暂估价
|  | 冷水给水系统 |  |  |  |  | 23593.81 | 7189.74 | 341.77
1 | 030817008001 | 套管制作安装 | 1、刚性防水套管制作安装DN65 | 个 | 1 | 226.07 | 226.07 | 105.04 | 23.03
2 | 030817008002 | 套管制作安装 | 1、一般穿墙钢套管制作安装DN25 | 个 | 15 | 19.39 | 290.85 | 111.75 | 16.05
3 | 030817008003 | 套管制作安装 | 1、一般穿墙钢套管制作安装DN32 | 个 | 34 | 20.52 | 697.68 | 253.3 | 36.38
4 | 030817008004 | 套管制作安装 | 1、一般穿墙钢套管制作安装DN40 | 个 | 31 | 21.13 | 655.03 | 230.95 | 33.17
5 | 030817008005 | 套管制作安装 | 1、穿楼板套管制作安装DN65 | 个 | 2 | 57.24 | 114.48 | 54.24 | 2.14
6 | 030817008006 | 套管制作安装 | 1、穿楼板套管制作安装DN80 | 个 | 2 | 58.46 | 116.92 | 54.24 | 2.14
7 | 030817008007 | 套管制作安装 | 1、穿楼板套管制作安装DN100 | 个 | 1 | 60.14 | 60.14 | 27.12 | 1.07
8 | 031001006001 | 塑料管 | 1、安装部位：室内； 2、介质：给水； 3、材质、规格：PP-R管(S5系列)DN15； 4、连接形式：管件热熔连接，包括但不限于管件等配件； 5、压力试验及吹、洗设计要求：管道消毒、冲洗。 | m | 238.32 | 15.1 | 3598.63 | 1718.29 | 26.22
本页小计 | [6 empty] | 5759.8 | 2554.93 | 140.2
【表10.2.2-16】
分部分项工程清单与计价表
单位(专业)工程名称:后勤楼-给排水 | [5 empty] | 标段: |  |  | 第2页 共12页
序号 | 项目编码 | 项目名称 | 项目特征 | 计量 单位 | 工程量 | 金 额 (元) |  |  |  |  | 备注
[6 empty] | 综合单价 | 合价 | 其中
[8 empty] | 人工费 | 机械费 | 暂估价
9 | 031001006002 | 塑料管 | 1、安装部位：室内； 2、介质：给水； 3、材质、规格：PP-R管(S5系列)DN20； 4、连接形式：管件热熔连接，包括但不限于管件等配件； 5、压力试验及吹、洗设计要求：管道消毒、冲洗。 | m | 69.79 | 18.03 | 1258.31 | 562.51 | 7.68
10 | 031001006003 | 塑料管 | 1、安装部位：室内； 2、介质：给水； 3、材质、规格：PP-R管(S5系列)DN25； 4、连接形式：管件热熔连接，包括但不限于管件等配件； 5、压力试验及吹、洗设计要求：管道消毒、冲洗。 | m | 68.94 | 23.51 | 1620.78 | 614.94 | 7.58
11 | 031001006004 | 塑料管 | 1、安装部位：室内（井道）； 2、介质：给水； 3、材质、规格：PP-R管(S5系列)DN25； 4、连接形式：管件热熔连接，包括但不限于管件等配件； 5、压力试验及吹、洗设计要求：管道消毒、冲洗。 | m | 27.00 | 25.73 | 694.71 | 287.28 | 2.97
本页小计 | [6 empty] | 3573.8 | 1464.73 | 18.23
【表10.2.2-16】
分部分项工程清单与计价表
单位(专业)工程名称:后勤楼-给排水 | [5 empty] | 标段: |  |  | 第3页 共12页
序号 | 项目编码 | 项目名称 | 项目特征 | 计量 单位 | 工程量 | 金 额 (元) |  |  |  |  | 备注
[6 empty] | 综合单价 | 合价 | 其中
[8 empty] | 人工费 | 机械费 | 暂估价
12 | 031001007001 | 复合管 | 1、安装部位：室内（井道）； 2、介质：给水； 3、材质、规格：衬塑复合钢管DN25； 4、连接形式：管件螺纹连接，包括但不限于管件等配件； 5、压力试验及吹、洗设计要求：管道消毒、冲洗。 | m | 5.35 | 56.05 | 299.87 | 104.43 | 2.78
13 | 031001007002 | 复合管 | 1、安装部位：室内（井道）； 2、介质：给水； 3、材质、规格：衬塑复合钢管DN40； 4、连接形式：管件螺纹连接，包括但不限于管件等配件； 5、压力试验及吹、洗设计要求：管道消毒、冲洗。 | m | 6.00 | 76.76 | 460.56 | 141.9 | 4.44
14 | 031001007003 | 复合管 | 1、安装部位：室内（井道）； 2、介质：给水； 3、材质、规格：衬塑复合钢管DN50； 4、连接形式：管件螺纹连接，包括但不限于管件等配件； 5、压力试验及吹、洗设计要求：管道消毒、冲洗。 | m | 6.00 | 93.56 | 561.36 | 145.02 | 4.56
15 | 031001007004 | 复合管 | 1、安装部位：室内（井道）； 2、介质：给水； 3、材质、规格：衬塑复合钢管DN65； 4、连接形式：管件螺纹连接，包括但不限于管件等配件； 5、压力试验及吹、洗设计要求：管道消毒、冲洗。 | m | 10.58 | 115.75 | 1224.64 | 261.64 | 8.15
本页小计 | [6 empty] | 2546.43 | 652.99 | 19.93
【表10.2.2-16】
分部分项工程清单与计价表
单位(专业)工程名称:后勤楼-给排水 | [5 empty] | 标段: |  |  | 第4页 共12页
序号 | 项目编码 | 项目名称 | 项目特征 | 计量 单位 | 工程量 | 金 额 (元) |  |  |  |  | 备注
[6 empty] | 综合单价 | 合价 | 其中
[8 empty] | 人工费 | 机械费 | 暂估价
16 | 031002001001 | 管道支吊架 | 1、材质：型钢； 2、管架形式：一般管架。 | Kg | 119.16 | 15.66 | 1866.05 | 840.08 | 110.82
17 | 031003001001 | 螺纹阀门 | 1、阀门类型：截止阀； 2、规格、压力等级：DN15； 3、连接形式：螺纹连接 | 个 | 1 | 38.76 | 38.76 | 7.45 | 0.14
18 | 031003001002 | 螺纹阀门 | 1、阀门类型、材质：自动排气阀； 2、规格、压力等级：DN15； 3、连接形式：螺纹连接。 | 个 | 1 | 69.29 | 69.29 | 12.52 | 0.07
19 | 031003001003 | 螺纹阀门 | 1、阀门类型：截止阀； 2、规格：DN20； | 个 | 10 | 48.17 | 481.7 | 74.5 | 1.9
20 | 031003013001 | 水表 | 1、安装部位(室内外)：室外； 2、型号、规格：水表DN65； 3、连接形式：螺纹连接； 4、附件配置：闸阀DN65两个。 | 组 | 1 | 1429.12 | 1429.12 | 179.99 | 15.48
21 | 031003013002 | 水表 | 1、安装部位(室内外)：室内(井道)； 2、型号、规格：水表DN25； 3、连接形式：螺纹连接； 4、附件配置：截止阀DN25两个。 | 组 | 6 | 239.63 | 1437.78 | 251.04 | 5.1
22 | 031003013003 | 水表 | 1、安装部位(室内外)：室内(井道)； 2、型号、规格：水表DN25； 3、连接形式：螺纹连接； 4、附件配置：截止阀DN25两个，减压阀DN25一个。 | 组 | 4 | 445.85 | 1783.4 | 209.56 | 4.88
23 | 031201001001 | 管道刷油 | 1、油漆品种：樟丹漆、调和漆 2、涂刷遍数、漆膜厚度：各两遍 | m2 | 5.11 | 17.41 | 88.97 | 43.64
本页小计 | [6 empty] | 7195.07 | 1618.78 | 138.39
【表10.2.2-16】
分部分项工程清单与计价表
单位(专业)工程名称:后勤楼-给排水 | [5 empty] | 标段: |  |  | 第5页 共12页
序号 | 项目编码 | 项目名称 | 项目特征 | 计量 单位 | 工程量 | 金 额 (元) |  |  |  |  | 备注
[6 empty] | 综合单价 | 合价 | 其中
[8 empty] | 人工费 | 机械费 | 暂估价
24 | 031201003001 | 金属结构刷油 | 1、油漆品种：樟丹漆、灰色调和漆 2、涂刷遍数、漆膜厚度：各两遍 | kg | 119.16 | 1.67 | 199 | 88.18 | 25.02
25 | 031208002001 | 管道绝热 | 1、绝热材料品种：橡塑隔热保温管材B1级； 2、绝热厚度：保温厚40mm； 3、管道外径：DN50mm以下。 | m3 | 1.85 | 2334.98 | 4319.71 | 810.13
|  | 热水给水系统 |  |  |  |  | 73739.52 | 5721.89 | 294.51
26 | 030817008008 | 套管制作安装 | 1、一般穿墙钢套管制作安装DN25 | 个 | 50 | 19.39 | 969.5 | 372.5 | 53.5
27 | 030817008009 | 套管制作安装 | 1、一般穿墙钢套管制作安装DN32 | 个 | 55 | 20.52 | 1128.6 | 409.75 | 58.85
28 | 031001006005 | 塑料管 | 1、安装部位：室内； 2、介质：热水给水； 3、材质、规格：PP-R管(S3.2系列)DN15； 4、连接形式：管件热熔连接，包括但不限于管件等配件； 5、压力试验及吹、洗设计要求：管道消毒、冲洗。 | m | 226.21 | 15.69 | 3549.23 | 1630.97 | 24.88
29 | 031001006006 | 塑料管 | 1、安装部位：室内； 2、介质：热水给水； 3、材质、规格：PP-R管(S3.2系列)DN20； 4、连接形式：管件热熔连接，包括但不限于管件等配件； 5、压力试验及吹、洗设计要求：管道消毒、冲洗。 | m | 94.96 | 19.76 | 1876.41 | 765.38 | 10.45
本页小计 | [6 empty] | 12042.45 | 4076.91 | 172.7
【表10.2.2-16】
分部分项工程清单与计价表
单位(专业)工程名称:后勤楼-给排水 | [5 empty] | 标段: |  |  | 第6页 共12页
序号 | 项目编码 | 项目名称 | 项目特征 | 计量 单位 | 工程量 | 金 额 (元) |  |  |  |  | 备注
[6 empty] | 综合单价 | 合价 | 其中
[8 empty] | 人工费 | 机械费 | 暂估价
30 | 031002001002 | 管道支吊架 | 1、材质：型钢； 2、管架形式：一般管架。 | Kg | 125.90 | 15.66 | 1971.59 | 887.6 | 117.09
31 | 031003001004 | 螺纹阀门 | 1、阀门类型：截止阀； 2、规格：DN20； | 个 | 10 | 48.17 | 481.7 | 74.5 | 1.9
32 | 031003001005 | 螺纹阀门 | 1、阀门类型：截止阀； 2、规格：DN15； | 个 | 10 | 38.76 | 387.6 | 74.5 | 1.4
33 | 031006012001 | 热水器、开水炉 | 1、空气源热泵一体机(含阀门、仪表及附件） | 台 | 10 | 6150.68 | 61506.8 | 1102.6
34 | 031201003002 | 金属结构刷油 | 1、油漆品种：樟丹漆、灰色调和漆 2、涂刷遍数、漆膜厚度：各两遍 | kg | 125.90 | 1.67 | 210.25 | 93.17 | 26.44
35 | 031208002002 | 管道绝热 | 1、绝热材料品种：橡塑隔热保温管材B1级； 2、绝热厚度：保温厚30mm； 3、管道外径：DN50mm以下。 | m3 | 0.71 | 2334.98 | 1657.84 | 310.92
|  | 排水系统 |  |  |  |  | 68977.83 | 12630.95 | 830.02
36 | 030817008010 | 套管制作安装 | 1、刚性防水套管制作安装DN75 | 个 | 5 | 226.07 | 1130.35 | 525.2 | 115.15
37 | 030817008011 | 套管制作安装 | 1、刚性防水套管制作安装DN100 | 个 | 7 | 274.08 | 1918.56 | 856.31 | 241.99
38 | 030817008012 | 套管制作安装 | 1、刚性防水套管制作安装DN150 | 个 | 2 | 345.43 | 690.86 | 290.84 | 79.28
39 | 030817008013 | 套管制作安装 | 1、穿卫生间刚性防水套管制作安装DN100 | 个 | 10 | 218.96 | 2189.6 | 870.8 | 345.7
本页小计 | [6 empty] | 72145.15 | 5086.44 | 928.95
【表10.2.2-16】
分部分项工程清单与计价表
单位(专业)工程名称:后勤楼-给排水 | [5 empty] | 标段: |  |  | 第7页 共12页
序号 | 项目编码 | 项目名称 | 项目特征 | 计量 单位 | 工程量 | 金 额 (元) |  |  |  |  | 备注
[6 empty] | 综合单价 | 合价 | 其中
[8 empty] | 人工费 | 机械费 | 暂估价
40 | 030817008014 | 套管制作安装 | 1、穿楼板套管制作安装DN125 | 个 | 25 | 107.29 | 2682.25 | 1307.5 | 26.75
41 | 031001005001 | 铸铁管 | 1.安装部位：室内排水 2.介质：污废水 3.材质、规格：无承口柔性排水铸铁管 DN100 4.连接形式：卡箍连接 5.接口材料：不锈钢卡箍 6.压力试验及吹、洗设计要求：灌水、通水试验 | m | 13.02 | 176.68 | 2300.37 | 292.3 | 14.19
42 | 031001005002 | 铸铁管 | 1.安装部位：室内排水 2.介质：污废水 3.材质、规格：无承口柔性排水铸铁管 DN150 4.连接形式：卡箍连接 5.接口材料：不锈钢卡箍 6.压力试验及吹、洗设计要求：灌水、通水试验 | m | 10.55 | 232.85 | 2456.57 | 253.2 | 6.96
43 | 031001006007 | 塑料管 | 1、安装部位：室内； 2、介质：废污水； 3、材质、规格：UPVC排水管De50； 4、连接形式：管件承插粘接； 5、阻火圈设计要求：按设计要求； 6、压力试验及吹、洗设计要求：按施工验收规范要求。 | m | 67.55 | 20.02 | 1352.35 | 614.03
本页小计 | [6 empty] | 8791.54 | 2467.03 | 47.9
【表10.2.2-16】
分部分项工程清单与计价表
单位(专业)工程名称:后勤楼-给排水 | [5 empty] | 标段: |  |  | 第8页 共12页
序号 | 项目编码 | 项目名称 | 项目特征 | 计量 单位 | 工程量 | 金 额 (元) |  |  |  |  | 备注
[6 empty] | 综合单价 | 合价 | 其中
[8 empty] | 人工费 | 机械费 | 暂估价
44 | 031001006008 | 塑料管 | 1、安装部位：室内； 2、介质：废污水； 3、材质、规格：UPVC排水管De75； 4、连接形式：管件承插粘接； 5、阻火圈设计要求：按设计要求； 6、压力试验及吹、洗设计要求：按施工验收规范要求。 | m | 24.77 | 28.87 | 715.11 | 274.7
45 | 031001006009 | 塑料管 | 1、安装部位：室内； 2、介质：废污水； 3、材质、规格：UPVC排水管De110； 4、连接形式：管件承插粘接； 5、阻火圈设计要求：按设计要求； 6、压力试验及吹、洗设计要求：按施工验收规范要求。 | m | 24.83 | 44.73 | 1110.65 | 333.72
46 | 031001006010 | 塑料管 | 1、安装部位：室内； 2、介质：废污水； 3、材质、规格：UPVC中空壁消音管(平壁)De75； 4、连接形式：管件承插粘接； 5、阻火圈设计要求：按设计要求； 6、压力试验及吹、洗设计要求：按施工验收规范要求。 | m | 64.63 | 33.18 | 2144.42 | 716.75
本页小计 | [6 empty] | 3970.18 | 1325.17
【表10.2.2-16】
分部分项工程清单与计价表
单位(专业)工程名称:后勤楼-给排水 | [5 empty] | 标段: |  |  | 第9页 共12页
序号 | 项目编码 | 项目名称 | 项目特征 | 计量 单位 | 工程量 | 金 额 (元) |  |  |  |  | 备注
[6 empty] | 综合单价 | 合价 | 其中
[8 empty] | 人工费 | 机械费 | 暂估价
47 | 031001006011 | 塑料管 | 1、安装部位：室内(管道井)； 2、介质：废污水； 3、材质、规格：UPVC中空壁消音管(平壁)De75； 4、连接形式：管件承插粘接； 5、阻火圈设计要求：按设计要求； 6、压力试验及吹、洗设计要求：按施工验收规范要求。 | m | 19.90 | 36.03 | 717 | 264.67
48 | 031001006012 | 塑料管 | 1、安装部位：室内； 2、介质：废污水； 3、材质、规格：UPVC中空壁消音管(平壁)De110； 4、连接形式：管件承插粘接； 5、阻火圈设计要求：按设计要求； 6、压力试验及吹、洗设计要求：按施工验收规范要求。 | m | 39.80 | 58.22 | 2317.16 | 619.29
49 | 031004003001 | 洗脸盆 | 1、材质：陶瓷 2、规格、类型：台下式洗脸盆冷热水龙头 3、组装形式：冷热水（不含台面板） 4、附件名称、数量：三角阀、软管、面盆龙头、排水附件 | 组 | 16 | 669.22 | 10707.52 | 612.16
50 | 031004003002 | 洗脸盆 | 1、材质：陶瓷 2、规格、类型：台下式洗脸盆感应冷热水龙头 3、组装形式：冷热水（不含台面板） 4、附件名称、数量：三角阀、软管、感应龙头、排水附件 | 组 | 2 | 819.71 | 1639.42 | 76.52
本页小计 | [6 empty] | 15381.1 | 1572.64
【表10.2.2-16】
分部分项工程清单与计价表
单位(专业)工程名称:后勤楼-给排水 | [5 empty] | 标段: |  |  | 第10页 共12页
序号 | 项目编码 | 项目名称 | 项目特征 | 计量 单位 | 工程量 | 金 额 (元) |  |  |  |  | 备注
[6 empty] | 综合单价 | 合价 | 其中
[8 empty] | 人工费 | 机械费 | 暂估价
51 | 031004004001 | 洗涤盆 | 1、材 质：不锈钢 2、规格、类型：厨房洗涤盆 3、组装形式：冷热水 4、附件名称、数量：长颈水嘴、排水栓带链堵 | 组 | 10 | 554.37 | 5543.7 | 378.9
52 | 031004006001 | 大便器 | 1、材 质：陶瓷 2、规格、类型：成套连体坐式大便器 3、组装形式：坐式 4、附件名称、数量：三角阀、软管 | 组 | 18 | 792.69 | 14268.42 | 799.74
53 | 031004010001 | 淋浴器 | 1、材质：铜镀铬 2、组装形式：成套冷热水淋浴器 | 套 | 18 | 566.01 | 10188.18 | 278.1
54 | 031004014001 | 给、排水附(配)件 | 1、阳台水龙头安装DN15(单冷水) | 个 | 10 | 12.58 | 125.8 | 18.3
55 | 031004014002 | 给、排水附(配)件 | 1、名称、材质：地漏； 2、型号、规格：DN50 | 个 | 44 | 24.39 | 1073.16 | 461.12
56 | 031004014003 | 给、排水附(配)件 | 1、名称、材质：阳台地漏； 2、型号、规格：DN50 | 个 | 10 | 24.39 | 243.9 | 104.8
57 | 03B001 | 卫生间暗敷管道 | 卫生间（内周长在12m以下）暗敷管道，每间补贴1.0工日 | 间 | 18 | 192.36 | 3462.48 | 2682
|  | 冷凝水系统 |  |  |  |  | 4376.57 | 1976.9 | 37.52
58 | 030817008015 | 套管制作安装 | 1、刚性防水套管制作安装DN50 | 个 | 2 | 192.51 | 385.02 | 185.94 | 37.52
本页小计 | [6 empty] | 35290.66 | 4908.9 | 37.52
【表10.2.2-16】
分部分项工程清单与计价表
单位(专业)工程名称:后勤楼-给排水 | [5 empty] | 标段: |  |  | 第11页 共12页
序号 | 项目编码 | 项目名称 | 项目特征 | 计量 单位 | 工程量 | 金 额 (元) |  |  |  |  | 备注
[6 empty] | 综合单价 | 合价 | 其中
[8 empty] | 人工费 | 机械费 | 暂估价
59 | 031001006013 | 塑料管 | 1、安装部位：室内； 2、介质：冷凝水； 3、材质、规格：UPVC排水管De50； 4、连接形式：管件承插粘接； 5、阻火圈设计要求：按设计要求； 6、压力试验及吹、洗设计要求：按施工验收规范要求。 | m | 155.52 | 20.02 | 3113.51 | 1413.68
60 | 031004014004 | 给、排水附(配)件 | 1、名称：地漏安装 DN50 | 个 | 36 | 24.39 | 878.04 | 377.28
|  | 雨水系统 |  |  |  |  | 5274.56 | 1609.23
61 | 031001006014 | 塑料管 | 1、安装部位：室内； 2、介质：雨水； 3、材质、规格：UPVC雨水管De110(防紫外线型)； 4、连接形式：零件承插粘接，主材含管件、雨水斗； 5、阻火圈设计要求：按设计要求； 6、压力试验及吹、洗设计要求：按设计及施工验收规范要求。 | m | 100.82 | 46.9 | 4728.46 | 1374.18
本页小计 | [6 empty] | 8720.01 | 3165.14
【表10.2.2-16】
分部分项工程清单与计价表
单位(专业)工程名称:后勤楼-给排水 | [5 empty] | 标段: |  |  | 第12页 共12页
序号 | 项目编码 | 项目名称 | 项目特征 | 计量 单位 | 工程量 | 金 额 (元) |  |  |  |  | 备注
[6 empty] | 综合单价 | 合价 | 其中
[8 empty] | 人工费 | 机械费 | 暂估价
62 | 031001006015 | 塑料管 | 1、安装部位：室内； 2、介质：雨水排水； 3、材质、规格：UPVC雨水管De75(防紫外线型)； 4、连接形式：零件承插粘接，主材含管件、雨水斗； 5、阻火圈设计要求：按设计要求； 6、压力试验及吹、洗设计要求：按设计及施工验收规范要求。 | m | 12.39 | 28.87 | 357.7 | 137.41
63 | 031004014005 | 给、排水附(配)件 | 1、名称：地漏安装 DN75 | 个 | 4 | 47.1 | 188.4 | 97.64
本页小计 | [6 empty] | 546.1 | 235.05
合计 | [6 empty] | 175962.29 | 29128.71 | 1503.82

## 15_表10_2_2-16 施工技术措施项目清单与计价表
【表10.2.2-16】
施工技术措施项目清单与计价表
单位(专业)工程名称:后勤楼-给排水 | [5 empty] | 标段: |  |  | 第1页 共1页
序号 | 项目编码 | 项目名称 | 项目特征 | 计量 单位 | 工程量 | 金 额 (元) |  |  |  |  | 备注
[6 empty] | 综合单价 | 合价 | 其中
[8 empty] | 人工费 | 机械费 | 暂估价
|  | [请输入分部名称,电子评标勿删] |  |  | 0 |  | 1310.91 | 315.29
1 | 031301017001 | 脚手架搭拆 | 脚手架搭拆 | 项 | 1 | 1310.91 | 1310.91 | 315.29
本页小计 | [6 empty] | 1310.91 | 315.29
合计 | [6 empty] | 1310.91 | 315.29

## 15_表10_2_2-20 施工组织(总价)措施项目清单
【表10.2.2-20】
施工组织（总价）措施项目清单与计价表
工程名称:给排水 |  |  | 标段: | 第1页 共1页
序号 | 项目编号 | 项目名称 | 计算基础 | 费率 (%) | 金额 (元) | 备注
1 | 031302001001 | 安全文明施工费 |  |  | 1666.01
1.1 |  | 安全文明施工基本费 | 定额人工费+定额机械费 | 5.92 | 1666.01
2 | Z03130200801 | 提前竣工增加费 | 定额人工费+定额机械费
3 | 031302004001 | 二次搬运费 | 定额人工费+定额机械费
4 | 031302005001 | 冬雨季施工增加费 | 定额人工费+定额机械费 | 0.13 | 36.58
5 |  | 其他施工组织措施费 | 按相关规定计算
合 计 |  |  |  |  | 1702.59

## 15_表10_2_2-22 暂列金额明细表
【表10.2.2-22】
暂列金额明细表
工程名称:给排水 |  |  | 标段: | 第1页 共1页
序号 | 项 目 名 称 | 计量单位 | 暂定金额(元) | 备注
1 | 标化工地增加费 | 项
2 | 优质工程增加费 | 项
3 | 其他暂列金额 | 项 | 9379.79 | 估算比例一般不高于5%
3.1 | 其他暂列金额 | 项 | 9379.79
合计 |  |  | 9379.79 | -

## 15_表10_2_2-23 材料（工程设备）暂估单价表
【表10.2.2-23】
材料（工程设备）暂估单价表
单位(专业)工程名称:后勤楼-给排水 |  |  |  | 标段: |  | 第1页 共1页
序号 | 材料（工程设备）名称、规格、型号 | 计量 单位 | 数量 | 单价 | 合价 | 备注
合计

## 15_表10_2_2-24 专业工程暂估价表
【表10.2.2-24】
专业工程暂估价表
单位(专业)工程名称:后勤楼-给排水 |  | 标段: | 第1页 共1页
序号 | 工 程 名 称 | 工程内容 | 暂估金额(元) | 备注
合计

## 15_表10_2_2-29 主要工日一览表
【表10.2.2-29】
主要工日一览表
工程名称:给排水 |  |  | 标段: |  | 第1页 共1页
序号 | 工日名称（类别） | 单位 | 数 量 | 单价(元) | 合价（元） | 备注
1 | 二类人工 | 工日 | 197.587 | 149 | 29440.46

## 15_表10_2_2-31 主要材料和工程设备一览表
【表10.2.2-31】
主要材料和工程设备一览表
工程名称:给排水 |  |  |  | 标段: |  | 第1页 共2页
序号 | 名称、规格、型号 | 单位 | 数量 | 单价(元) | 合价（元） | 备注
1 | 扁钢Q235B综合 | kg | 26.04 | 4.18 | 108.77
2 | 型钢综合 | kg | 259.764 | 3.93 | 1020.61
3 | 中厚钢板综合 | kg | 126.936 | 4.03 | 511.17
4 | 阳台水龙头DN15 | 个 | 10.1 | 10 | 101
5 | 地漏DN50 | 个 | 80.8 | 10.5 | 848.4
6 | 阳台地漏DN50 | 个 | 10.1 | 10.5 | 106.05
7 | 地漏DN80 | 个 | 4.04 | 15 | 60.6
8 | 成套淋浴器（含附件） | 套 | 18 | 540 | 9720
9 | 酚醛调和漆各色 | kg | 4.687 | 12.39 | 58.07
10 | 醇酸防锈漆C53-1 | kg | 1.415 | 12.39 | 17.53
11 | 酚醛防锈漆（各种颜色） | kg | 4.165 | 12.39 | 51.6
12 | 橡塑管壳 | m3 | 2.637 | 1580 | 4166.46
13 | 阻火圈φ110 | 个 | 9 | 15.64 | 140.76
14 | 碳素结构钢焊接钢管综合 | kg | 136.94 | 3.99 | 546.12
15 | 碳钢管DN65 | m | 0.4 | 28.26 | 11.3
16 | 碳钢管DN100 | m | 0.2 | 42.75 | 8.55
17 | 碳钢管DN80 | m | 0.4 | 34.34 | 13.74
18 | 碳钢管DN150 | m | 5 | 71.08 | 355.39
19 | 碳钢管DN40 | m | 9.3 | 15.36 | 142.89
20 | 碳钢管DN32 | m | 26.7 | 13.34 | 356.2
21 | 碳钢管DN25 | m | 19.5 | 9.56 | 186.48
22 | 无承口柔性排水铸铁管DN100 | m | 11.783 | 65.49 | 771.67
23 | 无承口柔性排水铸铁管DN150 | m | 9.97 | 110 | 1096.7
24 | PP-R管(S3.2系列)DN15 | m | 229.829 | 3.65 | 838.88
25 | PP-R管(S5系列)DN15 | m | 242.133 | 3.07 | 743.35
26 | PP-R管(S3.2系列)DN20 | m | 96.479 | 6.32 | 609.75
27 | PP-R管(S5系列)DN20 | m | 70.907 | 4.61 | 326.88
28 | PP-R管(S5系列)DN25 | m | 97.475 | 7.79 | 759.33
29 | UPVC排水管DN50 | m | 225.747 | 5.07 | 1144.54
【表10.2.2-31】
主要材料和工程设备一览表
工程名称:给排水 |  |  |  | 标段: |  | 第2页 共2页
序号 | 名称、规格、型号 | 单位 | 数量 | 单价(元) | 合价（元） | 备注
30 | UPVC中空壁消音管(平壁)排水管DN75 | m | 82.839 | 13.19 | 1092.65
31 | UPVC排水管DN75 | m | 24.275 | 8.79 | 213.38
32 | UPVC排水管(防紫外线型)DN75 | m | 12.142 | 8.79 | 106.73
33 | UPVC中空壁消音管(平壁)排水管DN100 | m | 34.228 | 24.3 | 831.74
34 | UPVC排水管DN100 | m | 21.354 | 16.16 | 345.08
35 | 截止阀DN15 | 个 | 11.11 | 25.39 | 282.08
36 | 截止阀DN20 | 个 | 20.2 | 33.51 | 676.9
37 | 减压阀DN25 | 个 | 4.04 | 184 | 743.36
38 | 截止阀DN25 | 个 | 20.2 | 49.75 | 1004.95
39 | 碳钢平焊法兰DN65 | 片 | 2 | 45.88 | 91.77
40 | 台下式洗脸盆冷热水（含附件） | 个 | 16.16 | 600 | 9696
41 | 台下式洗脸盆感应冷热水龙头(含附件) | 个 | 2.02 | 749 | 1512.98
42 | 厨房洗涤盆 | 个 | 10.1 | 490 | 4949
43 | 连体坐便器(含附件) | 个 | 18.18 | 720 | 13089.6
44 | 自动排气阀DN15 | 个 | 1 | 51.33 | 51.33
45 | 法兰水表DN65 | 只 | 1 | 375 | 375
46 | 螺纹水表DN25 | 只 | 10 | 77.88 | 778.8
47 | 水 | m3 | 32.01 | 5.73 | 183.42
48 | 衬塑复合钢管DN25 | m | 5.302 | 22.67 | 120.2
49 | 衬塑复合钢管DN40 | m | 6.012 | 35.03 | 210.6
50 | 衬塑复合钢管DN50 | m | 6.012 | 47.94 | 288.22
51 | 衬塑复合钢管DN65 | m | 10.601 | 63.96 | 678.04
52 | UPVC雨水管(防紫外线型)DN100 | m | 95.779 | 16.16 | 1547.79
53 | 闸阀DN65 | 个 | 2 | 322 | 644
54 | 空气能热水器 | 台 | 10 | 6000 | 60000
55 | 侧向雨水斗87型DN100 | 个 | 6 | 110 | 660

## 15_表10_2_2-32 主要机械台班一览表
【表10.2.2-32】
主要机械台班一览表
工程名称:给排水 |  |  |  | 标段: | 第1页 共1页
序号 | 机械名称、规格、型号 | 单位 | 数 量 | 单价(元) | 合价（元） | 备注
1 | 其他机械费 | 元 | 76.149 | 1.02 | 77.67
2 | 汽车式起重机16t | 台班 | 0.05 | 996.45 | 49.82
3 | 普通车床630×2000mm | 台班 | 0.827 | 75.31 | 62.28
4 | 立式钻床25mm | 台班 | 0.858 | 6.26 | 5.37
5 | 管子切断套丝机159mm | 台班 | 1.215 | 23.15 | 28.13
6 | 电焊条烘干箱60×50×75cm3 | 台班 | 1.063 | 18.35 | 19.51
7 | 砂轮切割机φ500 | 台班 | 0.38 | 47.92 | 18.21
8 | 液压断管机 500mm | 台班 | 0.186 | 113 | 21.02
9 | 砂轮切割机 φ400 | 台班 | 0.08 | 27.37 | 2.19
10 | 试压泵3MPa | 台班 | 0.39 | 19.93 | 7.77
11 | 电焊机 （综合） | 台班 | 10.315 | 117.3 | 1209.95

## 16_表10_2_2-13 【含单列】单位(专业)工程招
【表10.2.2-13】
单位（专业）工程招标控制价费用表
工程名称:后勤楼-消防水 |  |  | 标段: | 第1页 共1页
序号 | 费用名称 |  | 计算公式 | 金额 (元) | 备注
1 | 分部分项工程费 |  | ∑(分部分项工程量×综合单价） | 1703.87 | 见表10.2.2-16
1.1 | 其中 | 人工费+机械费 | ∑分部分项（定额人工费+定额机械费） | 222.11
2 | 措施项目费 |  | （2.1+2.2） | 26.33
2.1 | 施工技术措施项目费 |  | ∑(技措项目工程量×综合单价） | 12.73 | 见表10.2.2-16
2.1.1 | 其中 | 人工费+机械费 | ∑技措项目（定额人工费+定额机械费） | 2.78
2.2 | 施工组织措施项目费 |  | (1.1+2.1.1)×6.05% | 13.6 | 见表10.2.2-20
2.2.1 | 其中 | 安全文明施工基本费 | (1.1+2.1.1)×5.92% | 13.31 | 见表10.2.2-20
3 | 其他项目费 |  | （3.1+3.2+3.3+3.4） | 89.95
3.1 | 暂列金额 |  | 3.1.1+3.1.2+3.1.3 | 89.95 | 见表10.2.2-21
3.1.1 | 其中 | 标化工地增加费 | 按招标文件规定额度列计 |  | 见表10.2.2-22
3.1.2 |  | 优质工程增加费 | 按招标文件规定额度列计 |  | 见表10.2.2-22
3.1.3 |  | 其他暂列金额 | 按招标文件规定额度列计 | 89.95 | 见表10.2.2-22
3.2 | 暂估价 |  | 3.2.1+3.2.2+3.2.3 |  | 见表10.2.2-21
3.2.1 | 其中 | 材料（工程设备）暂估价 | 按招标文件规定额度列计 (或计入综合单价) |  | 见表10.2.2-23
3.2.2 |  | 专业工程暂估价 | 按招标文件规定额度列计 |  | 见表10.2.2-24
3.2.3 |  | 专项技术措施暂估价 | 按招标文件规定额度列计 |  | 见表10.2.2-25
3.3 | 计日工 |  | ∑计日工(暂估数量×综合单价） |  | 见表10.2.2-21
3.4 | 施工总承包服务费 |  | 3.4.1+3.4.2 |  | 见表10.2.2-21
3.4.1 | 其中 | 专业发包工程管理费 | ∑专业发包工程（暂估金额×费率） |  | 见表10.2.2-27
3.4.2 |  | 甲供材料设备管理费 | 甲供材料暂估金额×费率+甲供设备暂估金额×费率 |  | 见表10.2.2-27
4 | 规费 |  | (1.1+2.1.1)×30.63% | 68.88
5 | 单列费用 |  | 单列费用
6 | 税金 |  | (1+2+3+4+计税不计费)×9% | 170.01
7 | 下浮 |  | (1+2+3+4+5+6-不计税不计费不下浮-暂估材料)×0%
其中 | 甲供费（不计入造价） |  | 甲供材料费+甲供主材费+甲供设备费
招标控制价合计 |  |  | 1+2+3+4+5+6-7 | 2059

## 16_表10_2_2-16 分部分项工程清单与计价表
【表10.2.2-16】
分部分项工程清单与计价表
单位(专业)工程名称:后勤楼-消防水 | [5 empty] | 标段: |  |  | 第1页 共1页
序号 | 项目编码 | 项目名称 | 项目特征 | 计量 单位 | 工程量 | 金 额 (元) |  |  |  |  | 备注
[6 empty] | 综合单价 | 合价 | 其中
[8 empty] | 人工费 | 机械费 | 暂估价
|  | 消防水 |  |  |  |  | 1703.87 | 245.14
1 | 030901013001 | 灭火器 | 1、灭火器箱（含2具MF/ABC3） | 组 | 7 | 243.41 | 1703.87 | 245.14
本页小计 | [6 empty] | 1703.87 | 245.14
合计 | [6 empty] | 1703.87 | 245.14

## 16_表10_2_2-16 施工技术措施项目清单与计价表
【表10.2.2-16】
施工技术措施项目清单与计价表
单位(专业)工程名称:后勤楼-消防水 | [5 empty] | 标段: |  |  | 第1页 共1页
序号 | 项目编码 | 项目名称 | 项目特征 | 计量 单位 | 工程量 | 金 额 (元) |  |  |  |  | 备注
[6 empty] | 综合单价 | 合价 | 其中
[8 empty] | 人工费 | 机械费 | 暂估价
|  | [请输入分部名称,电子评标勿删] |  |  | 0 |  | 12.73 | 3.06
1 | 031301017001 | 脚手架搭拆 | 脚手架搭拆 | 项 | 1 | 12.73 | 12.73 | 3.06
本页小计 | [6 empty] | 12.73 | 3.06
合计 | [6 empty] | 12.73 | 3.06

## 16_表10_2_2-20 施工组织(总价)措施项目清单
【表10.2.2-20】
施工组织（总价）措施项目清单与计价表
工程名称:消防水 |  |  | 标段: | 第1页 共1页
序号 | 项目编号 | 项目名称 | 计算基础 | 费率 (%) | 金额 (元) | 备注
1 | 031302001001 | 安全文明施工费 |  |  | 13.31
1.1 |  | 安全文明施工基本费 | 定额人工费+定额机械费 | 5.92 | 13.31
2 | Z03130200801 | 提前竣工增加费 | 定额人工费+定额机械费
3 | 031302004001 | 二次搬运费 | 定额人工费+定额机械费
4 | 031302005001 | 冬雨季施工增加费 | 定额人工费+定额机械费 | 0.13 | 0.29
5 |  | 其他施工组织措施费 | 按相关规定计算
合 计 |  |  |  |  | 13.6

## 16_表10_2_2-22 暂列金额明细表
【表10.2.2-22】
暂列金额明细表
工程名称:消防水 |  |  | 标段: | 第1页 共1页
序号 | 项 目 名 称 | 计量单位 | 暂定金额(元) | 备注
1 | 标化工地增加费 | 项
2 | 优质工程增加费 | 项
3 | 其他暂列金额 | 项 | 89.95 | 估算比例一般不高于5%
3.1 | 其他暂列金额 | 项 | 89.95
合计 |  |  | 89.95 | -

## 16_表10_2_2-23 材料（工程设备）暂估单价表
【表10.2.2-23】
材料（工程设备）暂估单价表
单位(专业)工程名称:后勤楼-消防水 |  |  |  | 标段: |  | 第1页 共1页
序号 | 材料（工程设备）名称、规格、型号 | 计量 单位 | 数量 | 单价 | 合价 | 备注
合计

## 16_表10_2_2-24 专业工程暂估价表
【表10.2.2-24】
专业工程暂估价表
单位(专业)工程名称:后勤楼-消防水 |  | 标段: | 第1页 共1页
序号 | 工 程 名 称 | 工程内容 | 暂估金额(元) | 备注
合计

## 16_表10_2_2-29 主要工日一览表
【表10.2.2-29】
主要工日一览表
工程名称:消防水 |  |  | 标段: |  | 第1页 共1页
序号 | 工日名称（类别） | 单位 | 数 量 | 单价(元) | 合价（元） | 备注
1 | 二类人工 | 工日 | 1.666 | 149 | 248.23

## 16_表10_2_2-31 主要材料和工程设备一览表
【表10.2.2-31】
主要材料和工程设备一览表
工程名称:消防水 |  |  |  | 标段: |  | 第1页 共1页
序号 | 名称、规格、型号 | 单位 | 数量 | 单价(元) | 合价（元） | 备注
1 | 灭火器箱 | 套 | 7 | 77.18 | 540.26
2 | 灭火器MF/ABC3 | 具 | 14 | 58.85 | 823.9

## 16_表10_2_2-32 主要机械台班一览表
【表10.2.2-32】
主要机械台班一览表
工程名称:消防水 |  |  |  | 标段: | 第1页 共1页
序号 | 机械名称、规格、型号 | 单位 | 数 量 | 单价(元) | 合价（元） | 备注

## 17_表10_2_2-13 【含单列】单位(专业)工程招
【表10.2.2-13】
单位（专业）工程招标控制价费用表
工程名称:接警中心、配电房-电气 |  |  | 标段: | 第1页 共1页
序号 | 费用名称 |  | 计算公式 | 金额 (元) | 备注
1 | 分部分项工程费 |  | ∑(分部分项工程量×综合单价） | 92736.34 | 见表10.2.2-16
1.1 | 其中 | 人工费+机械费 | ∑分部分项（定额人工费+定额机械费） | 10715.62
2 | 措施项目费 |  | （2.1+2.2） | 1338.31
2.1 | 施工技术措施项目费 |  | ∑(技措项目工程量×综合单价） | 674.03 | 见表10.2.2-16
2.1.1 | 其中 | 人工费+机械费 | ∑技措项目（定额人工费+定额机械费） | 264.32
2.2 | 施工组织措施项目费 |  | (1.1+2.1.1)×6.05% | 664.28 | 见表10.2.2-20
2.2.1 | 其中 | 安全文明施工基本费 | (1.1+2.1.1)×5.92% | 650.01 | 见表10.2.2-20
3 | 其他项目费 |  | （3.1+3.2+3.3+3.4） | 88871.89
3.1 | 暂列金额 |  | 3.1.1+3.1.2+3.1.3 | 8871.89 | 见表10.2.2-21
3.1.1 | 其中 | 标化工地增加费 | 按招标文件规定额度列计 |  | 见表10.2.2-22
3.1.2 |  | 优质工程增加费 | 按招标文件规定额度列计 |  | 见表10.2.2-22
3.1.3 |  | 其他暂列金额 | 按招标文件规定额度列计 | 8871.89 | 见表10.2.2-22
3.2 | 暂估价 |  | 3.2.1+3.2.2+3.2.3 | 80000 | 见表10.2.2-21
3.2.1 | 其中 | 材料（工程设备）暂估价 | 按招标文件规定额度列计 (或计入综合单价) |  | 见表10.2.2-23
3.2.2 |  | 专业工程暂估价 | 按招标文件规定额度列计 | 80000 | 见表10.2.2-24
3.2.3 |  | 专项技术措施暂估价 | 按招标文件规定额度列计 |  | 见表10.2.2-25
3.3 | 计日工 |  | ∑计日工(暂估数量×综合单价） |  | 见表10.2.2-21
3.4 | 施工总承包服务费 |  | 3.4.1+3.4.2 |  | 见表10.2.2-21
3.4.1 | 其中 | 专业发包工程管理费 | ∑专业发包工程（暂估金额×费率） |  | 见表10.2.2-27
3.4.2 |  | 甲供材料设备管理费 | 甲供材料暂估金额×费率+甲供设备暂估金额×费率 |  | 见表10.2.2-27
4 | 规费 |  | (1.1+2.1.1)×30.63% | 3363.16
5 | 单列费用 |  | 单列费用
6 | 税金 |  | (1+2+3+4+计税不计费)×9% | 16767.87
7 | 下浮 |  | (1+2+3+4+5+6-不计税不计费不下浮-暂估材料)×0%
其中 | 甲供费（不计入造价） |  | 甲供材料费+甲供主材费+甲供设备费
招标控制价合计 |  |  | 1+2+3+4+5+6-7 | 203078

## 17_表10_2_2-16 分部分项工程清单与计价表
【表10.2.2-16】
分部分项工程清单与计价表
单位(专业)工程名称:接警中心、配电房-电气 | [5 empty] | 标段: |  |  | 第1页 共11页
序号 | 项目编码 | 项目名称 | 项目特征 | 计量 单位 | 工程量 | 金 额 (元) |  |  |  |  | 备注
[6 empty] | 综合单价 | 合价 | 其中
[8 empty] | 人工费 | 机械费 | 暂估价
|  | 电气 |  |  |  |  | 92736.34 | 10372.12 | 1344.4
1 | 030404017001 | 配电箱 | 1.名称：配电房配电箱MX-pd； 2.型号、规格：规格型号及电器元件配置按设计要求； 3.安装方式：挂墙暗装。 | 台 | 1 | 14497.27 | 14497.27 | 214.56
2 | 030404017002 | 配电箱 | 1.名称：接警中心配电箱MX-jw； 2.型号、规格：规格型号及电器元件配置按设计要求； 3.安装方式：挂墙暗装。 | 台 | 1 | 20619.3 | 20619.3 | 214.56
3 | 030404017003 | 配电箱 | 1.名称：应急照明集中电源YJ； 2.型号、规格：规格型号及电器元件配置按设计要求； 3.安装方式：挂墙明装。 | 台 | 1 | 5034.23 | 5034.23 | 178.8
4 | 030404034001 | 照明开关 | 1.名称：大翘板单极开关； 2.规格：86型 10A； 3.安装方式：暗装。 | 个 | 1 | 16.53 | 16.53 | 7.3
5 | 030404034002 | 照明开关 | 1.名称：两位大翘板单极开关； 2.规格：86型 10A； 3.安装方式：暗装。 | 个 | 8 | 18.96 | 151.68 | 58.4
6 | 030404034003 | 照明开关 | 1.名称：两位大翘板单极开关(防溅型)； 2.规格：86型 10A； 3.安装方式：暗装。 | 个 | 1 | 25.08 | 25.08 | 7.3
本页小计 | [6 empty] | 40344.09 | 680.92
【表10.2.2-16】
分部分项工程清单与计价表
单位(专业)工程名称:接警中心、配电房-电气 | [5 empty] | 标段: |  |  | 第2页 共11页
序号 | 项目编码 | 项目名称 | 项目特征 | 计量 单位 | 工程量 | 金 额 (元) |  |  |  |  | 备注
[6 empty] | 综合单价 | 合价 | 其中
[8 empty] | 人工费 | 机械费 | 暂估价
7 | 030404034004 | 照明开关 | 1.名称：三位大翘板单极开关； 2.规格：86型 10A； 3.安装方式：暗装。 | 个 | 1 | 22.03 | 22.03 | 7.3
8 | 030404035001 | 插座 | 1.名称：二三极单相安全插座； 2.规格：86型 10A； 3.安装方式：暗装。 | 个 | 17 | 20.38 | 346.46 | 146.37
9 | 030404035002 | 插座 | 1.名称：安全型三相插座； 2.规格：86型 16A； 3.安装方式：暗装。 | 个 | 1 | 22.66 | 22.66 | 8.61
10 | 030404035003 | 插座 | 1.名称：安全型卫生间电源插座； 2.规格：86型 10A； 3.安装方式：暗装。 | 个 | 1 | 26.5 | 26.5 | 8.61
11 | 030404035004 | 插座 | 1.名称：安全型空调单相插座； 2.规格：86型 16A； 3.安装方式：暗装。 | 个 | 1 | 22.4 | 22.4 | 8.61
12 | 030408001001 | 电力电缆 | 1.电缆名称：铜芯低烟无卤电力电缆； 2.电缆规格、型号：WDZB1N-YJY-5*16； 3.敷设方式、部位：穿管及电缆桥架内敷设； 4.电压等级(KV)：1KV以下； 5.地形：室内。 | m | 33.00 | 66.75 | 2202.75 | 77.55 | 1.98
本页小计 | [6 empty] | 2642.8 | 257.05 | 1.98
【表10.2.2-16】
分部分项工程清单与计价表
单位(专业)工程名称:接警中心、配电房-电气 | [5 empty] | 标段: |  |  | 第3页 共11页
序号 | 项目编码 | 项目名称 | 项目特征 | 计量 单位 | 工程量 | 金 额 (元) |  |  |  |  | 备注
[6 empty] | 综合单价 | 合价 | 其中
[8 empty] | 人工费 | 机械费 | 暂估价
13 | 030408001002 | 电力电缆 | 1.电缆名称：铜芯低烟无卤电力电缆； 2.电缆规格、型号：WDZB1-YJY-4*25+1*16； 3.敷设方式、部位：穿管及电缆桥架内敷设； 4.电压等级(KV)：1KV以下； 5.地形：室内。 | m | 276.24 | 90.48 | 24994.2 | 649.16 | 16.57
14 | 030408006001 | 电力电缆头 | 1.名称：电力电缆终端头； 2.型号、规 格：截面25(mm2)以下三芯及以上； 3.材质、类型：铜芯，简易干包式； 4.安装部位：配电箱、柜内； 5.电压等级(kV)：1KV以下。 | 个 | 10 | 37.03 | 370.3 | 127.5
15 | 030409002001 | 接地母线 | 1.名称：户内接地母线； 2.材质、规格：镀锌扁钢-50*5； 3.安装部位：按设计要求； 3.安装形式：沿砖混结构暗敷。 | m | 2.06 | 24.53 | 50.53 | 14.73 | 1.4
16 | 030409002002 | 接地母线 | 1.名称：户内接地母线； 2.材质、规格：镀锌扁钢-25*4； 3.安装部位：按设计要求； 3.安装形式：沿砖混结构明敷。 | m | 33.60 | 22.21 | 746.26 | 365.57 | 25.2
17 | 030409002003 | 接地母线 | 1.名称：户内接地母线； 2.材质、规格：不锈钢扁钢-40*4； 3.安装部位：按设计要求； 3.安装形式：沿砖混结构暗敷。 | m | 2.10 | 32.42 | 68.08 | 15.02 | 1.43
本页小计 | [6 empty] | 26229.37 | 1171.98 | 44.6
【表10.2.2-16】
分部分项工程清单与计价表
单位(专业)工程名称:接警中心、配电房-电气 | [5 empty] | 标段: |  |  | 第4页 共11页
序号 | 项目编码 | 项目名称 | 项目特征 | 计量 单位 | 工程量 | 金 额 (元) |  |  |  |  | 备注
[6 empty] | 综合单价 | 合价 | 其中
[8 empty] | 人工费 | 机械费 | 暂估价
18 | 030409002004 | 接地母线 | 1.名称：户外接地母线； 2.材质、规格：镀锌扁钢-40*4； 3.安装部位：按设计要求； 3.安装形式：埋地敷设。 | m | 24.94 | 40.86 | 1019.05 | 590.83 | 25.44
19 | 030409002005 | 接地母线 | 1.名称：户外接地母线； 2.材质、规格：不锈钢扁钢-40*4； 3.安装部位：按设计要求； 3.安装形式：埋地敷设。 | m | 18.29 | 53.52 | 978.88 | 433.29 | 18.66
20 | 030409003001 | 避雷引下线 | 1.利用二根柱钢筋主筋避雷引下线(接警中心、配电房)； 2.柱钢筋与基础钢筋焊接8处； 3.防雷接地测试点4处； 4.防雷接地测试盒4个。 | m | 56.00 | 21.59 | 1209.04 | 555.52 | 273.84
21 | 030409004001 | 均压环 | 1.名称：均压环接地焊接； 2.安装形式：利用底板钢筋焊接。 | m | 67.98 | 5.36 | 364.37 | 176.07 | 74.1
22 | 030409005001 | 避雷网 | 1.名称：明敷避雷网； 2.材质、规格：镀锌圆钢φ12； 3.安装形式：平屋面沿折板支架敷设。 | m | 90.39 | 18.36 | 1659.56 | 576.69 | 147.34
23 | 030409005002 | 避雷网 | 1.名称：暗敷避雷网； 2.材质、规格：镀锌扁钢-40*4； 3.安装形式：按设计要求。 | m | 9.35 | 19.76 | 184.76 | 66.85 | 6.36
24 | 030409008001 | 等电位端子箱、 测试板 | 1.名称：总等电位端子箱； 2.材质：钢制箱体、接地铜排； 3.规格：400*300*160（mm）。 | 台 | 2 | 190.51 | 381.02 | 101.92 | 2.58
本页小计 | [6 empty] | 5796.68 | 2501.17 | 548.32
【表10.2.2-16】
分部分项工程清单与计价表
单位(专业)工程名称:接警中心、配电房-电气 | [5 empty] | 标段: |  |  | 第5页 共11页
序号 | 项目编码 | 项目名称 | 项目特征 | 计量 单位 | 工程量 | 金 额 (元) |  |  |  |  | 备注
[6 empty] | 综合单价 | 合价 | 其中
[8 empty] | 人工费 | 机械费 | 暂估价
25 | 030411001001 | 配管 | 1.名称：线缆保护管； 2.材质、规格：JDG导管（热镀锌）G20*1.6； 3.配置形式：砖、混凝土结构暗配； 4.接地要求：按施工验收规范要求。 | m | 217.85 | 10.88 | 2370.21 | 906.26 | 10.89
26 | 030411001002 | 配管 | 1.名称：线缆保护管(操作高度5m以上)； 2.材质、规格：JDG导管（热镀锌）G20*1.6； 3.配置形式：砖、混凝土结构暗配； 4.接地要求：按施工验收规范要求。 | m | 14.00 | 10.88 | 152.32 | 58.24 | 0.7
27 | 030411001003 | 配管 | 1.名称：线缆保护管； 2.材质、规格：JDG导管（热镀锌）G25*1.6； 3.配置形式：砖、混凝土结构暗配； 4.接地要求：按施工验收规范要求。 | m | 7.45 | 14.85 | 110.63 | 42.61 | 0.52
28 | 030411001004 | 配管 | 1.名称：线缆保护管； 2.材质、规格：JDG导管（热镀锌）G32*1.6； 3.配置形式：砖、混凝土结构暗配； 4.接地要求：按施工验收规范要求。 | m | 12.03 | 17.84 | 214.62 | 73.38 | 0.84
29 | 030411001005 | 配管 | 1.名称：线缆保护管； 2.材质、规格：镀锌钢管SC20； 3.配置形式：砖、混凝土结构暗配； 4.接地要求：按施工验收规范要求。 | m | 50.54 | 17.67 | 893.04 | 290.61 | 2.53
本页小计 | [6 empty] | 3740.82 | 1371.1 | 15.48
【表10.2.2-16】
分部分项工程清单与计价表
单位(专业)工程名称:接警中心、配电房-电气 | [5 empty] | 标段: |  |  | 第6页 共11页
序号 | 项目编码 | 项目名称 | 项目特征 | 计量 单位 | 工程量 | 金 额 (元) |  |  |  |  | 备注
[6 empty] | 综合单价 | 合价 | 其中
[8 empty] | 人工费 | 机械费 | 暂估价
30 | 030411001006 | 配管 | 1.名称：线缆保护管(操作高度5m以上)； 2.材质、规格：镀锌钢管SC20； 3.配置形式：砖、混凝土结构暗配； 4.接地要求：按施工验收规范要求。 | m | 13.00 | 17.67 | 229.71 | 74.75 | 0.65
31 | 030411001007 | 配管 | 1.名称：线缆保护管； 2.材质、规格：镀锌钢管SC50； 3.配置形式：砖、混凝土结构暗配； 4.接地要求：按施工验收规范要求。 | m | 3.00 | 47.29 | 141.87 | 38.13 | 0.24
32 | 030411001008 | 配管 | 1.名称：线缆保护管； 2.材质、规格：镀锌钢管SC80； 3.配置形式：砖、混凝土结构暗配； 4.接地要求：按施工验收规范要求。 | m | 5.30 | 83.32 | 441.6 | 145.49 | 1.06
33 | 030411004001 | 配线 | 1.名称：铜芯低烟无卤电线(操作高度5m以上))； 2.配线形式：管内穿线； 3.配线型号、规格：WDZB1-BYJ-2.5； 4.配线线制：照明线。 | m | 107.18 | 3 | 321.54 | 71.81
34 | 030411004002 | 配线 | 1.名称：铜芯低烟无卤电线(操作高度5m以上))； 2.配线形式：管内穿线； 3.配线型号、规格：WDZB1-BYJR-2.5； 4.配线线制：照明线。 | m | 33.63 | 3.19 | 107.28 | 22.53
本页小计 | [6 empty] | 1242 | 352.71 | 1.95
【表10.2.2-16】
分部分项工程清单与计价表
单位(专业)工程名称:接警中心、配电房-电气 | [5 empty] | 标段: |  |  | 第7页 共11页
序号 | 项目编码 | 项目名称 | 项目特征 | 计量 单位 | 工程量 | 金 额 (元) |  |  |  |  | 备注
[6 empty] | 综合单价 | 合价 | 其中
[8 empty] | 人工费 | 机械费 | 暂估价
35 | 030411004003 | 配线 | 1.名称：铜芯低烟无卤电线(操作高度5m以上))； 2.配线形式：管内穿线； 3.配线型号、规格：WDZB1N-BYJ-2.5； 4.配线线制：照明线。 | m | 76.30 | 3.36 | 256.37 | 51.12
36 | 030411004004 | 配线 | 1.名称：铜芯低烟无卤电线(操作高度5m以上))； 2.配线形式：管内穿线； 3.配线型号、规格：WDZB1N-BYJR-2.5； 4.配线线制：照明线。 | m | 23.36 | 3.45 | 80.59 | 15.65
37 | 030411004005 | 配线 | 1.名称：铜芯低烟无卤电线； 2.配线形式：管内穿线； 3.配线型号、规格：WDZB1-BYJ-2.5； 4.配线线制：照明线。 | m | 330.04 | 3 | 990.12 | 221.13
38 | 030411004006 | 配线 | 1.名称：铜芯低烟无卤电线； 2.配线形式：管内穿线； 3.配线型号、规格：WDZB1-BYJR-2.5； 4.配线线制：照明线。 | m | 11.90 | 3.19 | 37.96 | 7.97
39 | 030411004007 | 配线 | 1.名称：铜芯低烟无卤电线； 2.配线形式：管内穿线； 3.配线型号、规格：WDZB1-BYJ-4； 4.配线线制：动力线。 | m | 31.35 | 3.9 | 122.27 | 15.99
本页小计 | [6 empty] | 1487.31 | 311.86
【表10.2.2-16】
分部分项工程清单与计价表
单位(专业)工程名称:接警中心、配电房-电气 | [5 empty] | 标段: |  |  | 第8页 共11页
序号 | 项目编码 | 项目名称 | 项目特征 | 计量 单位 | 工程量 | 金 额 (元) |  |  |  |  | 备注
[6 empty] | 综合单价 | 合价 | 其中
[8 empty] | 人工费 | 机械费 | 暂估价
40 | 030411004008 | 配线 | 1.名称：铜芯低烟无卤电线； 2.配线形式：管内穿线； 3.配线型号、规格：WDZB1-BYJ-6； 4.配线线制：动力线。 | m | 67.65 | 5.09 | 344.34 | 36.53
41 | 030411004009 | 配线 | 1.名称：铜芯低烟无卤电线； 2.配线形式：管内穿线； 3.配线型号、规格：WDZB1N-BYJ-2.5； 4.配线线制：照明线。 | m | 133.88 | 3.36 | 449.84 | 89.7
42 | 030411004010 | 配线 | 1.名称：铜芯低烟无卤电线； 2.配线形式：管内穿线； 3.配线型号、规格：WDZB1N-BYJR-2.5； 4.配线线制：照明线。 | m | 44.74 | 3.45 | 154.35 | 29.98
43 | 030411004011 | 配线 | 1.名称：低烟无卤铜芯聚氯乙烯绝缘绞形连接用软电线； 2.配线形式：管内穿线； 3.配线型号、规格：WDZB1N-RYJS-2*2.5； 4.配线线制：照明线。 | m | 27.90 | 6.4 | 178.56 | 16.46
44 | 030411004012 | 配线 | 1.名称：低烟无卤铜芯聚氯乙烯绝缘绞形连接用软电线(操作高度5m以上)； 2.配线形式：管内穿线； 3.配线型号、规格：WDZB1N-RYJS-2*2.5； 4.配线线制：照明线。 | m | 27.90 | 6.4 | 178.56 | 16.46
本页小计 | [6 empty] | 1305.65 | 189.13
【表10.2.2-16】
分部分项工程清单与计价表
单位(专业)工程名称:接警中心、配电房-电气 | [5 empty] | 标段: |  |  | 第9页 共11页
序号 | 项目编码 | 项目名称 | 项目特征 | 计量 单位 | 工程量 | 金 额 (元) |  |  |  |  | 备注
[6 empty] | 综合单价 | 合价 | 其中
[8 empty] | 人工费 | 机械费 | 暂估价
45 | 030411006001 | 接线盒 | 1.名称：接线盒； 2.材质、规格：钢制 86H50； 3.安装形式：暗装。 | 个 | 32 | 8.67 | 277.44 | 98.24
46 | 030411006002 | 接线盒 | 1.名称：接线盒（含白面板）； 2.材质、规格：钢制 86H50； 3.安装形式：暗装。 | 个 | 3 | 13.85 | 41.55 | 12.78
47 | 030411006003 | 接线盒 | 1.名称：开关盒、插座盒； 2.材质、规格：钢制 86H50； 3.安装形式：暗装。 | 个 | 31 | 8.42 | 261.02 | 100.13
48 | 030412001001 | 普通灯具 | 1.名称：LED吸顶灯(操作高度5m以上)； 2.规格、型号：1*18W； 3.安装方式：吸顶安装。 | 套 | 2 | 93.2 | 186.4 | 35.76
49 | 030412001002 | 普通灯具 | 1.名称：LED卫生间防水防尘灯(操作高度5m以上)； 2.规格、型号：1*12W； 3.安装方式：吸顶安装。 | 套 | 1 | 90.14 | 90.14 | 17.88
50 | 030412004001 | 装饰灯 | 1.名称：安全出口标志灯； 2.规格、型号：A-BLJC I系列 1W； 3.安装方式：墙壁式安装。 | 套 | 2 | 109.61 | 219.22 | 37.16
51 | 030412004002 | 装饰灯 | 1.名称：配电房标志灯； 2.规格、型号：A-BLJC I系列 1W； 3.安装方式：墙壁式安装。 | 套 | 2 | 109.61 | 219.22 | 37.16
本页小计 | [6 empty] | 1294.99 | 339.11
【表10.2.2-16】
分部分项工程清单与计价表
单位(专业)工程名称:接警中心、配电房-电气 | [5 empty] | 标段: |  |  | 第10页 共11页
序号 | 项目编码 | 项目名称 | 项目特征 | 计量 单位 | 工程量 | 金 额 (元) |  |  |  |  | 备注
[6 empty] | 综合单价 | 合价 | 其中
[8 empty] | 人工费 | 机械费 | 暂估价
52 | 030412004003 | 装饰灯 | 1.名称：消防应急照明灯具(A型)； 2.规格、型号：A-ZFJC系列 6W； 3.安装方式：墙壁式安装。 | 套 | 2 | 136.16 | 272.32 | 33.52
53 | 030412004004 | 装饰灯 | 1.名称：消防应急照明灯具(A型)； 2.规格、型号：A-ZFJC系列 5W； 3.安装方式：吸顶安装。 | 套 | 4 | 112.97 | 451.88 | 71.52
54 | 030412005001 | 荧光灯 | 1.名称：LED单管荧光灯(操作高度5m以上)； 2.规格、型号：1*28W； 3.安装方式：吸顶安装。 | 套 | 8 | 102.34 | 818.72 | 132.8
55 | 030412005002 | 荧光灯 | 1.名称：LED单管荧光灯(操作高度5m以上)； 2.规格、型号：1*35W； 3.安装方式：吸顶安装。 | 套 | 3 | 106.38 | 319.14 | 49.8
56 | 030412005003 | 荧光灯 | 1.名称：LED双管荧光灯(操作高度5m以上)； 2.规格、型号：2*28W； 3.安装方式：吸顶安装。 | 套 | 8 | 122.01 | 976.08 | 167.04
57 | 030414002001 | 送配电装置系统 | 1.送配电装置系统调试 1kV以下交流供电(综 合)。 | 系统 | 2 | 231.22 | 462.44 | 303.96 | 47.5
58 | 030414004001 | 自动投入装置 | 1.自动投入装置调试 备用电源自投装置`低压双电源自动切换装置调试。 | 系统 | 2 | 65.72 | 131.44 | 51.62 | 47.68
59 | 030414011001 | 接地装置 | 1.独立接地装置6根接地极以内。 | 系统 | 1 | 102.35 | 102.35 | 61.09 | 16.7
本页小计 | [6 empty] | 3534.37 | 871.35 | 111.88
【表10.2.2-16】
分部分项工程清单与计价表
单位(专业)工程名称:接警中心、配电房-电气 | [5 empty] | 标段: |  |  | 第11页 共11页
序号 | 项目编码 | 项目名称 | 项目特征 | 计量 单位 | 工程量 | 金 额 (元) |  |  |  |  | 备注
[6 empty] | 综合单价 | 合价 | 其中
[8 empty] | 人工费 | 机械费 | 暂估价
60 | 031002003001 | 套管 | 1.名称、类型：刚性防水套管； 2.材质：碳素结构钢； 3.规格：DN100； 4.填料材质：水泥、油麻、填充绒。 | 个 | 3 | 273.77 | 821.31 | 366.99 | 103.71
61 | 031002003002 | 套管 | 1.名称、类型：刚性防水套管； 2.材质：碳素结构钢； 3.规格：DN150； 4.填料材质：水泥、油麻、填充绒。 | 个 | 3 | 345.43 | 1036.29 | 436.26 | 118.92
62 | 040101002001 | 挖沟槽土方 | 1.人工挖填管沟土方三类土，管沟顶二侧1米外弃土。 | m3 | 0.98 | 41.16 | 40.34 | 31.25
63 | Z030409005001 | 桩承台接地 | 1.名称：桩承台接地； 2.每个承台下桩的根数：≤3根桩连接。 | 基 | 12 | 268.36 | 3220.32 | 1491.24 | 397.56
本页小计 | [6 empty] | 5118.26 | 2325.74 | 620.19
合计 | [6 empty] | 92736.34 | 10372.12 | 1344.4

## 17_表10_2_2-16 施工技术措施项目清单与计价表
【表10.2.2-16】
施工技术措施项目清单与计价表
单位(专业)工程名称:接警中心、配电房-电气 | [5 empty] | 标段: |  |  | 第1页 共1页
序号 | 项目编码 | 项目名称 | 项目特征 | 计量 单位 | 工程量 | 金 额 (元) |  |  |  |  | 备注
[6 empty] | 综合单价 | 合价 | 其中
[8 empty] | 人工费 | 机械费 | 暂估价
|  | [请输入分部名称,电子评标勿删] |  |  | 0 |  | 674.03 | 291.73
1 | 031301017001 | 脚手架搭拆 | 1.脚手架搭拆费第四册（报警中心、配电房） 2.脚手架搭拆费第九册（报警中心、配电房） | 项 | 1 | 431.33 | 431.33 | 103.74
2 | Z031301019001 | 操作高度增加费 | 1.操作高度增加费第四册5m以上（报警中心、配电房） | 项 | 1 | 242.7 | 242.7 | 187.99
本页小计 | [6 empty] | 674.03 | 291.73
合计 | [6 empty] | 674.03 | 291.73

## 17_表10_2_2-20 施工组织(总价)措施项目清单
【表10.2.2-20】
施工组织（总价）措施项目清单与计价表
工程名称:电气 |  |  | 标段: | 第1页 共1页
序号 | 项目编号 | 项目名称 | 计算基础 | 费率 (%) | 金额 (元) | 备注
1 | 031302001001 | 安全文明施工费 |  |  | 650.01
1.1 |  | 安全文明施工基本费 | 定额人工费+定额机械费 | 5.92 | 650.01
2 | Z03130200801 | 提前竣工增加费 | 定额人工费+定额机械费
3 | 031302004001 | 二次搬运费 | 定额人工费+定额机械费
4 | 031302005001 | 冬雨季施工增加费 | 定额人工费+定额机械费 | 0.13 | 14.27
5 |  | 其他施工组织措施费 | 按相关规定计算
合 计 |  |  |  |  | 664.28

## 17_表10_2_2-22 暂列金额明细表
【表10.2.2-22】
暂列金额明细表
工程名称:电气 |  |  | 标段: | 第1页 共1页
序号 | 项 目 名 称 | 计量单位 | 暂定金额(元) | 备注
1 | 标化工地增加费 | 项
2 | 优质工程增加费 | 项
3 | 其他暂列金额 | 项 | 8871.89 | 估算比例一般不高于5%
3.1 | 其他暂列金额 | 项 | 8871.89
合计 |  |  | 8871.89 | -

## 17_表10_2_2-23 材料（工程设备）暂估单价表
【表10.2.2-23】
材料（工程设备）暂估单价表
单位(专业)工程名称:接警中心、配电房-电气 |  |  |  | 标段: |  | 第1页 共1页
序号 | 材料（工程设备）名称、规格、型号 | 计量 单位 | 数量 | 单价 | 合价 | 备注
合计

## 17_表10_2_2-24 专业工程暂估价表
【表10.2.2-24】
专业工程暂估价表
单位(专业)工程名称:接警中心、配电房-电气 |  | 标段: | 第1页 共1页
序号 | 工 程 名 称 | 工程内容 | 暂估金额(元) | 备注
1 | 能耗管理系统 |  | 80000
合计 |  |  | 80000

## 17_表10_2_2-29 主要工日一览表
【表10.2.2-29】
主要工日一览表
工程名称:电气 |  |  | 标段: |  | 第1页 共1页
序号 | 工日名称（类别） | 单位 | 数 量 | 单价(元) | 合价（元） | 备注
1 | 二类人工 | 工日 | 71.584 | 149 | 10666.02

## 17_表10_2_2-31 主要材料和工程设备一览表
【表10.2.2-31】
主要材料和工程设备一览表
工程名称:电气 |  |  |  | 标段: |  | 第1页 共2页
序号 | 名称、规格、型号 | 单位 | 数量 | 单价(元) | 合价（元） | 备注
1 | 扁钢Q235B综合 | kg | 6.84 | 4.18 | 28.57
2 | 中厚钢板综合 | kg | 34.536 | 4.03 | 139.08
3 | 镀锌焊接钢管SC20 | m | 65.446 | 8.74 | 572.13
4 | 镀锌焊接钢管SC50 | m | 3.09 | 26.79 | 82.8
5 | 镀锌焊接钢管SC80 | m | 5.459 | 41.53 | 226.71
6 | 碳素结构钢焊接钢管DN150 | kg | 28.38 | 3.99 | 113.18
7 | 碳素结构钢焊接钢管DN100 | kg | 15.42 | 3.93 | 60.59
8 | LED单管荧光灯1*35W | 套 | 3.03 | 82 | 248.46
9 | LED单管荧光灯1*28W | 套 | 8.08 | 78 | 630.24
10 | LED卫生间防水防尘灯1*12W | 套 | 1.01 | 65 | 65.65
11 | LED双管荧光灯2*28W | 套 | 8.08 | 92 | 743.36
12 | LED吸顶灯1*18W | 套 | 2.02 | 68.03 | 137.42
13 | 安全出口标志灯A-BLJC I系列 1W | 套 | 2.02 | 83.63 | 168.93
14 | 消防应急照明灯具(A型)A-ZFJC系列 6W | 套 | 2.02 | 112 | 226.24
15 | 消防应急照明灯具（A型）A-ZFJC系列 5W | 套 | 4.04 | 87.61 | 353.94
16 | 配电房标志灯A-BLJC I系列 1W | 套 | 2.02 | 83.63 | 168.93
17 | 三位大翘板单极开关86型 10A | 只 | 1.02 | 11.59 | 11.82
18 | 两位大翘板单极开关86型 10A | 只 | 8.16 | 8.58 | 70.01
19 | 两位大翘板单极开关(防溅型)86型 10A | 只 | 1.02 | 14.58 | 14.87
20 | 大翘板单极开关86型 10A | 只 | 1.02 | 6.19 | 6.31
21 | 二三极单相安全插座86型 10A | 套 | 17.34 | 8.31 | 144.1
22 | 安全型三相插座86型 16A | 套 | 1.02 | 10.29 | 10.5
23 | 安全型卫生间电源插座86型 10A | 套 | 1.02 | 14.31 | 14.6
24 | 安全型空调单相插座86型 16A | 套 | 1.02 | 10.29 | 10.5
25 | 接地母线不锈钢扁钢-40*4 | m | 21.41 | 20.13 | 430.96
26 | 接地母线镀锌扁钢-50*5 | m | 2.163 | 12.61 | 27.28
27 | 接地母线镀锌扁钢-40*4 | m | 26.187 | 8.07 | 211.32
28 | 接地母线镀锌扁钢-25*4 | m | 35.28 | 5.04 | 177.94
【表10.2.2-31】
主要材料和工程设备一览表
工程名称:电气 |  |  |  | 标段: |  | 第2页 共2页
序号 | 名称、规格、型号 | 单位 | 数量 | 单价(元) | 合价（元） | 备注
29 | 避雷网镀锌扁钢-40*4 | m | 9.818 | 8.07 | 79.23
30 | 低烟无卤铜芯聚氯乙烯绝缘绞形连接用软电线WDZB1N-RYJS-2*2.5 | m | 60.264 | 5.16 | 310.9
31 | 铜芯低烟无卤电线WDZB1N-BYJR-2.5 | m | 78.996 | 2.22 | 175.45
32 | 铜芯低烟无卤电线WDZB1-BYJ-4 | m | 32.918 | 3.06 | 100.66
33 | 铜芯低烟无卤电线WDZB1-BYJ-6 | m | 71.033 | 4.15 | 294.79
34 | 铜芯低烟无卤电线WDZB1N-BYJ-2.5 | m | 243.809 | 2.14 | 522.24
35 | 铜芯低烟无卤电线WDZB1-BYJR-2.5 | m | 52.815 | 2 | 105.63
36 | 铜芯低烟无卤电线WDZB1-BYJ-2.5 | m | 507.175 | 1.83 | 929.14
37 | WDZB1-YJY-4*25+1*16 | m | 279.002 | 86.3 | 24078.15
38 | WDZB1N-YJY-5*16 | m | 33.33 | 62.81 | 2093.29
39 | JDG电线套管(镀锌)G20*1.6 | m | 238.806 | 4.36 | 1041.19
40 | JDG电线套管(镀锌)G25*1.6 | m | 7.674 | 5.8 | 44.51
41 | JDG电线套管(镀锌)G32*1.6 | m | 12.391 | 8.12 | 100.61
42 | 钢制开关盒、插座盒86H50 | 个 | 31.62 | 3.69 | 116.68
43 | 钢制接线盒86H50 | 个 | 35.7 | 3.69 | 131.73
44 | 防雷接地测试盒 | 个 | 4.08 | 15 | 61.2
45 | 总等电位端子箱 | 个 | 2 | 120 | 240
46 | 避雷网镀锌圆钢φ12 | m | 94.91 | 5.51 | 522.88
47 | 白面板86型 | 个 | 3.06 | 3.19 | 9.76
48 | 成套应急照明集中电源YJ | 台 | 1 | 4779 | 4779
49 | 成套接警中心配电箱MX-jw | 台 | 1 | 20313.03 | 20313.03
50 | 成套配电房配电箱MX-pd | 台 | 1 | 14191 | 14191

## 17_表10_2_2-32 主要机械台班一览表
【表10.2.2-32】
主要机械台班一览表
工程名称:电气 |  |  |  | 标段: | 第1页 共1页
序号 | 机械名称、规格、型号 | 单位 | 数 量 | 单价(元) | 合价（元） | 备注
1 | 电能校验仪 ST9040 | 台班 | 0.4 | 57.19 | 22.88
2 | 电压、电流互感升流器 HJ-12E | 台班 | 0.4 | 31.24 | 12.5
3 | 电压电流表（各种量程） | 台班 | 0.16 | 23.35 | 3.74
4 | 继电保护测试仪 MRT-02 | 台班 | 0.16 | 154.02 | 24.64
5 | 接地电阻测试仪 DET-3/2 | 台班 | 0.4 | 41.76 | 16.7
6 | 数字万用表 F-87 | 台班 | 0.96 | 6.26 | 6.01
7 | 相位电压测试仪 | 台班 | 0.12 | 10.24 | 1.23
8 | 电缆测试仪 | 台班 | 0.4 | 17.79 | 7.12
9 | 三相精密测试电源JCD4060 | 台班 | 0.12 | 129.54 | 15.54
10 | 自动LCR测量仪 ZL6 | 台班 | 0.12 | 12.67 | 1.52
11 | 其他机械费 | 元 | 16.733 | 1.02 | 17.07
12 | 汽车式起重机8t | 台班 | 0.016 | 748.53 | 11.98
13 | 载货汽车5t | 台班 | 0.016 | 474.26 | 7.59
14 | 普通车床630×2000mm | 台班 | 0.189 | 75.31 | 14.23
15 | 台式钻床16mm | 台班 | 0.008 | 4.32 | 0.03
16 | 管子切断套丝机159mm | 台班 | 0.009 | 23.15 | 0.21
17 | 钢材电动煨弯机500以内mm | 台班 | 0.02 | 57.1 | 1.14
18 | 电焊条烘干箱60×50×75cm3 | 台班 | 0.177 | 18.35 | 3.25
19 | 电焊机 （综合） | 台班 | 1.749 | 117.3 | 205.16
20 | 弧焊机 综合 | 台班 | 14.317 | 68.02 | 973.9

## 18_表10_2_2-13 【含单列】单位(专业)工程招
【表10.2.2-13】
单位（专业）工程招标控制价费用表
工程名称:接警中心、配电房-消防报警 |  |  | 标段: | 第1页 共1页
序号 | 费用名称 |  | 计算公式 | 金额 (元) | 备注
1 | 分部分项工程费 |  | ∑(分部分项工程量×综合单价） | 15798.95 | 见表10.2.2-16
1.1 | 其中 | 人工费+机械费 | ∑分部分项（定额人工费+定额机械费） | 3033.09
2 | 措施项目费 |  | （2.1+2.2） | 344.48
2.1 | 施工技术措施项目费 |  | ∑(技措项目工程量×综合单价） | 158.88 | 见表10.2.2-16
2.1.1 | 其中 | 人工费+机械费 | ∑技措项目（定额人工费+定额机械费） | 34.62
2.2 | 施工组织措施项目费 |  | (1.1+2.1.1)×6.05% | 185.6 | 见表10.2.2-20
2.2.1 | 其中 | 安全文明施工基本费 | (1.1+2.1.1)×5.92% | 181.61 | 见表10.2.2-20
3 | 其他项目费 |  | （3.1+3.2+3.3+3.4） | 854.15
3.1 | 暂列金额 |  | 3.1.1+3.1.2+3.1.3 | 854.15 | 见表10.2.2-21
3.1.1 | 其中 | 标化工地增加费 | 按招标文件规定额度列计 |  | 见表10.2.2-22
3.1.2 |  | 优质工程增加费 | 按招标文件规定额度列计 |  | 见表10.2.2-22
3.1.3 |  | 其他暂列金额 | 按招标文件规定额度列计 | 854.15 | 见表10.2.2-22
3.2 | 暂估价 |  | 3.2.1+3.2.2+3.2.3 |  | 见表10.2.2-21
3.2.1 | 其中 | 材料（工程设备）暂估价 | 按招标文件规定额度列计 (或计入综合单价) |  | 见表10.2.2-23
3.2.2 |  | 专业工程暂估价 | 按招标文件规定额度列计 |  | 见表10.2.2-24
3.2.3 |  | 专项技术措施暂估价 | 按招标文件规定额度列计 |  | 见表10.2.2-25
3.3 | 计日工 |  | ∑计日工(暂估数量×综合单价） |  | 见表10.2.2-21
3.4 | 施工总承包服务费 |  | 3.4.1+3.4.2 |  | 见表10.2.2-21
3.4.1 | 其中 | 专业发包工程管理费 | ∑专业发包工程（暂估金额×费率） |  | 见表10.2.2-27
3.4.2 |  | 甲供材料设备管理费 | 甲供材料暂估金额×费率+甲供设备暂估金额×费率 |  | 见表10.2.2-27
4 | 规费 |  | (1.1+2.1.1)×30.63% | 939.64
5 | 单列费用 |  | 单列费用
6 | 税金 |  | (1+2+3+4+计税不计费)×9% | 1614.35
7 | 下浮 |  | (1+2+3+4+5+6-不计税不计费不下浮-暂估材料)×0%
其中 | 甲供费（不计入造价） |  | 甲供材料费+甲供主材费+甲供设备费
招标控制价合计 |  |  | 1+2+3+4+5+6-7 | 19552

## 18_表10_2_2-16 分部分项工程清单与计价表
【表10.2.2-16】
分部分项工程清单与计价表
单位(专业)工程名称:接警中心、配电房-消防报警 | [5 empty] | 标段: |  |  | 第1页 共1页
序号 | 项目编码 | 项目名称 | 项目特征 | 计量 单位 | 工程量 | 金 额 (元) |  |  |  |  | 备注
[6 empty] | 综合单价 | 合价 | 其中
[8 empty] | 人工费 | 机械费 | 暂估价
|  | 消防报警 |  |  |  |  | 15798.95 | 3056.85 | 268.57
1 | 030904009001 | 区域报警控制箱 | 1.名称：消防水池、水箱水位显示装置； 2.规格、型号：按设计要求。 | 台 | 1 | 2435.64 | 2435.64 | 145.42 | 21.3
2 | 030904017001 | 报警联动一体机 | 1.名称：报警主机； 2.规格、线制：按设计要求。 | 台 | 1 | 9187.68 | 9187.68 | 355.66 | 14.77
3 | 030904017002 | 报警联动一体机 | 1.名称：求助呼叫系统显示终端； 2.规格、线制：按设计要求。 | 台 | 1 | 814.68 | 814.68 | 355.66 | 14.77
4 | 030905001001 | 自动报警系统调试 | 1.自动报警系统调试 64点以内。 | 系统 | 1 | 1931.83 | 1931.83 | 1374.23 | 61.53
5 | 030905002001 | 水灭火控制装置调试 | 1.消火栓灭火系统调试。 | 点 | 44 | 32.48 | 1429.12 | 825.88 | 156.2
本页小计 | [6 empty] | 15798.95 | 3056.85 | 268.57
合计 | [6 empty] | 15798.95 | 3056.85 | 268.57

## 18_表10_2_2-16 施工技术措施项目清单与计价表
【表10.2.2-16】
施工技术措施项目清单与计价表
单位(专业)工程名称:接警中心、配电房-消防报警 | [5 empty] | 标段: |  |  | 第1页 共1页
序号 | 项目编码 | 项目名称 | 项目特征 | 计量 单位 | 工程量 | 金 额 (元) |  |  |  |  | 备注
[6 empty] | 综合单价 | 合价 | 其中
[8 empty] | 人工费 | 机械费 | 暂估价
|  | [请输入分部名称,电子评标勿删] |  |  | 0 |  | 158.88 | 38.21
1 | 031301017001 | 脚手架搭拆 | 1.脚手架搭拆费第四册（报警中心、配电房） 2.脚手架搭拆费第九册（报警中心、配电房） | 项 | 1 | 158.88 | 158.88 | 38.21
本页小计 | [6 empty] | 158.88 | 38.21
合计 | [6 empty] | 158.88 | 38.21

## 18_表10_2_2-20 施工组织(总价)措施项目清单
【表10.2.2-20】
施工组织（总价）措施项目清单与计价表
工程名称:消防报警 |  |  | 标段: | 第1页 共1页
序号 | 项目编号 | 项目名称 | 计算基础 | 费率 (%) | 金额 (元) | 备注
1 | 031302001001 | 安全文明施工费 |  |  | 181.61
1.1 |  | 安全文明施工基本费 | 定额人工费+定额机械费 | 5.92 | 181.61
2 | Z03130200801 | 提前竣工增加费 | 定额人工费+定额机械费
3 | 031302004001 | 二次搬运费 | 定额人工费+定额机械费
4 | 031302005001 | 冬雨季施工增加费 | 定额人工费+定额机械费 | 0.13 | 3.99
5 |  | 其他施工组织措施费 | 按相关规定计算
合 计 |  |  |  |  | 185.6

## 18_表10_2_2-22 暂列金额明细表
【表10.2.2-22】
暂列金额明细表
工程名称:消防报警 |  |  | 标段: | 第1页 共1页
序号 | 项 目 名 称 | 计量单位 | 暂定金额(元) | 备注
1 | 标化工地增加费 | 项
2 | 优质工程增加费 | 项
3 | 其他暂列金额 | 项 | 854.15 | 估算比例一般不高于5%
3.1 | 其他暂列金额 | 项 | 854.15
合计 |  |  | 854.15 | -

## 18_表10_2_2-23 材料（工程设备）暂估单价表
【表10.2.2-23】
材料（工程设备）暂估单价表
单位(专业)工程名称:接警中心、配电房-消防报警 |  |  |  | 标段: |  | 第1页 共1页
序号 | 材料（工程设备）名称、规格、型号 | 计量 单位 | 数量 | 单价 | 合价 | 备注
合计

## 18_表10_2_2-24 专业工程暂估价表
【表10.2.2-24】
专业工程暂估价表
单位(专业)工程名称:接警中心、配电房-消防报警 |  | 标段: | 第1页 共1页
序号 | 工 程 名 称 | 工程内容 | 暂估金额(元) | 备注
合计

## 18_表10_2_2-29 主要工日一览表
【表10.2.2-29】
主要工日一览表
工程名称:消防报警 |  |  | 标段: |  | 第1页 共1页
序号 | 工日名称（类别） | 单位 | 数 量 | 单价(元) | 合价（元） | 备注
1 | 二类人工 | 工日 | 20.773 | 149 | 3095.18

## 18_表10_2_2-31 主要材料和工程设备一览表
【表10.2.2-31】
主要材料和工程设备一览表
工程名称:消防报警 |  |  |  | 标段: |  | 第1页 共1页
序号 | 名称、规格、型号 | 单位 | 数量 | 单价(元) | 合价（元） | 备注
1 | 消防水池、水箱水位显示装置 | 台 | 1 | 2200 | 2200
2 | 报警主机 | 台 | 1 | 8673 | 8673
3 | 求助呼叫系统显示终端 | 台 | 1 | 300 | 300

## 18_表10_2_2-32 主要机械台班一览表
【表10.2.2-32】
主要机械台班一览表
工程名称:消防报警 |  |  |  | 标段: | 第1页 共1页
序号 | 机械名称、规格、型号 | 单位 | 数 量 | 单价(元) | 合价（元） | 备注
1 | 交/直流低电阻测试仪 | 台班 | 0.14 | 8.23 | 1.15
2 | 交流稳压电源 | 台班 | 0.96 | 11.78 | 11.31
3 | 接地电阻测试仪0.1～1200Ω | 台班 | 0.128 | 13.85 | 1.77
4 | 数字万用表 | 台班 | 0.704 | 4.24 | 2.99
5 | 火灾探测器试验器 | 台班 | 0.87 | 4.43 | 3.85
6 | 直流稳压稳流电源WYK-6005 | 台班 | 1.1 | 31.45 | 34.59
7 | 自耦调压器 | 台班 | 0.704 | 9.97 | 7.02
8 | 手持式万用表 | 台班 | 29 | 7.1 | 205.88

## 19_表10_2_2-13 【含单列】单位(专业)工程招
【表10.2.2-13】
单位（专业）工程招标控制价费用表
工程名称:接警中心、配电房-给排水 |  |  | 标段: | 第1页 共1页
序号 | 费用名称 |  | 计算公式 | 金额 (元) | 备注
1 | 分部分项工程费 |  | ∑(分部分项工程量×综合单价） | 5653.27 | 见表10.2.2-16
1.1 | 其中 | 人工费+机械费 | ∑分部分项（定额人工费+定额机械费） | 1474.36
2 | 措施项目费 |  | （2.1+2.2） | 160.28
2.1 | 施工技术措施项目费 |  | ∑(技措项目工程量×综合单价） | 70.15 | 见表10.2.2-16
2.1.1 | 其中 | 人工费+机械费 | ∑技措项目（定额人工费+定额机械费） | 15.29
2.2 | 施工组织措施项目费 |  | (1.1+2.1.1)×6.05% | 90.13 | 见表10.2.2-20
2.2.1 | 其中 | 安全文明施工基本费 | (1.1+2.1.1)×5.92% | 88.19 | 见表10.2.2-20
3 | 其他项目费 |  | （3.1+3.2+3.3+3.4） | 313.49
3.1 | 暂列金额 |  | 3.1.1+3.1.2+3.1.3 | 313.49 | 见表10.2.2-21
3.1.1 | 其中 | 标化工地增加费 | 按招标文件规定额度列计 |  | 见表10.2.2-22
3.1.2 |  | 优质工程增加费 | 按招标文件规定额度列计 |  | 见表10.2.2-22
3.1.3 |  | 其他暂列金额 | 按招标文件规定额度列计 | 313.49 | 见表10.2.2-22
3.2 | 暂估价 |  | 3.2.1+3.2.2+3.2.3 |  | 见表10.2.2-21
3.2.1 | 其中 | 材料（工程设备）暂估价 | 按招标文件规定额度列计 (或计入综合单价) |  | 见表10.2.2-23
3.2.2 |  | 专业工程暂估价 | 按招标文件规定额度列计 |  | 见表10.2.2-24
3.2.3 |  | 专项技术措施暂估价 | 按招标文件规定额度列计 |  | 见表10.2.2-25
3.3 | 计日工 |  | ∑计日工(暂估数量×综合单价） |  | 见表10.2.2-21
3.4 | 施工总承包服务费 |  | 3.4.1+3.4.2 |  | 见表10.2.2-21
3.4.1 | 其中 | 专业发包工程管理费 | ∑专业发包工程（暂估金额×费率） |  | 见表10.2.2-27
3.4.2 |  | 甲供材料设备管理费 | 甲供材料暂估金额×费率+甲供设备暂估金额×费率 |  | 见表10.2.2-27
4 | 规费 |  | (1.1+2.1.1)×30.63% | 456.28
5 | 单列费用 |  | 单列费用
6 | 税金 |  | (1+2+3+4+计税不计费)×9% | 592.5
7 | 下浮 |  | (1+2+3+4+5+6-不计税不计费不下浮-暂估材料)×0%
其中 | 甲供费（不计入造价） |  | 甲供材料费+甲供主材费+甲供设备费
招标控制价合计 |  |  | 1+2+3+4+5+6-7 | 7176

## 19_表10_2_2-16 分部分项工程清单与计价表
【表10.2.2-16】
分部分项工程清单与计价表
单位(专业)工程名称:接警中心、配电房-给排水 | [5 empty] | 标段: |  |  | 第1页 共4页
序号 | 项目编码 | 项目名称 | 项目特征 | 计量 单位 | 工程量 | 金 额 (元) |  |  |  |  | 备注
[6 empty] | 综合单价 | 合价 | 其中
[8 empty] | 人工费 | 机械费 | 暂估价
|  | 给水系统 |  |  |  |  | 1060.53 | 265.42 | 23.11
1 | 030817008001 | 套管制作安装 | 1、刚性防水套管制作安装DN25 | 个 | 1 | 192.51 | 192.51 | 92.97 | 18.76
2 | 031001006001 | 塑料管 | 1、安装部位：室内； 2、介质：给水； 3、材质、规格：PP-R管(S5系列)DN20； 4、连接形式：管件热熔连接，包括但不限于管件等配件； 5、压力试验及吹、洗设计要求：管道消毒、冲洗。 | m | 1.56 | 18.03 | 28.13 | 12.57 | 0.17
3 | 031001006002 | 塑料管 | 1、安装部位：室内； 2、介质：给水； 3、材质、规格：PP-R管(S5系列)DN25； 4、连接形式：管件热熔连接，包括但不限于管件等配件； 5、压力试验及吹、洗设计要求：管道消毒、冲洗。 | m | 1.82 | 23.51 | 42.79 | 16.23 | 0.2
4 | 031001007001 | 复合管 | 1、安装部位：室内； 2、介质：给水； 3、材质、规格：衬塑复合钢管DN25； 4、连接形式：管件螺纹连接，包括但不限于管件等配件； 5、压力试验及吹、洗设计要求：管道消毒、冲洗。 | m | 4.90 | 51.93 | 254.46 | 80.02 | 2.55
本页小计 | [6 empty] | 517.89 | 201.79 | 21.68
【表10.2.2-16】
分部分项工程清单与计价表
单位(专业)工程名称:接警中心、配电房-给排水 | [5 empty] | 标段: |  |  | 第2页 共4页
序号 | 项目编码 | 项目名称 | 项目特征 | 计量 单位 | 工程量 | 金 额 (元) |  |  |  |  | 备注
[6 empty] | 综合单价 | 合价 | 其中
[8 empty] | 人工费 | 机械费 | 暂估价
5 | 031003001001 | 螺纹阀门 | 1、阀门类型：截止阀； 2、规格、压力等级：DN15； 3、连接形式：螺纹连接 | 个 | 1 | 38.76 | 38.76 | 7.45 | 0.14
6 | 031003001002 | 螺纹阀门 | 1、阀门类型、材质：自动排气阀； 2、规格、压力等级：DN15； 3、连接形式：螺纹连接。 | 个 | 1 | 69.29 | 69.29 | 12.52 | 0.07
7 | 031003001003 | 螺纹阀门 | 1、阀门类型、材质：减压阀； 2、规格、压力等级：DN25； 3、连接形式：螺纹连接。 | 个 | 1 | 203.96 | 203.96 | 8.79 | 0.37
8 | 031003013001 | 水表 | 1、安装部位(室内外)：室外； 2、型号、规格：水表DN25； 3、连接形式：螺纹连接； 4、附件配置：截止阀 DN25两个。 | 组 | 1 | 230.63 | 230.63 | 34.87 | 0.85
|  | 排水系统 |  |  |  |  | 2021.19 | 452.25 | 34.57
9 | 030817008002 | 套管制作安装 | 1、刚性防水套管制作安装DN100 | 个 | 1 | 274.08 | 274.08 | 122.33 | 34.57
10 | 031001006003 | 塑料管 | 1、安装部位：室内； 2、介质：废污水； 3、材质、规格：UPVC排水管De50； 4、连接形式：管件承插粘接； 5、阻火圈设计要求：按设计要求； 6、压力试验及吹、洗设计要求：按施工验收规范要求。 | m | 2.27 | 20.02 | 45.45 | 20.63
本页小计 | [6 empty] | 862.17 | 206.59 | 36
【表10.2.2-16】
分部分项工程清单与计价表
单位(专业)工程名称:接警中心、配电房-给排水 | [5 empty] | 标段: |  |  | 第3页 共4页
序号 | 项目编码 | 项目名称 | 项目特征 | 计量 单位 | 工程量 | 金 额 (元) |  |  |  |  | 备注
[6 empty] | 综合单价 | 合价 | 其中
[8 empty] | 人工费 | 机械费 | 暂估价
11 | 031001006004 | 塑料管 | 1、安装部位：室内； 2、介质：废污水； 3、材质、规格：UPVC排水管De110； 4、连接形式：管件承插粘接； 5、阻火圈设计要求：按设计要求； 6、压力试验及吹、洗设计要求：按施工验收规范要求。 | m | 5.27 | 44.73 | 235.73 | 70.83
12 | 031004003001 | 洗脸盆 | 1、材质：陶瓷 2、规格、类型：立柱式洗脸盆 3、组装形式：单冷水 4、附件名称、数量：含三角阀、软管、龙头、排水附件 | 组 | 1 | 456.49 | 456.49 | 34.55
13 | 031004006001 | 大便器 | 1、材 质：陶瓷 2、规格、类型：成套连体坐式大便器 3、组装形式：坐式 4、附件名称、数量：三角阀、软管 | 组 | 1 | 792.69 | 792.69 | 44.43
14 | 031004014001 | 给、排水附(配)件 | 1、名称、材质：地漏； 2、型号、规格：DN50 | 组 | 1 | 24.39 | 24.39 | 10.48
15 | 03B001 | 卫生间暗敷管道 | 卫生间（内周长在12m以下）暗敷管道，每间补贴1.0工日 | 间 | 1 | 192.36 | 192.36 | 149
|  | 雨水系统 |  |  |  |  | 2571.55 | 847.7
本页小计 | [6 empty] | 1701.66 | 309.29
【表10.2.2-16】
分部分项工程清单与计价表
单位(专业)工程名称:接警中心、配电房-给排水 | [5 empty] | 标段: |  |  | 第4页 共4页
序号 | 项目编码 | 项目名称 | 项目特征 | 计量 单位 | 工程量 | 金 额 (元) |  |  |  |  | 备注
[6 empty] | 综合单价 | 合价 | 其中
[8 empty] | 人工费 | 机械费 | 暂估价
16 | 031001006005 | 塑料管 | 1、安装部位：室内； 2、介质：雨水； 3、材质、规格：UPVC雨水管De75(防紫外线型)； 4、连接形式：零件承插粘接，主材含管件、雨水斗； 5、阻火圈设计要求：按设计要求； 6、压力试验及吹、洗设计要求：按设计及施工验收规范要求。 | m | 69.37 | 37.07 | 2571.55 | 847.7
本页小计 | [6 empty] | 2571.55 | 847.7
合计 | [6 empty] | 5653.27 | 1565.37 | 57.68

## 19_表10_2_2-16 施工技术措施项目清单与计价表
【表10.2.2-16】
施工技术措施项目清单与计价表
单位(专业)工程名称:接警中心、配电房-给排水 | [5 empty] | 标段: |  |  | 第1页 共1页
序号 | 项目编码 | 项目名称 | 项目特征 | 计量 单位 | 工程量 | 金 额 (元) |  |  |  |  | 备注
[6 empty] | 综合单价 | 合价 | 其中
[8 empty] | 人工费 | 机械费 | 暂估价
|  | [请输入分部名称,电子评标勿删] |  |  | 0 |  | 70.15 | 16.87
1 | 031301017001 | 脚手架搭拆 | 脚手架搭拆 | 项 | 1 | 70.15 | 70.15 | 16.87
本页小计 | [6 empty] | 70.15 | 16.87
合计 | [6 empty] | 70.15 | 16.87

## 19_表10_2_2-20 施工组织(总价)措施项目清单
【表10.2.2-20】
施工组织（总价）措施项目清单与计价表
工程名称:给排水 |  |  | 标段: | 第1页 共1页
序号 | 项目编号 | 项目名称 | 计算基础 | 费率 (%) | 金额 (元) | 备注
1 | 031302001001 | 安全文明施工费 |  |  | 88.19
1.1 |  | 安全文明施工基本费 | 定额人工费+定额机械费 | 5.92 | 88.19
2 | Z03130200801 | 提前竣工增加费 | 定额人工费+定额机械费
3 | 031302004001 | 二次搬运费 | 定额人工费+定额机械费
4 | 031302005001 | 冬雨季施工增加费 | 定额人工费+定额机械费 | 0.13 | 1.94
5 |  | 其他施工组织措施费 | 按相关规定计算
合 计 |  |  |  |  | 90.13

## 19_表10_2_2-22 暂列金额明细表
【表10.2.2-22】
暂列金额明细表
工程名称:给排水 |  |  | 标段: | 第1页 共1页
序号 | 项 目 名 称 | 计量单位 | 暂定金额(元) | 备注
1 | 标化工地增加费 | 项
2 | 优质工程增加费 | 项
3 | 其他暂列金额 | 项 | 313.49 | 估算比例一般不高于5%
3.1 | 其他暂列金额 | 项 | 313.49
合计 |  |  | 313.49 | -

## 19_表10_2_2-23 材料（工程设备）暂估单价表
【表10.2.2-23】
材料（工程设备）暂估单价表
单位(专业)工程名称:接警中心、配电房-给排水 |  |  |  | 标段: |  | 第1页 共1页
序号 | 材料（工程设备）名称、规格、型号 | 计量 单位 | 数量 | 单价 | 合价 | 备注
合计

## 19_表10_2_2-24 专业工程暂估价表
【表10.2.2-24】
专业工程暂估价表
单位(专业)工程名称:接警中心、配电房-给排水 |  | 标段: | 第1页 共1页
序号 | 工 程 名 称 | 工程内容 | 暂估金额(元) | 备注
合计

## 19_表10_2_2-29 主要工日一览表
【表10.2.2-29】
主要工日一览表
工程名称:给排水 |  |  | 标段: |  | 第1页 共1页
序号 | 工日名称（类别） | 单位 | 数 量 | 单价(元) | 合价（元） | 备注
1 | 二类人工 | 工日 | 10.617 | 149 | 1581.93

## 19_表10_2_2-31 主要材料和工程设备一览表
【表10.2.2-31】
主要材料和工程设备一览表
工程名称:给排水 |  |  |  | 标段: |  | 第1页 共1页
序号 | 名称、规格、型号 | 单位 | 数量 | 单价(元) | 合价（元） | 备注
1 | 扁钢Q235B综合 | kg | 1.72 | 4.18 | 7.18
2 | 中厚钢板综合 | kg | 8.096 | 4.03 | 32.6
3 | 地漏DN50 | 个 | 1.01 | 10.5 | 10.61
4 | 碳素结构钢焊接钢管综合 | kg | 8.4 | 3.99 | 33.5
5 | PP-R管(S5系列)DN20 | m | 1.585 | 4.61 | 7.31
6 | PP-R管(S5系列)DN25 | m | 1.849 | 7.79 | 14.4
7 | UPVC排水管DN50 | m | 2.297 | 5.07 | 11.65
8 | UPVC排水管DN100 | m | 4.532 | 16.16 | 73.24
9 | 截止阀DN15 | 个 | 1.01 | 25.39 | 25.64
10 | 减压阀DN25 | 个 | 1.01 | 184 | 185.84
11 | 截止阀DN25 | 个 | 2.02 | 49.75 | 100.5
12 | 柱式洗脸盆（含附件） | 个 | 1.01 | 400 | 404
13 | 连体坐便器(含附件) | 个 | 1.01 | 720 | 727.2
14 | 自动排气阀DN15 | 个 | 1 | 51.33 | 51.33
15 | 螺纹水表DN25 | 只 | 1 | 77.88 | 77.88
16 | 水 | m3 | 0.351 | 5.73 | 2.01
17 | 衬塑复合钢管DN25 | m | 4.856 | 22.67 | 110.09
18 | UPVC雨水管(防紫外线型)DN75 | m | 68.676 | 8.79 | 603.66
19 | 侧向雨水斗87型DN75 | 个 | 8 | 80 | 640

## 19_表10_2_2-32 主要机械台班一览表
【表10.2.2-32】
主要机械台班一览表
工程名称:给排水 |  |  |  | 标段: | 第1页 共1页
序号 | 机械名称、规格、型号 | 单位 | 数 量 | 单价(元) | 合价（元） | 备注
1 | 其他机械费 | 元 | 0.355 | 1.02 | 0.36
2 | 普通车床630×2000mm | 台班 | 0.045 | 75.31 | 3.39
3 | 管子切断套丝机159mm | 台班 | 0.137 | 23.15 | 3.17
4 | 电焊条烘干箱60×50×75cm3 | 台班 | 0.043 | 18.35 | 0.79
5 | 砂轮切割机 φ400 | 台班 | 0.011 | 27.37 | 0.3
6 | 试压泵3MPa | 台班 | 0.024 | 19.93 | 0.48
7 | 电焊机 （综合） | 台班 | 0.419 | 117.3 | 49.15

## 20_表10_2_2-13 【含单列】单位(专业)工程招
【表10.2.2-13】
单位（专业）工程招标控制价费用表
工程名称:接警中心、配电房-消防水 |  |  | 标段: | 第1页 共1页
序号 | 费用名称 |  | 计算公式 | 金额 (元) | 备注
1 | 分部分项工程费 |  | ∑(分部分项工程量×综合单价） | 792.87 | 见表10.2.2-16
1.1 | 其中 | 人工费+机械费 | ∑分部分项（定额人工费+定额机械费） | 95.19
2 | 措施项目费 |  | （2.1+2.2） | 11.29
2.1 | 施工技术措施项目费 |  | ∑(技措项目工程量×综合单价） | 5.45 | 见表10.2.2-16
2.1.1 | 其中 | 人工费+机械费 | ∑技措项目（定额人工费+定额机械费） | 1.19
2.2 | 施工组织措施项目费 |  | (1.1+2.1.1)×6.05% | 5.84 | 见表10.2.2-20
2.2.1 | 其中 | 安全文明施工基本费 | (1.1+2.1.1)×5.92% | 5.71 | 见表10.2.2-20
3 | 其他项目费 |  | （3.1+3.2+3.3+3.4） | 41.68
3.1 | 暂列金额 |  | 3.1.1+3.1.2+3.1.3 | 41.68 | 见表10.2.2-21
3.1.1 | 其中 | 标化工地增加费 | 按招标文件规定额度列计 |  | 见表10.2.2-22
3.1.2 |  | 优质工程增加费 | 按招标文件规定额度列计 |  | 见表10.2.2-22
3.1.3 |  | 其他暂列金额 | 按招标文件规定额度列计 | 41.68 | 见表10.2.2-22
3.2 | 暂估价 |  | 3.2.1+3.2.2+3.2.3 |  | 见表10.2.2-21
3.2.1 | 其中 | 材料（工程设备）暂估价 | 按招标文件规定额度列计 (或计入综合单价) |  | 见表10.2.2-23
3.2.2 |  | 专业工程暂估价 | 按招标文件规定额度列计 |  | 见表10.2.2-24
3.2.3 |  | 专项技术措施暂估价 | 按招标文件规定额度列计 |  | 见表10.2.2-25
3.3 | 计日工 |  | ∑计日工(暂估数量×综合单价） |  | 见表10.2.2-21
3.4 | 施工总承包服务费 |  | 3.4.1+3.4.2 |  | 见表10.2.2-21
3.4.1 | 其中 | 专业发包工程管理费 | ∑专业发包工程（暂估金额×费率） |  | 见表10.2.2-27
3.4.2 |  | 甲供材料设备管理费 | 甲供材料暂估金额×费率+甲供设备暂估金额×费率 |  | 见表10.2.2-27
4 | 规费 |  | (1.1+2.1.1)×30.63% | 29.52
5 | 单列费用 |  | 单列费用
6 | 税金 |  | (1+2+3+4+计税不计费)×9% | 78.78
7 | 下浮 |  | (1+2+3+4+5+6-不计税不计费不下浮-暂估材料)×0%
其中 | 甲供费（不计入造价） |  | 甲供材料费+甲供主材费+甲供设备费
招标控制价合计 |  |  | 1+2+3+4+5+6-7 | 954

## 20_表10_2_2-16 分部分项工程清单与计价表
【表10.2.2-16】
分部分项工程清单与计价表
单位(专业)工程名称:接警中心、配电房-消防水 | [5 empty] | 标段: |  |  | 第1页 共1页
序号 | 项目编码 | 项目名称 | 项目特征 | 计量 单位 | 工程量 | 金 额 (元) |  |  |  |  | 备注
[6 empty] | 综合单价 | 合价 | 其中
[8 empty] | 人工费 | 机械费 | 暂估价
|  | 消防水 |  |  |  |  | 792.87 | 105.06
1 | 030901013001 | 灭火器 | 1、灭火器箱（含2具MF/ABC4） | 组 | 3 | 264.29 | 792.87 | 105.06
本页小计 | [6 empty] | 792.87 | 105.06
合计 | [6 empty] | 792.87 | 105.06

## 20_表10_2_2-16 施工技术措施项目清单与计价表
【表10.2.2-16】
施工技术措施项目清单与计价表
单位(专业)工程名称:接警中心、配电房-消防水 | [5 empty] | 标段: |  |  | 第1页 共1页
序号 | 项目编码 | 项目名称 | 项目特征 | 计量 单位 | 工程量 | 金 额 (元) |  |  |  |  | 备注
[6 empty] | 综合单价 | 合价 | 其中
[8 empty] | 人工费 | 机械费 | 暂估价
|  | [请输入分部名称,电子评标勿删] |  |  | 0 |  | 5.45 | 1.31
1 | 031301017001 | 脚手架搭拆 | 脚手架搭拆 | 项 | 1 | 5.45 | 5.45 | 1.31
本页小计 | [6 empty] | 5.45 | 1.31
合计 | [6 empty] | 5.45 | 1.31

## 20_表10_2_2-20 施工组织(总价)措施项目清单
【表10.2.2-20】
施工组织（总价）措施项目清单与计价表
工程名称:消防水 |  |  | 标段: | 第1页 共1页
序号 | 项目编号 | 项目名称 | 计算基础 | 费率 (%) | 金额 (元) | 备注
1 | 031302001001 | 安全文明施工费 |  |  | 5.71
1.1 |  | 安全文明施工基本费 | 定额人工费+定额机械费 | 5.92 | 5.71
2 | Z03130200801 | 提前竣工增加费 | 定额人工费+定额机械费
3 | 031302004001 | 二次搬运费 | 定额人工费+定额机械费
4 | 031302005001 | 冬雨季施工增加费 | 定额人工费+定额机械费 | 0.13 | 0.13
5 |  | 其他施工组织措施费 | 按相关规定计算
合 计 |  |  |  |  | 5.84

## 20_表10_2_2-22 暂列金额明细表
【表10.2.2-22】
暂列金额明细表
工程名称:消防水 |  |  | 标段: | 第1页 共1页
序号 | 项 目 名 称 | 计量单位 | 暂定金额(元) | 备注
1 | 标化工地增加费 | 项
2 | 优质工程增加费 | 项
3 | 其他暂列金额 | 项 | 41.68 | 估算比例一般不高于5%
3.1 | 其他暂列金额 | 项 | 41.68
合计 |  |  | 41.68 | -

## 20_表10_2_2-23 材料（工程设备）暂估单价表
【表10.2.2-23】
材料（工程设备）暂估单价表
单位(专业)工程名称:接警中心、配电房-消防水 |  |  |  | 标段: |  | 第1页 共1页
序号 | 材料（工程设备）名称、规格、型号 | 计量 单位 | 数量 | 单价 | 合价 | 备注
合计

## 20_表10_2_2-24 专业工程暂估价表
【表10.2.2-24】
专业工程暂估价表
单位(专业)工程名称:接警中心、配电房-消防水 |  | 标段: | 第1页 共1页
序号 | 工 程 名 称 | 工程内容 | 暂估金额(元) | 备注
合计

## 20_表10_2_2-29 主要工日一览表
【表10.2.2-29】
主要工日一览表
工程名称:消防水 |  |  | 标段: |  | 第1页 共1页
序号 | 工日名称（类别） | 单位 | 数 量 | 单价(元) | 合价（元） | 备注
1 | 二类人工 | 工日 | 0.714 | 149 | 106.39

## 20_表10_2_2-31 主要材料和工程设备一览表
【表10.2.2-31】
主要材料和工程设备一览表
工程名称:消防水 |  |  |  | 标段: |  | 第1页 共1页
序号 | 名称、规格、型号 | 单位 | 数量 | 单价(元) | 合价（元） | 备注
1 | 灭火器箱 | 套 | 3 | 77.18 | 231.54
2 | 灭火器MF/ABC4 | 具 | 6 | 69.29 | 415.74

## 20_表10_2_2-32 主要机械台班一览表
【表10.2.2-32】
主要机械台班一览表
工程名称:消防水 |  |  |  | 标段: | 第1页 共1页
序号 | 机械名称、规格、型号 | 单位 | 数 量 | 单价(元) | 合价（元） | 备注

## 21_表10_2_2-13 【含单列】单位(专业)工程招
【表10.2.2-13】
单位（专业）工程招标控制价费用表
工程名称:训练塔-电气 |  |  | 标段: | 第1页 共1页
序号 | 费用名称 |  | 计算公式 | 金额 (元) | 备注
1 | 分部分项工程费 |  | ∑(分部分项工程量×综合单价） | 55078.05 | 见表10.2.2-16
1.1 | 其中 | 人工费+机械费 | ∑分部分项（定额人工费+定额机械费） | 11434.09
2 | 措施项目费 |  | （2.1+2.2） | 1160.16
2.1 | 施工技术措施项目费 |  | ∑(技措项目工程量×综合单价） | 462.3 | 见表10.2.2-16
2.1.1 | 其中 | 人工费+机械费 | ∑技措项目（定额人工费+定额机械费） | 100.74
2.2 | 施工组织措施项目费 |  | (1.1+2.1.1)×6.05% | 697.86 | 见表10.2.2-20
2.2.1 | 其中 | 安全文明施工基本费 | (1.1+2.1.1)×5.92% | 682.86 | 见表10.2.2-20
3 | 其他项目费 |  | （3.1+3.2+3.3+3.4） | 2988.57
3.1 | 暂列金额 |  | 3.1.1+3.1.2+3.1.3 | 2988.57 | 见表10.2.2-21
3.1.1 | 其中 | 标化工地增加费 | 按招标文件规定额度列计 |  | 见表10.2.2-22
3.1.2 |  | 优质工程增加费 | 按招标文件规定额度列计 |  | 见表10.2.2-22
3.1.3 |  | 其他暂列金额 | 按招标文件规定额度列计 | 2988.57 | 见表10.2.2-22
3.2 | 暂估价 |  | 3.2.1+3.2.2+3.2.3 |  | 见表10.2.2-21
3.2.1 | 其中 | 材料（工程设备）暂估价 | 按招标文件规定额度列计 (或计入综合单价) |  | 见表10.2.2-23
3.2.2 |  | 专业工程暂估价 | 按招标文件规定额度列计 |  | 见表10.2.2-24
3.2.3 |  | 专项技术措施暂估价 | 按招标文件规定额度列计 |  | 见表10.2.2-25
3.3 | 计日工 |  | ∑计日工(暂估数量×综合单价） |  | 见表10.2.2-21
3.4 | 施工总承包服务费 |  | 3.4.1+3.4.2 |  | 见表10.2.2-21
3.4.1 | 其中 | 专业发包工程管理费 | ∑专业发包工程（暂估金额×费率） |  | 见表10.2.2-27
3.4.2 |  | 甲供材料设备管理费 | 甲供材料暂估金额×费率+甲供设备暂估金额×费率 |  | 见表10.2.2-27
4 | 规费 |  | (1.1+2.1.1)×30.63% | 3533.12
5 | 单列费用 |  | 单列费用
6 | 税金 |  | (1+2+3+4+计税不计费)×9% | 5648.39
7 | 下浮 |  | (1+2+3+4+5+6-不计税不计费不下浮-暂估材料)×0%
其中 | 甲供费（不计入造价） |  | 甲供材料费+甲供主材费+甲供设备费
招标控制价合计 |  |  | 1+2+3+4+5+6-7 | 68408

## 21_表10_2_2-16 分部分项工程清单与计价表
【表10.2.2-16】
分部分项工程清单与计价表
单位(专业)工程名称:训练塔-电气 | [5 empty] | 标段: |  |  | 第1页 共7页
序号 | 项目编码 | 项目名称 | 项目特征 | 计量 单位 | 工程量 | 金 额 (元) |  |  |  |  | 备注
[6 empty] | 综合单价 | 合价 | 其中
[8 empty] | 人工费 | 机械费 | 暂估价
|  | 电气 |  |  |  |  | 55078.05 | 11114.69 | 1388.49
1 | 030404017001 | 配电箱 | 1.名称：训练塔配电箱AL-xlt； 2.型号、规格：规格型号及电器元件配置按设计要求； 3.安装方式：挂墙明装。 | 台 | 1 | 5904.23 | 5904.23 | 178.8
2 | 030404017002 | 配电箱 | 1.名称：应急照明集中电源YJ-xlt； 2.型号、规格：规格型号及电器元件配置按设计要求； 3.安装方式：挂墙明装。 | 台 | 1 | 5034.23 | 5034.23 | 178.8
3 | 030404017003 | 配电箱（仅安装） | 1.名称：水带起吊葫芦控制箱（厂家自带）； 2.型号、规格：规格型号及电器元件配置按设计要求； 3.安装方式：挂墙明装。 | 台 | 1 | 255.23 | 255.23 | 178.8
4 | 030404034001 | 照明开关 | 1.名称：大翘板单极开关； 2.规格：86型 10A； 3.安装方式：暗装。 | 个 | 1 | 16.53 | 16.53 | 7.3
5 | 030404035001 | 插座 | 1.名称：二三极单相安全插座； 2.规格：86型 10A； 3.安装方式：暗装。 | 个 | 21 | 20.38 | 427.98 | 180.81
本页小计 | [6 empty] | 11638.2 | 724.51
【表10.2.2-16】
分部分项工程清单与计价表
单位(专业)工程名称:训练塔-电气 | [5 empty] | 标段: |  |  | 第2页 共7页
序号 | 项目编码 | 项目名称 | 项目特征 | 计量 单位 | 工程量 | 金 额 (元) |  |  |  |  | 备注
[6 empty] | 综合单价 | 合价 | 其中
[8 empty] | 人工费 | 机械费 | 暂估价
6 | 030408001001 | 电力电缆 | 1.电缆名称：铜芯低烟无卤电力电缆； 2.电缆规格、型号：WDZB1-YJY-5*6； 3.敷设方式、部位：穿管及电缆桥架内敷设； 4.电压等级(KV)：1KV以下； 5.地形：室内。 | m | 40.73 | 28.39 | 1156.32 | 76.57 | 2.04
7 | 030408001002 | 电力电缆 | 1.电缆名称：铜芯低烟无卤电力电缆； 2.电缆规格、型号：WDZB1-YJY-5*10； 3.敷设方式、部位：穿管及电缆桥架内敷设； 4.电压等级(KV)：1KV以下； 5.地形：室内。 | m | 188.29 | 44.2 | 8322.42 | 353.99 | 9.41
8 | 030408006001 | 电力电缆头 | 1.名称：电力电缆终端头； 2.型号、规 格：截面10(mm2)以下三芯及以上； 3.材质、类型：铜芯，简易干包式； 4.安装部位：配电箱、柜内； 5.电压等级(kV)：1KV以下。 | 个 | 4 | 27.77 | 111.08 | 38.28
9 | 030409002001 | 接地母线 | 1.名称：户内接地母线； 2.材质、规格：镀锌扁钢-40*4； 3.安装部位：按设计要求； 3.安装形式：沿砖混结构暗敷。 | m | 1.27 | 19.76 | 25.1 | 9.08 | 0.86
本页小计 | [6 empty] | 9614.92 | 477.92 | 12.31
【表10.2.2-16】
分部分项工程清单与计价表
单位(专业)工程名称:训练塔-电气 | [5 empty] | 标段: |  |  | 第3页 共7页
序号 | 项目编码 | 项目名称 | 项目特征 | 计量 单位 | 工程量 | 金 额 (元) |  |  |  |  | 备注
[6 empty] | 综合单价 | 合价 | 其中
[8 empty] | 人工费 | 机械费 | 暂估价
10 | 030409002002 | 接地母线 | 1.名称：户外接地母线； 2.材质、规格：不锈钢扁钢-40*4； 3.安装部位：按设计要求； 3.安装形式：埋地敷设。 | m | 9.14 | 53.52 | 489.17 | 216.53 | 9.32
11 | 030409003001 | 避雷引下线 | 1.利用二根柱钢筋主筋避雷引下线(训练塔)； 2.柱钢筋与基础钢筋焊接7处； 3.防雷接地测试点4处； 4.防雷接地测试盒4个。 | m | 270.10 | 14.78 | 3992.08 | 1736.74 | 1126.32
12 | 030409004001 | 均压环 | 1.名称：均压环接地焊接； 2.安装形式：利用底板钢筋焊接。 | m | 26.78 | 5.36 | 143.54 | 69.36 | 29.19
13 | 030409005001 | 避雷网 | 1.名称：明敷避雷网； 2.材质、规格：镀锌圆钢φ12； 3.安装形式：平屋面沿折板支架敷设。 | m | 34.80 | 18.36 | 638.93 | 222.02 | 56.72
14 | 030409005002 | 避雷网 | 1.名称：暗敷避雷网； 2.材质、规格：镀锌扁钢-40*4； 3.安装形式：按设计要求。 | m | 1.58 | 19.76 | 31.22 | 11.3 | 1.07
15 | 030409008001 | 等电位端子箱、 测试板 | 1.名称：总等电位端子箱； 2.材质：钢制箱体、接地铜排； 3.规格：400*300*160（mm）。 | 台 | 1 | 190.51 | 190.51 | 50.96 | 1.29
16 | 030411001001 | 配管 | 1.名称：线缆保护管； 2.材质、规格：PC管φ20（中型）； 3.配置形式：砖、混凝土结构暗配； 4.接地要求：按施工验收规范要求。 | m | 163.33 | 7.43 | 1213.54 | 705.59
本页小计 | [6 empty] | 6698.99 | 3012.5 | 1223.91
【表10.2.2-16】
分部分项工程清单与计价表
单位(专业)工程名称:训练塔-电气 | [5 empty] | 标段: |  |  | 第4页 共7页
序号 | 项目编码 | 项目名称 | 项目特征 | 计量 单位 | 工程量 | 金 额 (元) |  |  |  |  | 备注
[6 empty] | 综合单价 | 合价 | 其中
[8 empty] | 人工费 | 机械费 | 暂估价
17 | 030411001002 | 配管 | 1.名称：线缆保护管； 2.材质、规格：JDG导管（热镀锌）G20*1.6； 3.配置形式：砖、混凝土结构暗配； 4.接地要求：按施工验收规范要求。 | m | 298.87 | 10.88 | 3251.71 | 1243.3 | 14.94
18 | 030411001003 | 配管 | 1.名称：线缆保护管； 2.材质、规格：镀锌钢管SC20； 3.配置形式：砖、混凝土结构暗配； 4.接地要求：按施工验收规范要求。 | m | 281.34 | 17.67 | 4971.28 | 1617.71 | 14.07
19 | 030411001004 | 配管 | 1.名称：线缆保护管； 2.材质、规格：镀锌钢管SC32； 3.配置形式：砖、混凝土结构暗配； 4.接地要求：按施工验收规范要求。 | m | 36.74 | 29.7 | 1091.18 | 272.61 | 2.57
20 | 030411001005 | 配管 | 1.名称：线缆保护管； 2.材质、规格：镀锌钢管SC40； 3.配置形式：砖、混凝土结构暗配； 4.接地要求：按施工验收规范要求。 | m | 2.30 | 39.44 | 90.71 | 27.42 | 0.21
21 | 030411004001 | 配线 | 1.名称：铜芯低烟无卤电线； 2.配线形式：管内穿线； 3.配线型号、规格：WDZB1-BYJ-2.5； 4.配线线制：照明线。 | m | 1238.27 | 3 | 3714.81 | 829.64
22 | 030411004002 | 配线 | 1.名称：铜芯低烟无卤电线； 2.配线形式：管内穿线； 3.配线型号、规格：WDZB1-BYJR-2.5； 4.配线线制：照明线。 | m | 163.50 | 3.19 | 521.57 | 109.55
本页小计 | [6 empty] | 13641.26 | 4100.23 | 31.79
【表10.2.2-16】
分部分项工程清单与计价表
单位(专业)工程名称:训练塔-电气 | [5 empty] | 标段: |  |  | 第5页 共7页
序号 | 项目编码 | 项目名称 | 项目特征 | 计量 单位 | 工程量 | 金 额 (元) |  |  |  |  | 备注
[6 empty] | 综合单价 | 合价 | 其中
[8 empty] | 人工费 | 机械费 | 暂估价
23 | 030411004003 | 配线 | 1.名称：铜芯低烟无卤电线； 2.配线形式：管内穿线； 3.配线型号、规格：WDZB1N-BYJ-2.5； 4.配线线制：照明线。 | m | 14.08 | 3.36 | 47.31 | 9.43
24 | 030411004004 | 配线 | 1.名称：铜芯低烟无卤电线； 2.配线形式：管内穿线； 3.配线型号、规格：WDZB1N-BYJR-2.5； 4.配线线制：照明线。 | m | 7.04 | 3.45 | 24.29 | 4.72
25 | 030411004005 | 配线 | 1.名称：低烟无卤铜芯聚氯乙烯绝缘绞形连接用软电线； 2.配线形式：管内穿线； 3.配线型号、规格：WDZB1N-RYJS-2*2.5； 4.配线线制：照明线。 | m | 278.95 | 6.4 | 1785.28 | 164.58
26 | 030411006001 | 接线盒 | 1.名称：接线盒； 2.材质、规格：塑料 86HS50； 3.安装形式：暗装。 | 个 | 40 | 6.23 | 249.2 | 122.8
27 | 030411006002 | 接线盒 | 1.名称：开关盒、插座盒； 2.材质、规格：塑料 86HS50； 3.安装形式：暗装。 | 个 | 1 | 5.97 | 5.97 | 3.23
28 | 030411006003 | 接线盒 | 1.名称：接线盒； 2.材质、规格：钢制 86H50； 3.安装形式：暗装。 | 个 | 50 | 8.67 | 433.5 | 153.5
本页小计 | [6 empty] | 2545.55 | 458.26
【表10.2.2-16】
分部分项工程清单与计价表
单位(专业)工程名称:训练塔-电气 | [5 empty] | 标段: |  |  | 第6页 共7页
序号 | 项目编码 | 项目名称 | 项目特征 | 计量 单位 | 工程量 | 金 额 (元) |  |  |  |  | 备注
[6 empty] | 综合单价 | 合价 | 其中
[8 empty] | 人工费 | 机械费 | 暂估价
29 | 030411006004 | 接线盒 | 1.名称：接线盒（含白面板）； 2.材质、规格：钢制 86H50； 3.安装形式：暗装。 | 个 | 2 | 13.85 | 27.7 | 8.52
30 | 030411006005 | 接线盒 | 1.名称：开关盒、插座盒； 2.材质、规格：钢制 86H50； 3.安装形式：暗装。 | 个 | 21 | 8.42 | 176.82 | 67.83
31 | 030412001001 | 普通灯具 | 1.名称：LED节能型声光控节能灯； 2.规格、型号：1*12W； 3.安装方式：吸顶安装。 | 套 | 39 | 100.24 | 3909.36 | 697.32
32 | 030412001002 | 普通灯具 | 1.名称：LED壁灯； 2.规格、型号：1*8W； 3.安装方式：壁装。 | 套 | 1 | 78.59 | 78.59 | 16.76
33 | 030412004001 | 装饰灯 | 1.名称：安全出口标志灯； 2.规格、型号：A-BLJC I系列 1W； 3.安装方式：墙壁式安装。 | 套 | 1 | 109.61 | 109.61 | 18.58
34 | 030412004002 | 装饰灯 | 1.名称：疏散指示灯； 2.规格、型号：A-BLJC I系列 1W； 3.安装方式：墙壁式安装。 | 套 | 9 | 109.61 | 986.49 | 167.22
35 | 030412004003 | 装饰灯 | 1.名称：楼层标志灯； 2.规格、型号：A-BLJC I系列 1W； 3.安装方式：墙壁式安装。 | 套 | 10 | 109.61 | 1096.1 | 185.8
36 | 030412004004 | 装饰灯 | 1.名称：消防应急照明灯具(A型)； 2.规格、型号：A-ZFJC系列 6W； 3.安装方式：墙壁式安装。 | 套 | 1 | 136.16 | 136.16 | 16.76
本页小计 | [6 empty] | 6520.83 | 1178.79
【表10.2.2-16】
分部分项工程清单与计价表
单位(专业)工程名称:训练塔-电气 | [5 empty] | 标段: |  |  | 第7页 共7页
序号 | 项目编码 | 项目名称 | 项目特征 | 计量 单位 | 工程量 | 金 额 (元) |  |  |  |  | 备注
[6 empty] | 综合单价 | 合价 | 其中
[8 empty] | 人工费 | 机械费 | 暂估价
37 | 030412004005 | 装饰灯 | 1.名称：消防应急照明灯具(A型)； 2.规格、型号：A-ZFJC系列 5W； 3.安装方式：吸顶安装。 | 套 | 29 | 112.97 | 3276.13 | 518.52
38 | 030414002001 | 送配电装置系统 | 1.送配电装置系统调试 1kV以下交流供电(综 合)。 | 系统 | 2 | 231.22 | 462.44 | 303.96 | 47.5
39 | 030414011001 | 接地装置 | 1.独立接地装置6根接地极以内。 | 系统 | 1 | 102.35 | 102.35 | 61.09 | 16.7
40 | 031002003001 | 套管 | 1.名称、类型：刚性防水套管； 2.材质：碳素结构钢； 3.规格：DN50； 4.填料材质：水泥、油麻、填充绒。 | 个 | 3 | 192.46 | 577.38 | 278.91 | 56.28
本页小计 | [6 empty] | 4418.3 | 1162.48 | 120.48
合计 | [6 empty] | 55078.05 | 11114.69 | 1388.49

## 21_表10_2_2-16 施工技术措施项目清单与计价表
【表10.2.2-16】
施工技术措施项目清单与计价表
单位(专业)工程名称:训练塔-电气 | [5 empty] | 标段: |  |  | 第1页 共1页
序号 | 项目编码 | 项目名称 | 项目特征 | 计量 单位 | 工程量 | 金 额 (元) |  |  |  |  | 备注
[6 empty] | 综合单价 | 合价 | 其中
[8 empty] | 人工费 | 机械费 | 暂估价
|  | [请输入分部名称,电子评标勿删] |  |  | 0 |  | 462.3 | 111.19
1 | 031301017001 | 脚手架搭拆 | 1.脚手架搭拆费第四册（训练塔） 2.脚手架搭拆费第九册（训练塔） | 项 | 1 | 462.3 | 462.3 | 111.19
本页小计 | [6 empty] | 462.3 | 111.19
合计 | [6 empty] | 462.3 | 111.19

## 21_表10_2_2-20 施工组织(总价)措施项目清单
【表10.2.2-20】
施工组织（总价）措施项目清单与计价表
工程名称:电气 |  |  | 标段: | 第1页 共1页
序号 | 项目编号 | 项目名称 | 计算基础 | 费率 (%) | 金额 (元) | 备注
1 | 031302001001 | 安全文明施工费 |  |  | 682.86
1.1 |  | 安全文明施工基本费 | 定额人工费+定额机械费 | 5.92 | 682.86
2 | Z03130200801 | 提前竣工增加费 | 定额人工费+定额机械费
3 | 031302004001 | 二次搬运费 | 定额人工费+定额机械费
4 | 031302005001 | 冬雨季施工增加费 | 定额人工费+定额机械费 | 0.13 | 15
5 |  | 其他施工组织措施费 | 按相关规定计算
合 计 |  |  |  |  | 697.86

## 21_表10_2_2-22 暂列金额明细表
【表10.2.2-22】
暂列金额明细表
工程名称:电气 |  |  | 标段: | 第1页 共1页
序号 | 项 目 名 称 | 计量单位 | 暂定金额(元) | 备注
1 | 标化工地增加费 | 项
2 | 优质工程增加费 | 项
3 | 其他暂列金额 | 项 | 2988.57 | 估算比例一般不高于5%
3.1 | 其他暂列金额 | 项 | 2988.57
合计 |  |  | 2988.57 | -

## 21_表10_2_2-23 材料（工程设备）暂估单价表
【表10.2.2-23】
材料（工程设备）暂估单价表
单位(专业)工程名称:训练塔-电气 |  |  |  | 标段: |  | 第1页 共1页
序号 | 材料（工程设备）名称、规格、型号 | 计量 单位 | 数量 | 单价 | 合价 | 备注
合计

## 21_表10_2_2-24 专业工程暂估价表
【表10.2.2-24】
专业工程暂估价表
单位(专业)工程名称:训练塔-电气 |  | 标段: | 第1页 共1页
序号 | 工 程 名 称 | 工程内容 | 暂估金额(元) | 备注
合计

## 21_表10_2_2-29 主要工日一览表
【表10.2.2-29】
主要工日一览表
工程名称:电气 |  |  | 标段: |  | 第1页 共1页
序号 | 工日名称（类别） | 单位 | 数 量 | 单价(元) | 合价（元） | 备注
1 | 二类人工 | 工日 | 75.369 | 149 | 11229.98

## 21_表10_2_2-31 主要材料和工程设备一览表
【表10.2.2-31】
主要材料和工程设备一览表
工程名称:电气 |  |  |  | 标段: |  | 第1页 共2页
序号 | 名称、规格、型号 | 单位 | 数量 | 单价(元) | 合价（元） | 备注
1 | 扁钢Q235B综合 | kg | 2.16 | 4.18 | 9.02
2 | 中厚钢板综合 | kg | 9.528 | 4.03 | 38.37
3 | 镀锌焊接钢管SC20 | m | 289.78 | 8.74 | 2533.26
4 | 镀锌焊接钢管SC32 | m | 37.842 | 17.12 | 647.86
5 | 镀锌焊接钢管SC40 | m | 2.369 | 19.96 | 47.28
6 | 碳素结构钢焊接钢管DN50 | kg | 9.78 | 3.97 | 38.86
7 | LED壁灯1*8W | 套 | 1.01 | 55 | 55.55
8 | LED节能型声光控节能灯1*12W | 套 | 39.39 | 75 | 2954.25
9 | 安全出口标志灯A-BLJC I系列 1W | 套 | 1.01 | 83.63 | 84.47
10 | 楼层标志灯A-BLJC I系列 1W | 套 | 10.1 | 83.63 | 844.66
11 | 消防应急照明灯具(A型)A-ZFJC系列 6W | 套 | 1.01 | 112 | 113.12
12 | 消防应急照明灯具（A型）A-ZFJC系列 5W | 套 | 29.29 | 87.61 | 2566.1
13 | 疏散指示灯A-BLJC I系列 1W | 套 | 9.09 | 83.63 | 760.2
14 | 大翘板单极开关86型 10A | 只 | 1.02 | 6.19 | 6.31
15 | 二三极单相安全插座86型 10A | 套 | 21.42 | 8.31 | 178
16 | 接地母线不锈钢扁钢-40*4 | m | 9.597 | 20.13 | 193.18
17 | 接地母线镀锌扁钢-40*4 | m | 1.334 | 8.07 | 10.77
18 | 避雷网镀锌扁钢-40*4 | m | 1.659 | 8.07 | 13.39
19 | 低烟无卤铜芯聚氯乙烯绝缘绞形连接用软电线WDZB1N-RYJS-2*2.5 | m | 301.266 | 5.16 | 1554.23
20 | 铜芯低烟无卤电线WDZB1N-BYJR-2.5 | m | 8.166 | 2.22 | 18.14
21 | 铜芯低烟无卤电线WDZB1N-BYJ-2.5 | m | 16.333 | 2.14 | 34.99
22 | 铜芯低烟无卤电线WDZB1-BYJR-2.5 | m | 189.66 | 2 | 379.32
23 | 铜芯低烟无卤电线WDZB1-BYJ-2.5 | m | 1436.393 | 1.83 | 2631.47
24 | WDZB1-YJY-5*10 | m | 190.173 | 41.13 | 7822.39
25 | WDZB1-YJY-5*6 | m | 41.137 | 25.48 | 1048.09
26 | PVC电线套管中型φ20 | m | 173.13 | 1.32 | 228.53
27 | JDG电线套管(镀锌)G20*1.6 | m | 307.836 | 4.36 | 1342.16
【表10.2.2-31】
主要材料和工程设备一览表
工程名称:电气 |  |  |  | 标段: |  | 第2页 共2页
序号 | 名称、规格、型号 | 单位 | 数量 | 单价(元) | 合价（元） | 备注
28 | 塑料开关盒、插座盒86HS50 | 个 | 1.02 | 1.29 | 1.32
29 | 塑料接线盒86HS50 | 个 | 40.8 | 1.29 | 52.63
30 | 钢制开关盒、插座盒86H50 | 个 | 21.42 | 3.69 | 79.04
31 | 钢制接线盒86H50 | 个 | 53.04 | 3.69 | 195.72
32 | 防雷接地测试盒 | 个 | 4.08 | 15 | 61.2
33 | 总等电位端子箱 | 个 | 1 | 120 | 120
34 | 避雷网镀锌圆钢φ12 | m | 36.54 | 5.51 | 201.31
35 | 白面板86型 | 个 | 2.04 | 3.19 | 6.51
36 | 成套应急照明集中电源YJ-xlt | 台 | 1 | 4779 | 4779
37 | 成套训练塔配电箱AL-xlt | 台 | 1 | 5649 | 5649

## 21_表10_2_2-32 主要机械台班一览表
【表10.2.2-32】
主要机械台班一览表
工程名称:电气 |  |  |  | 标段: | 第1页 共1页
序号 | 机械名称、规格、型号 | 单位 | 数 量 | 单价(元) | 合价（元） | 备注
1 | 电能校验仪 ST9040 | 台班 | 0.4 | 57.19 | 22.88
2 | 电压、电流互感升流器 HJ-12E | 台班 | 0.4 | 31.24 | 12.5
3 | 接地电阻测试仪 DET-3/2 | 台班 | 0.4 | 41.76 | 16.7
4 | 数字万用表 F-87 | 台班 | 0.8 | 6.26 | 5.01
5 | 电缆测试仪 | 台班 | 0.4 | 17.79 | 7.12
6 | 其他机械费 | 元 | 32.97 | 1.02 | 33.63
7 | 汽车式起重机8t | 台班 | 0.01 | 748.53 | 7.49
8 | 载货汽车5t | 台班 | 0.01 | 474.26 | 4.74
9 | 普通车床630×2000mm | 台班 | 0.054 | 75.31 | 4.07
10 | 台式钻床16mm | 台班 | 0.008 | 4.32 | 0.03
11 | 电焊条烘干箱60×50×75cm3 | 台班 | 0.045 | 18.35 | 0.83
12 | 电焊机 （综合） | 台班 | 0.438 | 117.3 | 51.38
13 | 弧焊机 综合 | 台班 | 18.014 | 68.02 | 1225.38

## 22_表10_2_2-13 【含单列】单位(专业)工程招
【表10.2.2-13】
单位（专业）工程招标控制价费用表
工程名称:训练塔-消防报警 |  |  | 标段: | 第1页 共1页
序号 | 费用名称 |  | 计算公式 | 金额 (元) | 备注
1 | 分部分项工程费 |  | ∑(分部分项工程量×综合单价） | 12122.65 | 见表10.2.2-16
1.1 | 其中 | 人工费+机械费 | ∑分部分项（定额人工费+定额机械费） | 2393.28
2 | 措施项目费 |  | （2.1+2.2） | 278.46
2.1 | 施工技术措施项目费 |  | ∑(技措项目工程量×综合单价） | 131.93 | 见表10.2.2-16
2.1.1 | 其中 | 人工费+机械费 | ∑技措项目（定额人工费+定额机械费） | 28.75
2.2 | 施工组织措施项目费 |  | (1.1+2.1.1)×6.05% | 146.53 | 见表10.2.2-20
2.2.1 | 其中 | 安全文明施工基本费 | (1.1+2.1.1)×5.92% | 143.38 | 见表10.2.2-20
3 | 其他项目费 |  | （3.1+3.2+3.3+3.4） | 657.15
3.1 | 暂列金额 |  | 3.1.1+3.1.2+3.1.3 | 657.15 | 见表10.2.2-21
3.1.1 | 其中 | 标化工地增加费 | 按招标文件规定额度列计 |  | 见表10.2.2-22
3.1.2 |  | 优质工程增加费 | 按招标文件规定额度列计 |  | 见表10.2.2-22
3.1.3 |  | 其他暂列金额 | 按招标文件规定额度列计 | 657.15 | 见表10.2.2-22
3.2 | 暂估价 |  | 3.2.1+3.2.2+3.2.3 |  | 见表10.2.2-21
3.2.1 | 其中 | 材料（工程设备）暂估价 | 按招标文件规定额度列计 (或计入综合单价) |  | 见表10.2.2-23
3.2.2 |  | 专业工程暂估价 | 按招标文件规定额度列计 |  | 见表10.2.2-24
3.2.3 |  | 专项技术措施暂估价 | 按招标文件规定额度列计 |  | 见表10.2.2-25
3.3 | 计日工 |  | ∑计日工(暂估数量×综合单价） |  | 见表10.2.2-21
3.4 | 施工总承包服务费 |  | 3.4.1+3.4.2 |  | 见表10.2.2-21
3.4.1 | 其中 | 专业发包工程管理费 | ∑专业发包工程（暂估金额×费率） |  | 见表10.2.2-27
3.4.2 |  | 甲供材料设备管理费 | 甲供材料暂估金额×费率+甲供设备暂估金额×费率 |  | 见表10.2.2-27
4 | 规费 |  | (1.1+2.1.1)×30.63% | 741.87
5 | 单列费用 |  | 单列费用
6 | 税金 |  | (1+2+3+4+计税不计费)×9% | 1242.01
7 | 下浮 |  | (1+2+3+4+5+6-不计税不计费不下浮-暂估材料)×0%
其中 | 甲供费（不计入造价） |  | 甲供材料费+甲供主材费+甲供设备费
招标控制价合计 |  |  | 1+2+3+4+5+6-7 | 15042

## 22_表10_2_2-16 分部分项工程清单与计价表
【表10.2.2-16】
分部分项工程清单与计价表
单位(专业)工程名称:训练塔-消防报警 | [5 empty] | 标段: |  |  | 第1页 共2页
序号 | 项目编码 | 项目名称 | 项目特征 | 计量 单位 | 工程量 | 金 额 (元) |  |  |  |  | 备注
[6 empty] | 综合单价 | 合价 | 其中
[8 empty] | 人工费 | 机械费 | 暂估价
|  | 消防报警 |  |  |  |  | 12122.65 | 2536.51 | 93.84
1 | 030408002001 | 控制电缆 | 1.电缆名称：控制电缆； 2.电缆规格、型号：WDZB1N-KYJY-2*2.5； 3.敷设方式、部位：穿管及电缆桥架内敷设； 4.电压等级(KV)：1KV以下； 5.地形：室内。 | m | 178.44 | 11.66 | 2080.61 | 331.9
2 | 030408002002 | 控制电缆 | 1.电缆名称：控制电缆； 2.电缆规格、型号：WDZB1N-KYJV-4*2.5； 3.敷设方式、部位：穿管及电缆桥架内敷设； 4.电压等级(KV)：1KV以下； 5.地形：室内。 | m | 354.54 | 11.45 | 4059.48 | 659.44
3 | 030408007001 | 控制电缆头 | 1.名称：控制电缆头； 2.型号、规 格：6芯以下； 3.材质、类型：铜芯，简易干包式； 4.安装部位：配电箱、柜内； 5.电压等级(kV)：1KV以下。 | 个 | 6 | 34.04 | 204.24 | 74.22
4 | 030411001001 | 配管 | 1.名称：线缆保护管； 2.材质、规格：镀锌钢管SC20； 3.配置形式：砖、混凝土结构暗配； 4.接地要求：按施工验收规范要求。 | m | 81.44 | 17.67 | 1439.04 | 468.28 | 4.07
本页小计 | [6 empty] | 7783.37 | 1533.84 | 4.07
【表10.2.2-16】
分部分项工程清单与计价表
单位(专业)工程名称:训练塔-消防报警 | [5 empty] | 标段: |  |  | 第2页 共2页
序号 | 项目编码 | 项目名称 | 项目特征 | 计量 单位 | 工程量 | 金 额 (元) |  |  |  |  | 备注
[6 empty] | 综合单价 | 合价 | 其中
[8 empty] | 人工费 | 机械费 | 暂估价
5 | 030411001002 | 配管 | 1.名称：线缆保护管； 2.材质、规格：镀锌钢管SC25； 3.配置形式：砖、混凝土结构暗配； 4.接地要求：按施工验收规范要求。 | m | 89.34 | 24.19 | 2161.13 | 623.59 | 6.25
6 | 030411004001 | 配线 | 1.名称：低烟无卤铜芯聚氯乙烯绝缘绞形连接用软电线； 2.配线形式：管内穿线； 3.配线型号、规格：WDZB1N-RYJS-2*1.5； 4.配线线制：照明线。 | m | 159.20 | 4.36 | 694.11 | 92.34
7 | 030411006001 | 接线盒 | 1.名称：接线盒； 2.材质、规格：钢制 86H50； 3.安装形式：暗装。 | 个 | 10 | 8.67 | 86.7 | 30.7
8 | 030602001001 | 显示仪表 | 1.名称：就地液位显示仪； 2.规格、型号：按设计要求。 | 台 | 1 | 381.27 | 381.27 | 57.22 | 41.41
9 | 030602001002 | 显示仪表 | 1.名称：水箱液位信号仪； 2.规格、型号：按设计要求。 | 台 | 1 | 381.27 | 381.27 | 57.22 | 41.41
10 | 030904003001 | 按钮 | 1.名称：消火栓按钮； 2.规格、型号：按设计要求。 | 个 | 10 | 63.48 | 634.8 | 141.6 | 0.7
本页小计 | [6 empty] | 4339.28 | 1002.67 | 89.77
合计 | [6 empty] | 12122.65 | 2536.51 | 93.84

## 22_表10_2_2-16 施工技术措施项目清单与计价表
【表10.2.2-16】
施工技术措施项目清单与计价表
单位(专业)工程名称:训练塔-消防报警 | [5 empty] | 标段: |  |  | 第1页 共1页
序号 | 项目编码 | 项目名称 | 项目特征 | 计量 单位 | 工程量 | 金 额 (元) |  |  |  |  | 备注
[6 empty] | 综合单价 | 合价 | 其中
[8 empty] | 人工费 | 机械费 | 暂估价
|  | [请输入分部名称,电子评标勿删] |  |  | 0 |  | 131.93 | 31.73
1 | 031301017001 | 脚手架搭拆 | 1.脚手架搭拆费第四册（训练塔） 2.脚手架搭拆费第九册（训练塔） | 项 | 1 | 131.93 | 131.93 | 31.73
本页小计 | [6 empty] | 131.93 | 31.73
合计 | [6 empty] | 131.93 | 31.73

## 22_表10_2_2-20 施工组织(总价)措施项目清单
【表10.2.2-20】
施工组织（总价）措施项目清单与计价表
工程名称:消防报警 |  |  | 标段: | 第1页 共1页
序号 | 项目编号 | 项目名称 | 计算基础 | 费率 (%) | 金额 (元) | 备注
1 | 031302001001 | 安全文明施工费 |  |  | 143.38
1.1 |  | 安全文明施工基本费 | 定额人工费+定额机械费 | 5.92 | 143.38
2 | Z03130200801 | 提前竣工增加费 | 定额人工费+定额机械费
3 | 031302004001 | 二次搬运费 | 定额人工费+定额机械费
4 | 031302005001 | 冬雨季施工增加费 | 定额人工费+定额机械费 | 0.13 | 3.15
5 |  | 其他施工组织措施费 | 按相关规定计算
合 计 |  |  |  |  | 146.53

## 22_表10_2_2-22 暂列金额明细表
【表10.2.2-22】
暂列金额明细表
工程名称:消防报警 |  |  | 标段: | 第1页 共1页
序号 | 项 目 名 称 | 计量单位 | 暂定金额(元) | 备注
1 | 标化工地增加费 | 项
2 | 优质工程增加费 | 项
3 | 其他暂列金额 | 项 | 657.15 | 估算比例一般不高于5%
3.1 | 其他暂列金额 | 项 | 657.15
合计 |  |  | 657.15 | -

## 22_表10_2_2-23 材料（工程设备）暂估单价表
【表10.2.2-23】
材料（工程设备）暂估单价表
单位(专业)工程名称:训练塔-消防报警 |  |  |  | 标段: |  | 第1页 共1页
序号 | 材料（工程设备）名称、规格、型号 | 计量 单位 | 数量 | 单价 | 合价 | 备注
合计

## 22_表10_2_2-24 专业工程暂估价表
【表10.2.2-24】
专业工程暂估价表
单位(专业)工程名称:训练塔-消防报警 |  | 标段: | 第1页 共1页
序号 | 工 程 名 称 | 工程内容 | 暂估金额(元) | 备注
合计

## 22_表10_2_2-29 主要工日一览表
【表10.2.2-29】
主要工日一览表
工程名称:消防报警 |  |  | 标段: |  | 第1页 共1页
序号 | 工日名称（类别） | 单位 | 数 量 | 单价(元) | 合价（元） | 备注
1 | 二类人工 | 工日 | 17.251 | 149 | 2570.4

## 22_表10_2_2-31 主要材料和工程设备一览表
【表10.2.2-31】
主要材料和工程设备一览表
工程名称:消防报警 |  |  |  | 标段: |  | 第1页 共1页
序号 | 名称、规格、型号 | 单位 | 数量 | 单价(元) | 合价（元） | 备注
1 | 镀锌焊接钢管SC20 | m | 83.883 | 8.74 | 733.31
2 | 镀锌焊接钢管SC25 | m | 92.02 | 12.47 | 1147.49
3 | 消火栓按钮 | 个 | 10 | 42.48 | 424.8
4 | 低烟无卤铜芯聚氯乙烯绝缘绞形连接用软电线WDZB1N-RYJS-2*1.5 | m | 171.936 | 3.29 | 566.01
5 | 控制电缆WDZB1N-KYJV-4*2.5 | m | 359.858 | 8.62 | 3101.98
6 | 控制电缆WDZB1N-KYJY-2*2.5 | m | 181.117 | 8.82 | 1597.45
7 | 钢制接线盒86H50 | 个 | 10.2 | 3.69 | 37.64
8 | 控制电缆头6芯以下 | 套 | 6.12 | 3 | 18.36
9 | 就地液位显示仪 | 台 | 1 | 250 | 250
10 | 水箱液位信号仪 | 台 | 1 | 250 | 250

## 22_表10_2_2-32 主要机械台班一览表
【表10.2.2-32】
主要机械台班一览表
工程名称:消防报警 |  |  |  | 标段: | 第1页 共1页
序号 | 机械名称、规格、型号 | 单位 | 数 量 | 单价(元) | 合价（元） | 备注
1 | 精密交直流稳压电源 | 台班 | 0.142 | 72.62 | 10.31
2 | 手持式万用表50000计数 | 台班 | 1.016 | 7.1 | 7.21
3 | 数字电压表 | 台班 | 0.528 | 6.79 | 3.59
4 | 对讲机（一对） | 台班 | 0.172 | 4.7 | 0.81
5 | 电动综合校验台 | 台班 | 0.142 | 18.54 | 2.63
6 | 多功能校验仪 | 台班 | 0.218 | 267.24 | 58.26
7 | 其他机械费 | 元 | 10.147 | 1.02 | 10.35
8 | 手持式万用表 | 台班 | 0.1 | 7.1 | 0.71

## 23_表10_2_2-13 【含单列】单位(专业)工程招
【表10.2.2-13】
单位（专业）工程招标控制价费用表
工程名称:训练塔-给排水 |  |  | 标段: | 第1页 共1页
序号 | 费用名称 |  | 计算公式 | 金额 (元) | 备注
1 | 分部分项工程费 |  | ∑(分部分项工程量×综合单价） | 18830.69 | 见表10.2.2-16
1.1 | 其中 | 人工费+机械费 | ∑分部分项（定额人工费+定额机械费） | 5279.07
2 | 措施项目费 |  | （2.1+2.2） | 537.92
2.1 | 施工技术措施项目费 |  | ∑(技措项目工程量×综合单价） | 215.7 | 见表10.2.2-16
2.1.1 | 其中 | 人工费+机械费 | ∑技措项目（定额人工费+定额机械费） | 47
2.2 | 施工组织措施项目费 |  | (1.1+2.1.1)×6.05% | 322.22 | 见表10.2.2-20
2.2.1 | 其中 | 安全文明施工基本费 | (1.1+2.1.1)×5.92% | 315.3 | 见表10.2.2-20
3 | 其他项目费 |  | （3.1+3.2+3.3+3.4） | 1050
3.1 | 暂列金额 |  | 3.1.1+3.1.2+3.1.3 | 1050 | 见表10.2.2-21
3.1.1 | 其中 | 标化工地增加费 | 按招标文件规定额度列计 |  | 见表10.2.2-22
3.1.2 |  | 优质工程增加费 | 按招标文件规定额度列计 |  | 见表10.2.2-22
3.1.3 |  | 其他暂列金额 | 按招标文件规定额度列计 | 1050 | 见表10.2.2-22
3.2 | 暂估价 |  | 3.2.1+3.2.2+3.2.3 |  | 见表10.2.2-21
3.2.1 | 其中 | 材料（工程设备）暂估价 | 按招标文件规定额度列计 (或计入综合单价) |  | 见表10.2.2-23
3.2.2 |  | 专业工程暂估价 | 按招标文件规定额度列计 |  | 见表10.2.2-24
3.2.3 |  | 专项技术措施暂估价 | 按招标文件规定额度列计 |  | 见表10.2.2-25
3.3 | 计日工 |  | ∑计日工(暂估数量×综合单价） |  | 见表10.2.2-21
3.4 | 施工总承包服务费 |  | 3.4.1+3.4.2 |  | 见表10.2.2-21
3.4.1 | 其中 | 专业发包工程管理费 | ∑专业发包工程（暂估金额×费率） |  | 见表10.2.2-27
3.4.2 |  | 甲供材料设备管理费 | 甲供材料暂估金额×费率+甲供设备暂估金额×费率 |  | 见表10.2.2-27
4 | 规费 |  | (1.1+2.1.1)×30.63% | 1631.38
5 | 单列费用 |  | 单列费用
6 | 税金 |  | (1+2+3+4+计税不计费)×9% | 1984.5
7 | 下浮 |  | (1+2+3+4+5+6-不计税不计费不下浮-暂估材料)×0%
其中 | 甲供费（不计入造价） |  | 甲供材料费+甲供主材费+甲供设备费
招标控制价合计 |  |  | 1+2+3+4+5+6-7 | 24034

## 23_表10_2_2-16 分部分项工程清单与计价表
【表10.2.2-16】
分部分项工程清单与计价表
单位(专业)工程名称:训练塔-给排水 | [5 empty] | 标段: |  |  | 第1页 共4页
序号 | 项目编码 | 项目名称 | 项目特征 | 计量 单位 | 工程量 | 金 额 (元) |  |  |  |  | 备注
[6 empty] | 综合单价 | 合价 | 其中
[8 empty] | 人工费 | 机械费 | 暂估价
|  | 给水系统 |  |  |  |  | 9392.97 | 2253.99 | 162.45
1 | 030817008001 | 套管制作安装 | 1、刚性防水套管制作安装DN50 | 个 | 2 | 192.51 | 385.02 | 185.94 | 37.52
2 | 030817008002 | 套管制作安装 | 1、穿楼板套管制作安装DN80 | 个 | 9 | 58.46 | 526.14 | 244.08 | 9.63
3 | 031001007001 | 复合管 | 1、安装部位：室内； 2、介质：给水； 3、材质、规格：衬塑复合钢管DN50； 4、连接形式：管件螺纹连接，包括但不限于管件等配件； 5、压力试验及吹、洗设计要求：管道消毒、冲洗。 | m | 51.93 | 88.44 | 4592.69 | 1048.99 | 39.47
4 | 031002001001 | 管道支吊架 | 1、材质：型钢； 2、管架形式：一般管架。 | Kg | 49.63 | 15.66 | 777.21 | 349.89 | 46.16
5 | 031003001001 | 螺纹阀门 | 1、阀门类型：橡胶软接头； 2、规格：DN50； | 个 | 1 | 150.23 | 150.23 | 18.48 | 0.88
6 | 031003001002 | 螺纹阀门 | 1、阀门类型：截止阀； 2、规格：DN50； | 个 | 1 | 235.07 | 235.07 | 18.48 | 0.88
7 | 031003001003 | 螺纹阀门 | 1、阀门类型：Y型过滤器； 2、规格：DN50； | 个 | 1 | 343.14 | 343.14 | 18.48 | 0.88
8 | 031003001004 | 螺纹阀门 | 1、阀门类型：电磁控制阀； 2、规格：DN50； | 个 | 1 | 636.21 | 636.21 | 42.02 | 8.46
本页小计 | [6 empty] | 7645.71 | 1926.36 | 143.88
【表10.2.2-16】
分部分项工程清单与计价表
单位(专业)工程名称:训练塔-给排水 | [5 empty] | 标段: |  |  | 第2页 共4页
序号 | 项目编码 | 项目名称 | 项目特征 | 计量 单位 | 工程量 | 金 额 (元) |  |  |  |  | 备注
[6 empty] | 综合单价 | 合价 | 其中
[8 empty] | 人工费 | 机械费 | 暂估价
9 | 031003001005 | 螺纹阀门 | 1、阀门类型：截止阀； 2、规格、压力等级：DN15； 3、连接形式：螺纹连接 | 个 | 1 | 38.76 | 38.76 | 7.45 | 0.14
10 | 031003001006 | 螺纹阀门 | 1、阀门类型、材质：自动排气阀； 2、规格、压力等级：DN15； 3、连接形式：螺纹连接。 | 个 | 1 | 69.29 | 69.29 | 12.52 | 0.07
11 | 031003013001 | 水表 | 1、安装部位(室内外)：室内； 2、型号、规格：水表DN50； 3、连接形式：螺纹连接； 4、附件配置：截止阀DN50两个、止回阀DN50一个。 | 组 | 1 | 1091.28 | 1091.28 | 76.74 | 2.24
12 | 031201001001 | 管道刷油 | 1、油漆品种：樟丹漆、调和漆 2、涂刷遍数、漆膜厚度：各两遍 | m2 | 16.42 | 17.41 | 285.87 | 140.23
13 | 031201003001 | 金属结构刷油 | 1、油漆品种：樟丹漆、灰色调和漆 2、涂刷遍数、漆膜厚度：各两遍 | kg | 49.63 | 1.67 | 82.88 | 36.73 | 10.42
14 | 031208002001 | 管道绝热 | 1、绝热材料品种：橡塑隔热保温管材B1级； 2、绝热厚度：屋面明露管保温厚40mm； 3、管道外径：DN50mm以下。 | m3 | 0.03 | 2334.98 | 70.05 | 13.14
15 | 031208004001 | 阀门绝热 | 1、绝热材料品种：橡塑隔热保温管材B1级； 2、绝热厚度：屋面明露阀门； 3、规格：DN50mm以下。 | 个 | 3 | 15.45 | 46.35 | 21.42
本页小计 | [6 empty] | 1684.48 | 308.23 | 12.87
【表10.2.2-16】
分部分项工程清单与计价表
单位(专业)工程名称:训练塔-给排水 | [5 empty] | 标段: |  |  | 第3页 共4页
序号 | 项目编码 | 项目名称 | 项目特征 | 计量 单位 | 工程量 | 金 额 (元) |  |  |  |  | 备注
[6 empty] | 综合单价 | 合价 | 其中
[8 empty] | 人工费 | 机械费 | 暂估价
16 | 031208007001 | 防潮层、保护层 | 1、材料：铝皮； 2、厚度：0.5mm； 3、层数：一层； 4、对象：屋面管道保温层外； 5、结构形式：钉口。 | m2 | 1.16 | 54.12 | 62.78 | 19.4 | 5.7
|  | 排水系统 |  |  |  |  | 6186.96 | 2248.71 | 118.41
17 | 030817008003 | 套管制作安装 | 1、刚性防水套管制作安装DN100 | 个 | 2 | 274.08 | 548.16 | 244.66 | 69.14
18 | 030817008004 | 套管制作安装 | 1、刚性防水套管制作安装DN150 | 个 | 1 | 345.43 | 345.43 | 145.42 | 39.64
19 | 030817008005 | 套管制作安装 | 1、穿楼板套管制作安装DN150 | 个 | 9 | 107.29 | 965.61 | 470.7 | 9.63
20 | 031001006001 | 塑料管 | 1、安装部位：室内； 2、介质：废污水； 3、材质、规格：UPVC排水管De50； 4、连接形式：管件承插粘接； 5、阻火圈设计要求：按设计要求； 6、压力试验及吹、洗设计要求：按施工验收规范要求。 | m | 6.00 | 20.02 | 120.12 | 54.54
21 | 031001006002 | 塑料管 | 1、安装部位：室内； 2、介质：废污水； 3、材质、规格：UPVC排水管De110； 4、连接形式：管件承插粘接； 5、阻火圈设计要求：按设计要求； 6、压力试验及吹、洗设计要求：按施工验收规范要求。 | m | 78.68 | 44.73 | 3519.36 | 1057.46
本页小计 | [6 empty] | 5561.46 | 1992.18 | 124.11
【表10.2.2-16】
分部分项工程清单与计价表
单位(专业)工程名称:训练塔-给排水 | [5 empty] | 标段: |  |  | 第4页 共4页
序号 | 项目编码 | 项目名称 | 项目特征 | 计量 单位 | 工程量 | 金 额 (元) |  |  |  |  | 备注
[6 empty] | 综合单价 | 合价 | 其中
[8 empty] | 人工费 | 机械费 | 暂估价
22 | 031001006003 | 塑料管 | 1、安装部位：室内； 2、介质：废污水； 3、材质、规格：UPVC排水管De160； 4、连接形式：管件承插粘接； 5、阻火圈设计要求：按设计要求； 6、压力试验及吹、洗设计要求：按施工验收规范要求。 | m | 2.06 | 73.99 | 152.42 | 41.92
23 | 031004014001 | 给、排水附(配)件 | 1、名称、材质：地漏； 2、型号、规格：DN50 | 个 | 20 | 24.39 | 487.8 | 209.6
24 | 031004014002 | 给、排水附(配)件 | 1、名称、材质：地漏； 2、型号、规格：DN100 | 个 | 1 | 48.06 | 48.06 | 24.41
|  | 雨水系统 |  |  |  |  | 3250.76 | 1023.75
25 | 031001006004 | 塑料管 | 1、安装部位：室内； 2、介质：雨水； 3、材质、规格：UPVC雨水管De110(防紫外线型)； 4、连接形式：零件承插粘接，主材含管件、雨水斗； 5、阻火圈设计要求：按设计要求； 6、压力试验及吹、洗设计要求：按设计及施工验收规范要求。 | m | 75.11 | 43.28 | 3250.76 | 1023.75
本页小计 | [6 empty] | 3939.04 | 1299.68
合计 | [6 empty] | 18830.69 | 5526.45 | 280.86

## 23_表10_2_2-16 施工技术措施项目清单与计价表
【表10.2.2-16】
施工技术措施项目清单与计价表
单位(专业)工程名称:训练塔-给排水 | [5 empty] | 标段: |  |  | 第1页 共1页
序号 | 项目编码 | 项目名称 | 项目特征 | 计量 单位 | 工程量 | 金 额 (元) |  |  |  |  | 备注
[6 empty] | 综合单价 | 合价 | 其中
[8 empty] | 人工费 | 机械费 | 暂估价
|  | [请输入分部名称,电子评标勿删] |  |  | 0 |  | 215.7 | 51.88
1 | 031301017001 | 脚手架搭拆 | 脚手架搭拆 | 项 | 1 | 215.7 | 215.7 | 51.88
本页小计 | [6 empty] | 215.7 | 51.88
合计 | [6 empty] | 215.7 | 51.88

## 23_表10_2_2-20 施工组织(总价)措施项目清单
【表10.2.2-20】
施工组织（总价）措施项目清单与计价表
工程名称:给排水 |  |  | 标段: | 第1页 共1页
序号 | 项目编号 | 项目名称 | 计算基础 | 费率 (%) | 金额 (元) | 备注
1 | 031302001001 | 安全文明施工费 |  |  | 315.3
1.1 |  | 安全文明施工基本费 | 定额人工费+定额机械费 | 5.92 | 315.3
2 | Z03130200801 | 提前竣工增加费 | 定额人工费+定额机械费
3 | 031302004001 | 二次搬运费 | 定额人工费+定额机械费
4 | 031302005001 | 冬雨季施工增加费 | 定额人工费+定额机械费 | 0.13 | 6.92
5 |  | 其他施工组织措施费 | 按相关规定计算
合 计 |  |  |  |  | 322.22

## 23_表10_2_2-22 暂列金额明细表
【表10.2.2-22】
暂列金额明细表
工程名称:给排水 |  |  | 标段: | 第1页 共1页
序号 | 项 目 名 称 | 计量单位 | 暂定金额(元) | 备注
1 | 标化工地增加费 | 项
2 | 优质工程增加费 | 项
3 | 其他暂列金额 | 项 | 1050 | 估算比例一般不高于5%
3.1 | 其他暂列金额 | 项 | 1050
合计 |  |  | 1050 | -

## 23_表10_2_2-23 材料（工程设备）暂估单价表
【表10.2.2-23】
材料（工程设备）暂估单价表
单位(专业)工程名称:训练塔-给排水 |  |  |  | 标段: |  | 第1页 共1页
序号 | 材料（工程设备）名称、规格、型号 | 计量 单位 | 数量 | 单价 | 合价 | 备注
合计

## 23_表10_2_2-24 专业工程暂估价表
【表10.2.2-24】
专业工程暂估价表
单位(专业)工程名称:训练塔-给排水 |  | 标段: | 第1页 共1页
序号 | 工 程 名 称 | 工程内容 | 暂估金额(元) | 备注
合计

## 23_表10_2_2-29 主要工日一览表
【表10.2.2-29】
主要工日一览表
工程名称:给排水 |  |  | 标段: |  | 第1页 共1页
序号 | 工日名称（类别） | 单位 | 数 量 | 单价(元) | 合价（元） | 备注
1 | 二类人工 | 工日 | 37.437 | 149 | 5578.11

## 23_表10_2_2-31 主要材料和工程设备一览表
【表10.2.2-31】
主要材料和工程设备一览表
工程名称:给排水 |  |  |  | 标段: |  | 第1页 共2页
序号 | 名称、规格、型号 | 单位 | 数量 | 单价(元) | 合价（元） | 备注
1 | 扁钢Q235B综合 | kg | 4.72 | 4.18 | 19.72
2 | 型钢综合 | kg | 52.608 | 3.93 | 206.7
3 | 镀锌薄钢板δ0.5 | m2 | 1.392 | 20.48 | 28.51
4 | 中厚钢板综合 | kg | 22.784 | 4.03 | 91.75
5 | 地漏DN50 | 个 | 20.2 | 10.5 | 212.1
6 | 地漏DN100 | 个 | 1.01 | 15.93 | 16.09
7 | 酚醛调和漆各色 | kg | 3.995 | 12.39 | 49.5
8 | 醇酸防锈漆C53-1 | kg | 4.549 | 12.39 | 56.36
9 | 酚醛防锈漆（各种颜色） | kg | 0.844 | 12.39 | 10.46
10 | 橡塑板 | m3 | 0.009 | 1580 | 14.22
11 | 橡塑管壳 | m3 | 0.031 | 1580 | 48.98
12 | 碳素结构钢焊接钢管综合 | kg | 26.26 | 3.99 | 104.72
13 | 碳钢管DN80 | m | 1.8 | 34.34 | 61.81
14 | 碳钢管DN150 | m | 1.8 | 71.08 | 127.94
15 | UPVC排水管DN50 | m | 6.072 | 5.07 | 30.79
16 | UPVC排水管DN100 | m | 67.665 | 16.16 | 1093.47
17 | UPVC排水管DN150 | m | 1.957 | 32.4 | 63.41
18 | 截止阀DN50 | 个 | 2.02 | 193 | 389.86
19 | 截止阀DN15 | 个 | 1.01 | 25.39 | 25.64
20 | Y型过滤器DN50 | 个 | 1.01 | 300 | 303
21 | 截止阀DN50 | 个 | 1.01 | 193 | 194.93
22 | 橡胶软接头DN50 | 个 | 1.01 | 109 | 110.09
23 | 止回阀DN50 | 个 | 1.01 | 218 | 220.18
24 | 平焊法兰DN50 | 片 | 2 | 40.16 | 80.31
25 | 自动排气阀DN15 | 个 | 1 | 51.33 | 51.33
26 | 螺纹水表DN50 | 只 | 1 | 349 | 349
27 | 水 | m3 | 2.207 | 5.73 | 12.65
28 | 衬塑复合钢管DN50 | m | 52.034 | 47.94 | 2494.51
29 | UPVC雨水管(防紫外线型)DN100 | m | 71.355 | 16.16 | 1153.1
【表10.2.2-31】
主要材料和工程设备一览表
工程名称:给排水 |  |  |  | 标段: |  | 第2页 共2页
序号 | 名称、规格、型号 | 单位 | 数量 | 单价(元) | 合价（元） | 备注
30 | 遥控浮球阀DN50 | 个 | 1 | 480 | 480
31 | 侧向雨水斗87型DN100 | 个 | 2 | 110 | 220

## 23_表10_2_2-32 主要机械台班一览表
【表10.2.2-32】
主要机械台班一览表
工程名称:给排水 |  |  |  | 标段: | 第1页 共1页
序号 | 机械名称、规格、型号 | 单位 | 数 量 | 单价(元) | 合价（元） | 备注
1 | 汽车式起重机16t | 台班 | 0.008 | 996.45 | 7.97
2 | 电动卷扬机-单筒慢速10kN | 台班 | 0.02 | 188.16 | 3.76
3 | 普通车床630×2000mm | 台班 | 0.157 | 75.31 | 11.82
4 | 立式钻床25mm | 台班 | 0.174 | 6.26 | 1.09
5 | 剪板机20×2500mm | 台班 | 0.014 | 135.47 | 1.9
6 | 管子切断套丝机159mm | 台班 | 1.721 | 23.15 | 39.84
7 | 电焊条烘干箱60×50×75cm3 | 台班 | 0.174 | 18.35 | 3.19
8 | 砂轮切割机φ500 | 台班 | 0.077 | 47.92 | 3.69
9 | 压鼓机 | 台班 | 0.005 | 22.09 | 0.11
10 | 砂轮切割机 φ400 | 台班 | 0.156 | 27.37 | 4.27
11 | 试压泵3MPa | 台班 | 0.034 | 19.93 | 0.68
12 | 电焊机 （综合） | 台班 | 1.709 | 117.3 | 200.47

## 24_表10_2_2-13 【含单列】单位(专业)工程招
【表10.2.2-13】
单位（专业）工程招标控制价费用表
工程名称:训练塔-消防水 |  |  | 标段: | 第1页 共1页
序号 | 费用名称 |  | 计算公式 | 金额 (元) | 备注
1 | 分部分项工程费 |  | ∑(分部分项工程量×综合单价） | 82272.32 | 见表10.2.2-16
1.1 | 其中 | 人工费+机械费 | ∑分部分项（定额人工费+定额机械费） | 8404.53
2 | 措施项目费 |  | （2.1+2.2） | 868.16
2.1 | 施工技术措施项目费 |  | ∑(技措项目工程量×综合单价） | 355 | 见表10.2.2-16
2.1.1 | 其中 | 人工费+机械费 | ∑技措项目（定额人工费+定额机械费） | 77.36
2.2 | 施工组织措施项目费 |  | (1.1+2.1.1)×6.05% | 513.16 | 见表10.2.2-20
2.2.1 | 其中 | 安全文明施工基本费 | (1.1+2.1.1)×5.92% | 502.13 | 见表10.2.2-20
3 | 其他项目费 |  | （3.1+3.2+3.3+3.4） | 4286.92
3.1 | 暂列金额 |  | 3.1.1+3.1.2+3.1.3 | 4286.92 | 见表10.2.2-21
3.1.1 | 其中 | 标化工地增加费 | 按招标文件规定额度列计 |  | 见表10.2.2-22
3.1.2 |  | 优质工程增加费 | 按招标文件规定额度列计 |  | 见表10.2.2-22
3.1.3 |  | 其他暂列金额 | 按招标文件规定额度列计 | 4286.92 | 见表10.2.2-22
3.2 | 暂估价 |  | 3.2.1+3.2.2+3.2.3 |  | 见表10.2.2-21
3.2.1 | 其中 | 材料（工程设备）暂估价 | 按招标文件规定额度列计 (或计入综合单价) |  | 见表10.2.2-23
3.2.2 |  | 专业工程暂估价 | 按招标文件规定额度列计 |  | 见表10.2.2-24
3.2.3 |  | 专项技术措施暂估价 | 按招标文件规定额度列计 |  | 见表10.2.2-25
3.3 | 计日工 |  | ∑计日工(暂估数量×综合单价） |  | 见表10.2.2-21
3.4 | 施工总承包服务费 |  | 3.4.1+3.4.2 |  | 见表10.2.2-21
3.4.1 | 其中 | 专业发包工程管理费 | ∑专业发包工程（暂估金额×费率） |  | 见表10.2.2-27
3.4.2 |  | 甲供材料设备管理费 | 甲供材料暂估金额×费率+甲供设备暂估金额×费率 |  | 见表10.2.2-27
4 | 规费 |  | (1.1+2.1.1)×30.63% | 2598
5 | 单列费用 |  | 单列费用
6 | 税金 |  | (1+2+3+4+计税不计费)×9% | 8102.29
7 | 下浮 |  | (1+2+3+4+5+6-不计税不计费不下浮-暂估材料)×0%
其中 | 甲供费（不计入造价） |  | 甲供材料费+甲供主材费+甲供设备费
招标控制价合计 |  |  | 1+2+3+4+5+6-7 | 98128

## 24_表10_2_2-16 分部分项工程清单与计价表
【表10.2.2-16】
分部分项工程清单与计价表
单位(专业)工程名称:训练塔-消防水 | [5 empty] | 标段: |  |  | 第1页 共4页
序号 | 项目编码 | 项目名称 | 项目特征 | 计量 单位 | 工程量 | 金 额 (元) |  |  |  |  | 备注
[6 empty] | 综合单价 | 合价 | 其中
[8 empty] | 人工费 | 机械费 | 暂估价
|  | 消火栓系统 |  |  |  |  | 82272.32 | 8368.37 | 852.54
1 | 030601002001 | 压力仪表 | 1、压力表就地 2、压力表弯安装 | 台 | 1 | 181.86 | 181.86 | 43.94 | 0.75
2 | 030601005001 | 物位检测仪表 | 1、名称：玻璃管水位计 | 台 | 1 | 509.39 | 509.39 | 113.39 | 7.3
3 | 030817005001 | 钢制排水漏斗制作安装 | 1、名称：排水漏斗DN100 | 个 | 1 | 132.01 | 132.01 | 48.72 | 18.94
4 | 030817008001 | 套管制作安装 | 1、刚性防水套管制作安装DN100 | 个 | 3 | 274.08 | 822.24 | 366.99 | 103.71
5 | 030817008002 | 套管制作安装 | 1、穿楼板套管制作安装DN100 | 个 | 1 | 60.14 | 60.14 | 27.12 | 1.07
6 | 030817008003 | 套管制作安装 | 1、穿楼板套管制作安装DN150 | 个 | 17 | 107.29 | 1823.93 | 889.1 | 18.19
7 | 030901002001 | 消火栓钢管 | 1、安装部位：室内； 2、材质、规格：热镀锌钢管DN25； 3、连接形式：螺纹连接； 4、压力试验及冲洗设计要求：按施工验收规范要求。 | m | 0.50 | 37.99 | 19 | 8.63 | 0.2
8 | 030901002002 | 消火栓钢管 | 1、安装部位：室内； 2、材质、规格：热镀锌钢管DN65； 3、连接形式：螺纹连接； 4、压力试验及冲洗设计要求：按施工验收规范要求。 | m | 7.10 | 78.11 | 554.58 | 149.67 | 5.61
本页小计 | [6 empty] | 4103.15 | 1647.56 | 155.77
【表10.2.2-16】
分部分项工程清单与计价表
单位(专业)工程名称:训练塔-消防水 | [5 empty] | 标段: |  |  | 第2页 共4页
序号 | 项目编码 | 项目名称 | 项目特征 | 计量 单位 | 工程量 | 金 额 (元) |  |  |  |  | 备注
[6 empty] | 综合单价 | 合价 | 其中
[8 empty] | 人工费 | 机械费 | 暂估价
9 | 030901002003 | 消火栓钢管 | 1、安装部位：室内； 2、材质、规格：热镀锌钢管DN100； 3、连接形式：沟槽式连接，包括但不限于沟槽管件等配件； 4、压力试验及冲洗设计要求：按施工验收规范要求。 | m | 87.08 | 114.23 | 9947.15 | 2602.82 | 34.83
10 | 030901007001 | 减压孔板 | 1、减压孔板DN65 | 个 | 3 | 164.96 | 494.88 | 48.72 | 2.28
11 | 030901010001 | 室内消火栓 | 1、安装方式：墙上明装； 2、型号、规格：薄型单栓自救组合式消防柜（15S202-P22） 型消火栓箱,箱体尺寸1600×700×180（mm）； 3、附件材质、规格：旋转SN65单栓一个、φ65衬胶水带（L=25m、含接扣）一卷、φ19水枪一支、消防软管卷盘P380、阀门（金铜DN20）箱内底底部放置手提式干粉灭火器MF/ABC4二具。 | 套 | 10 | 1122.26 | 11222.6 | 1193.2 | 5.4
12 | 030901010002 | 室内消火栓 | 1、安装方式：墙上明装； 2、型号、规格：试验栓（15S202-P54） 型消火栓箱,箱体尺寸800×650×240（mm）； 3、附件材质、规格：SN65单栓一个、φ65衬胶水带（L=25m、含接扣）一卷、φ19水枪一支。 | 套 | 1 | 759.1 | 759.1 | 90.44 | 0.49
13 | 030901013001 | 灭火器 | 1、灭火器箱（含2具MF/ABC4） | 组 | 1 | 264.29 | 264.29 | 35.02
本页小计 | [6 empty] | 22688.02 | 3970.2 | 43
【表10.2.2-16】
分部分项工程清单与计价表
单位(专业)工程名称:训练塔-消防水 | [5 empty] | 标段: |  |  | 第3页 共4页
序号 | 项目编码 | 项目名称 | 项目特征 | 计量 单位 | 工程量 | 金 额 (元) |  |  |  |  | 备注
[6 empty] | 综合单价 | 合价 | 其中
[8 empty] | 人工费 | 机械费 | 暂估价
14 | 030905002001 | 水灭火控制装置调试 | 1、消火栓灭火系统调试 | 点 | 12 | 32.48 | 389.76 | 225.24 | 42.6
15 | 031002001001 | 管道支吊架 | 1、材质：型钢； 2、管架形式：一般管架。 | Kg | 130.62 | 15.66 | 2045.51 | 920.87 | 121.48
16 | 031003001001 | 螺纹阀门 | 1、阀门类型：截止阀； 2、规格、压力等级：DN25； 3、连接形式：螺纹连接 | 个 | 1 | 68.37 | 68.37 | 8.79 | 0.37
17 | 031003001002 | 螺纹阀门 | 1、阀门类型、材质：自动排气阀； 2、规格、压力等级：ZP-I DN25； 3、连接形式：螺纹连接。 | 个 | 1 | 80.68 | 80.68 | 19.97 | 0.12
18 | 031003002001 | 螺纹法兰阀门 | 1、名称：明杆闸阀 2、规格、压力等级：DN65； 3、连接形式:螺纹连接 | 个 | 1 | 805.35 | 805.35 | 47.98 | 1.13
19 | 031006015001 | 水箱 | 1、18T不锈钢消防水箱安装 (保温采用厚度50mm橡塑海绵保温板,外包0.5mm 铝板一周) | 台 | 1 | 44270.58 | 44270.58 | 505.11 | 216.14
20 | 031201001001 | 管道刷油 | 1、油漆品种：樟丹漆、红色调和漆 2、涂刷遍数、漆膜厚度：各两遍 | m2 | 32.86 | 17.41 | 572.09 | 280.62
21 | 031201003001 | 金属结构刷油 | 1、油漆品种：樟丹漆、灰色调和漆 2、涂刷遍数、漆膜厚度：各两遍 | kg | 130.62 | 1.67 | 218.14 | 96.66 | 27.43
22 | 031208002001 | 管道绝热 | 1、绝热材料品种：橡塑隔热保温管材B1级； 2、绝热厚度：屋面明露管保温厚40mm； 3、管道外径：DN100mm以下。 | m3 | 0.12 | 2055.46 | 246.66 | 33.2
本页小计 | [6 empty] | 48697.14 | 2138.44 | 409.27
【表10.2.2-16】
分部分项工程清单与计价表
单位(专业)工程名称:训练塔-消防水 | [5 empty] | 标段: |  |  | 第4页 共4页
序号 | 项目编码 | 项目名称 | 项目特征 | 计量 单位 | 工程量 | 金 额 (元) |  |  |  |  | 备注
[6 empty] | 综合单价 | 合价 | 其中
[8 empty] | 人工费 | 机械费 | 暂估价
23 | 031208004001 | 阀门绝热 | 1、绝热材料品种：橡塑隔热保温管材B1级； 2、绝热厚度：屋面明露阀门； 3、规格：DN125mm以下。 | 个 | 4 | 40.89 | 163.56 | 62.28
24 | 031208007001 | 防潮层、保护层 | 1、材料：铝皮； 2、厚度：0.5mm； 3、层数：一层； 4、对象：屋面管道保温层外； 5、结构形式：钉口。 | m2 | 3.88 | 54.12 | 209.99 | 64.87 | 19.05
25 | 03B001 | 防虫网 | 1、名称：防虫网罩 | 个 | 1 | 50 | 50
26 | Z031003018001 | 法兰阀门（沟槽式法兰连接） | 1、名称：旋流防止器 2、规格、压力等级：DN100； 3、连接形式:法兰连接 | 个 | 1 | 1063.67 | 1063.67 | 78.08 | 37.34
27 | Z031003018002 | 法兰阀门（沟槽式法兰连接） | 1、名称：旋启式止回阀 2、规格、压力等级：DN100； 3、连接形式:法兰连接 | 个 | 1 | 747.23 | 747.23 | 61.54 | 35.93
28 | Z031003018003 | 法兰阀门（沟槽式法兰连接） | 1、名称：流量开关 2、规格、压力等级：DN100； 3、连接形式:法兰连接 | 个 | 1 | 811.23 | 811.23 | 61.54 | 35.93
29 | Z031003018004 | 法兰阀门（沟槽式法兰连接） | 1、名称：明杆闸阀 2、规格、压力等级：DN100； 3、连接形式:法兰连接 | 个 | 3 | 1246.11 | 3738.33 | 283.86 | 116.25
本页小计 | [6 empty] | 6784.01 | 612.17 | 244.5
合计 | [6 empty] | 82272.32 | 8368.37 | 852.54

## 24_表10_2_2-16 施工技术措施项目清单与计价表
【表10.2.2-16】
施工技术措施项目清单与计价表
单位(专业)工程名称:训练塔-消防水 | [5 empty] | 标段: |  |  | 第1页 共1页
序号 | 项目编码 | 项目名称 | 项目特征 | 计量 单位 | 工程量 | 金 额 (元) |  |  |  |  | 备注
[6 empty] | 综合单价 | 合价 | 其中
[8 empty] | 人工费 | 机械费 | 暂估价
|  | [请输入分部名称,电子评标勿删] |  |  | 0 |  | 355 | 85.38
1 | 031301017001 | 脚手架搭拆 | 脚手架搭拆 | 项 | 1 | 355 | 355 | 85.38
本页小计 | [6 empty] | 355 | 85.38
合计 | [6 empty] | 355 | 85.38

## 24_表10_2_2-20 施工组织(总价)措施项目清单
【表10.2.2-20】
施工组织（总价）措施项目清单与计价表
工程名称:消防水 |  |  | 标段: | 第1页 共1页
序号 | 项目编号 | 项目名称 | 计算基础 | 费率 (%) | 金额 (元) | 备注
1 | 031302001001 | 安全文明施工费 |  |  | 502.13
1.1 |  | 安全文明施工基本费 | 定额人工费+定额机械费 | 5.92 | 502.13
2 | Z03130200801 | 提前竣工增加费 | 定额人工费+定额机械费
3 | 031302004001 | 二次搬运费 | 定额人工费+定额机械费
4 | 031302005001 | 冬雨季施工增加费 | 定额人工费+定额机械费 | 0.13 | 11.03
5 |  | 其他施工组织措施费 | 按相关规定计算
合 计 |  |  |  |  | 513.16

## 24_表10_2_2-22 暂列金额明细表
【表10.2.2-22】
暂列金额明细表
工程名称:消防水 |  |  | 标段: | 第1页 共1页
序号 | 项 目 名 称 | 计量单位 | 暂定金额(元) | 备注
1 | 标化工地增加费 | 项
2 | 优质工程增加费 | 项
3 | 其他暂列金额 | 项 | 4286.92 | 估算比例一般不高于5%
3.1 | 其他暂列金额 | 项 | 4286.92
合计 |  |  | 4286.92 | -

## 24_表10_2_2-23 材料（工程设备）暂估单价表
【表10.2.2-23】
材料（工程设备）暂估单价表
单位(专业)工程名称:训练塔-消防水 |  |  |  | 标段: |  | 第1页 共1页
序号 | 材料（工程设备）名称、规格、型号 | 计量 单位 | 数量 | 单价 | 合价 | 备注
合计

## 24_表10_2_2-24 专业工程暂估价表
【表10.2.2-24】
专业工程暂估价表
单位(专业)工程名称:训练塔-消防水 |  | 标段: | 第1页 共1页
序号 | 工 程 名 称 | 工程内容 | 暂估金额(元) | 备注
合计

## 24_表10_2_2-29 主要工日一览表
【表10.2.2-29】
主要工日一览表
工程名称:消防水 |  |  | 标段: |  | 第1页 共1页
序号 | 工日名称（类别） | 单位 | 数 量 | 单价(元) | 合价（元） | 备注
1 | 二类人工 | 工日 | 56.732 | 149 | 8453.07

## 24_表10_2_2-31 主要材料和工程设备一览表
【表10.2.2-31】
主要材料和工程设备一览表
工程名称:消防水 |  |  |  | 标段: |  | 第1页 共2页
序号 | 名称、规格、型号 | 单位 | 数量 | 单价(元) | 合价（元） | 备注
1 | 扁钢Q235B综合 | kg | 3 | 4.18 | 12.53
2 | 型钢综合 | kg | 138.457 | 3.93 | 544
3 | 镀锌薄钢板δ0.5 | m2 | 4.656 | 20.48 | 95.35
4 | 热轧薄钢板Q235B综合 | kg | 7.05 | 4.28 | 30.2
5 | 中厚钢板综合 | kg | 14.76 | 4.03 | 59.44
6 | 酚醛调和漆各色 | kg | 8.465 | 12.39 | 104.88
7 | 醇酸防锈漆C53-1 | kg | 9.102 | 12.39 | 112.77
8 | 酚醛防锈漆（各种颜色） | kg | 2.221 | 12.39 | 27.52
9 | 橡塑板 | m3 | 0.044 | 1580 | 69.52
10 | 橡塑管壳 | m3 | 0.124 | 1580 | 195.92
11 | 碳素结构钢镀锌焊接钢管DN25 | m | 0.503 | 12.47 | 6.27
12 | 碳素结构钢镀锌焊接钢管DN65 | m | 7.136 | 35.92 | 256.34
13 | 碳素结构钢焊接钢管综合 | kg | 15.42 | 3.99 | 61.49
14 | 碳钢管DN100 | m | 0.2 | 42.75 | 8.55
15 | 碳钢管DN150 | m | 3.4 | 71.08 | 241.67
16 | 碳素结构钢流体无缝钢管综合 | m | 0.15 | 61.89 | 9.28
17 | 卡箍连接件（含胶圈）DN100 | 套 | 7 | 20.33 | 142.31
18 | 旋启式止回阀DN100 | 个 | 1 | 616 | 616
19 | 旋流防止器DN100 | 个 | 1 | 800 | 800
20 | 明杆闸阀DN100 | 个 | 3 | 850 | 2550
21 | 流量开关DN100 | 个 | 1 | 680 | 680
22 | 明杆闸阀DN65 | 个 | 1 | 638 | 638
23 | 截止阀DN25 | 个 | 1.01 | 49.75 | 50.25
24 | 沟槽法兰1.6MPa DN65 | 片 | 6 | 41 | 246
25 | 螺纹法兰DN65 | 片 | 2 | 45.88 | 91.77
26 | 自动排气阀DN25 | 个 | 1 | 51.33 | 51.33
27 | 薄型单栓自救组合式消防柜SN50 | 套 | 10 | 823.57 | 8235.7
28 | 试验栓SN50 | 套 | 1 | 637 | 637
29 | 减压孔板DN65 | 个 | 3 | 50 | 150
【表10.2.2-31】
主要材料和工程设备一览表
工程名称:消防水 |  |  |  | 标段: |  | 第2页 共2页
序号 | 名称、规格、型号 | 单位 | 数量 | 单价(元) | 合价（元） | 备注
30 | 取源部件 | 套 | 1 | 30 | 30
31 | 压力表表弯 | 个 | 1 | 30 | 30
32 | 仪表接头 | 套 | 1 | 30 | 30
33 | 18T不锈钢消防水箱4000*1500*4000 | 个 | 1 | 43176 | 43176
34 | 灭火器箱 | 套 | 1 | 77.18 | 77.18
35 | 钢管DN100 | m | 85.861 | 53.46 | 4590.21
36 | 沟槽法兰短管DN100 | 个 | 7 | 71.76 | 502.32
37 | 压力仪表 | 台(块) | 1 | 30 | 30
38 | 玻璃管水位计 | 台 | 1 | 350 | 350
39 | 刚性接头DN100 | 个 | 53 | 19.27 | 1021.31
40 | 机械三通DN100 | 个 | 12 | 41.81 | 501.72
41 | 沟槽三通DN100 | 个 | 1 | 45.96 | 45.96
42 | 沟槽大小头DN100 | 个 | 1 | 28.35 | 28.35
43 | 沟槽弯头DN100 | 个 | 8 | 36.68 | 293.44
44 | 灭火器MF/ABC4 | 具 | 22 | 69.29 | 1524.38
45 | 防虫网罩 | 个 | 1 | 50 | 50

## 24_表10_2_2-32 主要机械台班一览表
【表10.2.2-32】
主要机械台班一览表
工程名称:消防水 |  |  |  | 标段: | 第1页 共1页
序号 | 机械名称、规格、型号 | 单位 | 数 量 | 单价(元) | 合价（元） | 备注
1 | 标准压力发生器 | 台班 | 0.004 | 84.95 | 0.34
2 | 铭牌打印机 | 台班 | 0.024 | 34.07 | 0.82
3 | 汽车式起重机16t | 台班 | 0.029 | 996.45 | 28.9
4 | 载货汽车4t | 台班 | 0.015 | 459.68 | 6.9
5 | 载货汽车5t | 台班 | 0.1 | 474.26 | 47.43
6 | 载货汽车8t | 台班 | 0.054 | 511.23 | 27.61
7 | 电动卷扬机-单筒慢速10kN | 台班 | 0.066 | 188.16 | 12.42
8 | 普通车床630×2000mm | 台班 | 0.162 | 75.31 | 12.2
9 | 立式钻床25mm | 台班 | 0.457 | 6.26 | 2.86
10 | 剪板机20×2500mm | 台班 | 0.047 | 135.47 | 6.37
11 | 管子切断机150mm | 台班 | 0.063 | 31.45 | 1.98
12 | 管子切断套丝机159mm | 台班 | 0.424 | 23.15 | 9.82
13 | 试压泵60MPa | 台班 | 0.24 | 25.23 | 6.06
14 | 电焊条烘干箱60×50×75cm3 | 台班 | 0.204 | 18.35 | 3.74
15 | 吊装机械(综合) | 台班 | 0.604 | 532 | 321.33
16 | 砂轮切割机φ500 | 台班 | 0.202 | 47.92 | 9.68
17 | 压鼓机 | 台班 | 0.016 | 22.09 | 0.35
18 | 砂轮切割机 φ400 | 台班 | 0.632 | 27.37 | 17.3
19 | 试压泵3MPa | 台班 | 0.22 | 19.93 | 4.38
20 | 滚槽机 | 台班 | 0.941 | 28.2 | 26.54
21 | 手持式万用表 | 台班 | 6 | 7.1 | 42.6
22 | 电焊机 （综合） | 台班 | 2.252 | 117.3 | 264.16

## 25_表10_2_2-13 【含单列】单位(专业)工程招
【表10.2.2-13】
单位（专业）工程招标控制价费用表
工程名称:执勤楼-电气 |  |  | 标段: | 第1页 共1页
序号 | 费用名称 |  | 计算公式 | 金额 (元) | 备注
1 | 分部分项工程费 |  | ∑(分部分项工程量×综合单价） | 1237836.71 | 见表10.2.2-16
1.1 | 其中 | 人工费+机械费 | ∑分部分项（定额人工费+定额机械费） | 122612.03
2 | 措施项目费 |  | （2.1+2.2） | 14823.28
2.1 | 施工技术措施项目费 |  | ∑(技措项目工程量×综合单价） | 7252.38 | 见表10.2.2-16
2.1.1 | 其中 | 人工费+机械费 | ∑技措项目（定额人工费+定额机械费） | 2526.9
2.2 | 施工组织措施项目费 |  | (1.1+2.1.1)×6.05% | 7570.9 | 见表10.2.2-20
2.2.1 | 其中 | 安全文明施工基本费 | (1.1+2.1.1)×5.92% | 7408.22 | 见表10.2.2-20
3 | 其他项目费 |  | （3.1+3.2+3.3+3.4） | 432049.5
3.1 | 暂列金额 |  | 3.1.1+3.1.2+3.1.3 | 82049.5 | 见表10.2.2-21
3.1.1 | 其中 | 标化工地增加费 | 按招标文件规定额度列计 |  | 见表10.2.2-22
3.1.2 |  | 优质工程增加费 | 按招标文件规定额度列计 |  | 见表10.2.2-22
3.1.3 |  | 其他暂列金额 | 按招标文件规定额度列计 | 82049.5 | 见表10.2.2-22
3.2 | 暂估价 |  | 3.2.1+3.2.2+3.2.3 | 350000 | 见表10.2.2-21
3.2.1 | 其中 | 材料（工程设备）暂估价 | 按招标文件规定额度列计 (或计入综合单价) |  | 见表10.2.2-23
3.2.2 |  | 专业工程暂估价 | 按招标文件规定额度列计 | 350000 | 见表10.2.2-24
3.2.3 |  | 专项技术措施暂估价 | 按招标文件规定额度列计 |  | 见表10.2.2-25
3.3 | 计日工 |  | ∑计日工(暂估数量×综合单价） |  | 见表10.2.2-21
3.4 | 施工总承包服务费 |  | 3.4.1+3.4.2 |  | 见表10.2.2-21
3.4.1 | 其中 | 专业发包工程管理费 | ∑专业发包工程（暂估金额×费率） |  | 见表10.2.2-27
3.4.2 |  | 甲供材料设备管理费 | 甲供材料暂估金额×费率+甲供设备暂估金额×费率 |  | 见表10.2.2-27
4 | 规费 |  | (1.1+2.1.1)×30.63% | 38330.05
5 | 单列费用 |  | 单列费用
6 | 税金 |  | (1+2+3+4+计税不计费)×9% | 155073.56
7 | 下浮 |  | (1+2+3+4+5+6-不计税不计费不下浮-暂估材料)×0%
其中 | 甲供费（不计入造价） |  | 甲供材料费+甲供主材费+甲供设备费
招标控制价合计 |  |  | 1+2+3+4+5+6-7 | 1878113

## 25_表10_2_2-16 分部分项工程清单与计价表
【表10.2.2-16】
分部分项工程清单与计价表
单位(专业)工程名称:执勤楼-电气 | [5 empty] | 标段: |  |  | 第1页 共36页
序号 | 项目编码 | 项目名称 | 项目特征 | 计量 单位 | 工程量 | 金 额 (元) |  |  |  |  | 备注
[6 empty] | 综合单价 | 合价 | 其中
[8 empty] | 人工费 | 机械费 | 暂估价
|  | 电气 |  |  |  |  | 1237836.71 | 127339.13 | 7546.48
1 | 030404017001 | 配电箱 | 1.名称：公共用电双电源切换箱ZGL； 2.型号、规格：规格型号及电器元件配置按设计； 3.基础形式、材质、规格：基础槽钢10#； 4.安装方式;落地式。 | 台 | 1 | 29774.25 | 29774.25 | 453.9 | 95.36
2 | 030404017002 | 配电箱 | 1.名称：空调总配电箱ZKT； 2.型号、规格：规格型号及电器元件配置按设计； 3.基础形式、材质、规格：基础槽钢10#； 4.安装方式;落地式。 | 台 | 1 | 12005.25 | 12005.25 | 453.9 | 95.36
3 | 030404017003 | 配电箱 | 1.名称：配电总箱ZAL； 2.型号、规格：规格型号及电器元件配置按设计； 3.基础形式、材质、规格：基础槽钢10#； 4.安装方式;落地式。 | 台 | 1 | 20072.25 | 20072.25 | 453.9 | 95.36
4 | 030404017004 | 配电箱 | 1.名称：一层车库照明配电箱1MX1； 2.型号、规格：规格型号及电器元件配置按设计要求； 3.安装方式：挂墙明装。 | 台 | 1 | 4770.23 | 4770.23 | 178.8
本页小计 | [6 empty] | 66621.98 | 1540.5 | 286.08
【表10.2.2-16】
分部分项工程清单与计价表
单位(专业)工程名称:执勤楼-电气 | [5 empty] | 标段: |  |  | 第2页 共36页
序号 | 项目编码 | 项目名称 | 项目特征 | 计量 单位 | 工程量 | 金 额 (元) |  |  |  |  | 备注
[6 empty] | 综合单价 | 合价 | 其中
[8 empty] | 人工费 | 机械费 | 暂估价
5 | 030404017005 | 配电箱 | 1.名称：一层清洗室照明配电箱1MX2； 2.型号、规格：规格型号及电器元件配置按设计要求； 3.安装方式：挂墙暗装。 | 台 | 1 | 4172.27 | 4172.27 | 214.56
6 | 030404017006 | 配电箱 | 1.名称：一层工具间照明配电箱1MX3； 2.型号、规格：规格型号及电器元件配置按设计要求； 3.安装方式：挂墙暗装。 | 台 | 1 | 4480.27 | 4480.27 | 214.56
7 | 030404017007 | 配电箱 | 1.名称：排污泵控制箱PSX； 2.型号、规格：规格型号及电器元件配置按设计要求； 3.安装方式：挂墙明装。 | 台 | 1 | 2283.64 | 2283.64 | 178.8
8 | 030404017008 | 配电箱 | 1.名称：二层楼层配电箱2MX； 2.型号、规格：规格型号及电器元件配置按设计要求； 3.安装方式：挂墙明装。 | 台 | 1 | 4957.23 | 4957.23 | 178.8
9 | 030404017009 | 配电箱 | 1.名称：三层楼层配电箱3MX； 2.型号、规格：规格型号及电器元件配置按设计要求； 3.安装方式：挂墙明装。 | 台 | 1 | 7066.23 | 7066.23 | 178.8
10 | 030404017010 | 配电箱 | 1.名称：照明配电箱2MX-1~3/3MX-1； 2.型号、规格：规格型号及电器元件配置按设计要求； 3.安装方式：挂墙暗装。 | 台 | 8 | 2024.27 | 16194.16 | 1716.48
本页小计 | [6 empty] | 39153.8 | 2682
【表10.2.2-16】
分部分项工程清单与计价表
单位(专业)工程名称:执勤楼-电气 | [5 empty] | 标段: |  |  | 第3页 共36页
序号 | 项目编码 | 项目名称 | 项目特征 | 计量 单位 | 工程量 | 金 额 (元) |  |  |  |  | 备注
[6 empty] | 综合单价 | 合价 | 其中
[8 empty] | 人工费 | 机械费 | 暂估价
11 | 030404017011 | 配电箱 | 1.名称：照明配电箱2MX-4； 2.型号、规格：规格型号及电器元件配置按设计要求； 3.安装方式：挂墙暗装。 | 台 | 10 | 2024.27 | 20242.7 | 2145.6
12 | 030404017012 | 配电箱 | 1.名称：照明配电箱2MX-5； 2.型号、规格：规格型号及电器元件配置按设计要求； 3.安装方式：挂墙暗装。 | 台 | 1 | 2832.27 | 2832.27 | 214.56
13 | 030404017013 | 配电箱 | 1.名称：三层视频会议室/教育室/活动区配电箱3MX-2/3MX-6/3MX-7； 2.型号、规格：规格型号及电器元件配置按设计要求； 3.安装方式：挂墙暗装。 | 台 | 3 | 2216.27 | 6648.81 | 643.68
14 | 030404017014 | 配电箱 | 1.名称：三层储物室/队史馆配电箱3MX-3/3MX-4； 2.型号、规格：规格型号及电器元件配置按设计要求； 3.安装方式：挂墙暗装。 | 台 | 2 | 2343.27 | 4686.54 | 429.12
15 | 030404017015 | 配电箱 | 1.名称：三层电子图书室配电箱3MX-5； 2.型号、规格：规格型号及电器元件配置按设计要求； 3.安装方式：挂墙暗装。 | 台 | 1 | 2946.27 | 2946.27 | 214.56
16 | 030404017016 | 配电箱 | 1.名称：UPS配电箱； 2.型号、规格：规格型号及电器元件配置按设计要求； 3.安装方式：挂墙明装。 | 台 | 1 | 9631.23 | 9631.23 | 178.8
本页小计 | [6 empty] | 46987.82 | 3826.32
【表10.2.2-16】
分部分项工程清单与计价表
单位(专业)工程名称:执勤楼-电气 | [5 empty] | 标段: |  |  | 第4页 共36页
序号 | 项目编码 | 项目名称 | 项目特征 | 计量 单位 | 工程量 | 金 额 (元) |  |  |  |  | 备注
[6 empty] | 综合单价 | 合价 | 其中
[8 empty] | 人工费 | 机械费 | 暂估价
17 | 030404017017 | 配电箱 | 1.名称：二~三层开水器插座箱2~3KS； 2.型号、规格：规格型号及电器元件配置按设计要求； 3.安装方式：挂墙暗装。 | 台 | 2 | 1370.32 | 2740.64 | 139.92
18 | 030404017018 | 配电箱 | 1.名称：空气源热泵配电箱WDRS； 2.型号、规格：规格型号及电器元件配置按设计要求； 3.安装方式：挂墙明装。 | 台 | 1 | 5928.23 | 5928.23 | 178.8
19 | 030404017019 | 配电箱 | 1.名称：二~三层空调配电箱2~3KT； 2.型号、规格：规格型号及电器元件配置按设计要求； 3.安装方式：挂墙明装。 | 台 | 2 | 6005.23 | 12010.46 | 357.6
20 | 030404017020 | 配电箱 | 1.名称：车库卷帘门配电箱JLM； 2.型号、规格：规格型号及电器元件配置按设计要求； 3.安装方式：挂墙暗装。 | 台 | 1 | 5624.27 | 5624.27 | 214.56
21 | 030404017021 | 配电箱（仅安装） | 1.名称：车库卷帘门控制箱（厂家自带）； 2.型号、规格：规格型号及电器元件配置按设计要求； 3.安装方式：挂墙明装。 | 台 | 10 | 255.23 | 2552.3 | 1788
22 | 030404017022 | 配电箱 | 1.名称：二层公共照明配电箱2AL； 2.型号、规格：规格型号及电器元件配置按设计要求； 3.安装方式：挂墙明装。 | 台 | 1 | 4510.23 | 4510.23 | 178.8
本页小计 | [6 empty] | 33366.13 | 2857.68
【表10.2.2-16】
分部分项工程清单与计价表
单位(专业)工程名称:执勤楼-电气 | [5 empty] | 标段: |  |  | 第5页 共36页
序号 | 项目编码 | 项目名称 | 项目特征 | 计量 单位 | 工程量 | 金 额 (元) |  |  |  |  | 备注
[6 empty] | 综合单价 | 合价 | 其中
[8 empty] | 人工费 | 机械费 | 暂估价
23 | 030404017023 | 配电箱 | 1.名称：二层公共照明配电箱3AL； 2.型号、规格：规格型号及电器元件配置按设计要求； 3.安装方式：挂墙明装。 | 台 | 1 | 4281.23 | 4281.23 | 178.8
24 | 030404017024 | 配电箱 | 1.名称：三层弱电机房照明配电箱3RD-1； 2.型号、规格：规格型号及电器元件配置按设计要求； 3.安装方式：挂墙暗装。 | 台 | 1 | 4406.27 | 4406.27 | 214.56
25 | 030404017025 | 配电箱 | 1.名称：三层弱电设备用电配电箱3RD-2； 2.型号、规格：规格型号及电器元件配置按设计要求； 3.安装方式：挂墙暗装。 | 台 | 1 | 4011.27 | 4011.27 | 214.56
26 | 030404017026 | 配电箱 | 1.名称：应急照明集中电源1YJ； 2.型号、规格：规格型号及电器元件配置按设计要求； 3.安装方式：挂墙明装。 | 台 | 1 | 5034.23 | 5034.23 | 178.8
27 | 030404017027 | 配电箱 | 1.名称：应急照明集中电源2YJ； 2.型号、规格：规格型号及电器元件配置按设计要求； 3.安装方式：挂墙明装。 | 台 | 1 | 5034.23 | 5034.23 | 178.8
28 | 030404017028 | 配电箱（仅安装） | 1.名称：消毒器控制箱（厂家自带）； 2.型号、规格：规格型号及电器元件配置按设计要求； 3.安装方式：挂墙明装。 | 台 | 1 | 255.23 | 255.23 | 178.8
本页小计 | [6 empty] | 23022.46 | 1144.32
【表10.2.2-16】
分部分项工程清单与计价表
单位(专业)工程名称:执勤楼-电气 | [5 empty] | 标段: |  |  | 第6页 共36页
序号 | 项目编码 | 项目名称 | 项目特征 | 计量 单位 | 工程量 | 金 额 (元) |  |  |  |  | 备注
[6 empty] | 综合单价 | 合价 | 其中
[8 empty] | 人工费 | 机械费 | 暂估价
29 | 030404017029 | 配电箱（仅安装） | 1.名称：热水回水泵控制箱（厂家自带）； 2.型号、规格：规格型号及电器元件配置按设计要求； 3.安装方式：挂墙明装。 | 台 | 1 | 255.23 | 255.23 | 178.8
30 | 030404017030 | 配电箱（仅安装） | 1.名称：热泵主机控制箱（厂家自带）； 2.型号、规格：规格型号及电器元件配置按设计要求； 3.安装方式：挂墙明装。 | 台 | 1 | 255.23 | 255.23 | 178.8
31 | 030404017031 | 配电箱（仅安装） | 1.名称：热泵循环泵控制箱（厂家自带）； 2.型号、规格：规格型号及电器元件配置按设计要求； 3.安装方式：挂墙明装。 | 台 | 1 | 255.23 | 255.23 | 178.8
32 | 030404022001 | 控制器 | 1.名称：呼叫控制器无障碍求助； 2.规格、型号： | 台 | 2 | 237.72 | 475.44 | 306.04 | 5.04
33 | 030404034001 | 照明开关 | 1.名称：大翘板单极开关； 2.规格：86型 10A； 3.安装方式：暗装。 | 个 | 14 | 16.53 | 231.42 | 102.2
34 | 030404034002 | 照明开关 | 1.名称：大翘板单极开关(防溅型)； 2.规格：86型 10A； 3.安装方式：暗装。 | 个 | 2 | 22.65 | 45.3 | 14.6
35 | 030404034003 | 照明开关 | 1.名称：两位大翘板单极开关； 2.规格：86型 10A； 3.安装方式：暗装。 | 个 | 13 | 18.96 | 246.48 | 94.9
本页小计 | [6 empty] | 1764.33 | 1054.14 | 5.04
【表10.2.2-16】
分部分项工程清单与计价表
单位(专业)工程名称:执勤楼-电气 | [5 empty] | 标段: |  |  | 第7页 共36页
序号 | 项目编码 | 项目名称 | 项目特征 | 计量 单位 | 工程量 | 金 额 (元) |  |  |  |  | 备注
[6 empty] | 综合单价 | 合价 | 其中
[8 empty] | 人工费 | 机械费 | 暂估价
36 | 030404034004 | 照明开关 | 1.名称：两位大翘板单极开关(防溅型)； 2.规格：86型 10A； 3.安装方式：暗装。 | 个 | 2 | 25.08 | 50.16 | 14.6
37 | 030404034005 | 照明开关 | 1.名称：三位大翘板单极开关； 2.规格：86型 10A； 3.安装方式：暗装。 | 个 | 28 | 22.03 | 616.84 | 204.4
38 | 030404034006 | 照明开关 | 1.名称：三位大翘板单极开关(防溅型)； 2.规格：86型 10A； 3.安装方式：暗装。 | 个 | 1 | 28.15 | 28.15 | 7.3
39 | 030404034007 | 照明开关 | 1.名称：四位大翘板单极开关； 2.规格：86型 10A； 3.安装方式：暗装。 | 个 | 3 | 27.5 | 82.5 | 22.35
40 | 030404034008 | 照明开关 | 1.名称：带消防触点的声控开关； 2.规格：按设计要求； 3.安装方式：暗装。 | 个 | 58 | 69.03 | 4003.74 | 458.2
41 | 030404034009 | 照明开关 | 1.名称：求助面板； 2.材质、规格：按设计要求； 3.安装方式：暗装。 | 个 | 5 | 24.37 | 121.85 | 31.65
42 | 030404034010 | 照明开关 | 1.名称：钥匙复位开关面板； 2.材质、规格：按设计要求； 3.安装方式：暗装。 | 个 | 2 | 27.43 | 54.86 | 12.66
本页小计 | [6 empty] | 4958.1 | 751.16
【表10.2.2-16】
分部分项工程清单与计价表
单位(专业)工程名称:执勤楼-电气 | [5 empty] | 标段: |  |  | 第8页 共36页
序号 | 项目编码 | 项目名称 | 项目特征 | 计量 单位 | 工程量 | 金 额 (元) |  |  |  |  | 备注
[6 empty] | 综合单价 | 合价 | 其中
[8 empty] | 人工费 | 机械费 | 暂估价
43 | 030404034011 | 照明开关 | 1.名称：车库卷帘门控制按钮； 2.材质、规格：按设计要求； 3.安装方式：暗装。 | 个 | 10 | 21.31 | 213.1 | 63.3
44 | 030404034012 | 照明开关 | 1.名称：无障碍求助呼叫控制器； 2.规格：按设计要求。 | 个 | 2 | 294.67 | 589.34 | 12.66
45 | 030404035001 | 插座 | 1.名称：二三极单相安全插座； 2.规格：86型 10A； 3.安装方式：暗装。 | 个 | 167 | 20.38 | 3403.46 | 1437.87
46 | 030404035002 | 插座 | 1.名称：二三极单相安全插座(防溅型)； 2.规格：86型 10A； 3.安装方式：暗装。 | 个 | 5 | 28.79 | 143.95 | 43.05
47 | 030404035003 | 插座 | 1.名称：安全型单相空调插座； 2.规格：86型 16A； 3.安装方式：暗装。 | 个 | 1 | 22.4 | 22.4 | 8.61
48 | 030404035004 | 插座 | 1.名称：地面插座； 2.规格：120型铜质反弹式(强电)； 3.安装方式：暗装。 | 个 | 90 | 153.96 | 13856.4 | 1008
49 | 030406006001 | 低压交流异步电动机 | 1.名称：排污泵检查接线调试； 2.型号：按设计要求； 3.容量(KW)：1.5KW； 4.控制保护方式：电磁控制。 | 台 | 2 | 287.34 | 574.68 | 309.92 | 91.86
50 | 030406006002 | 低压交流异步电动机 | 1.名称：热泵检查接线调试； 2.型号：按设计要求； 3.容量(KW)：21.0KW； 4.控制保护方式：电磁控制。 | 台 | 1 | 398.67 | 398.67 | 219.78 | 47.99
本页小计 | [6 empty] | 19202 | 3103.19 | 139.85
【表10.2.2-16】
分部分项工程清单与计价表
单位(专业)工程名称:执勤楼-电气 | [5 empty] | 标段: |  |  | 第9页 共36页
序号 | 项目编码 | 项目名称 | 项目特征 | 计量 单位 | 工程量 | 金 额 (元) |  |  |  |  | 备注
[6 empty] | 综合单价 | 合价 | 其中
[8 empty] | 人工费 | 机械费 | 暂估价
51 | 030406006003 | 低压交流异步电动机 | 1.名称：热泵循环泵检查接线调试； 2.型号：按设计要求； 3.容量(KW)：0.75KW； 4.控制保护方式：电磁控制。 | 台 | 1 | 287.34 | 287.34 | 154.96 | 45.93
52 | 030406006004 | 低压交流异步电动机 | 1.名称：热水回水泵检查接线调试； 2.型号：按设计要求； 3.容量(KW)：0.55KW； 4.控制保护方式：电磁控制。 | 台 | 1 | 287.34 | 287.34 | 154.96 | 45.93
53 | 030408001001 | 电力电缆 | 1.电缆名称：铜芯低烟无卤电力电缆； 2.电缆规格、型号：WDZB1-YJY-3*2.5； 3.敷设方式、部位：穿管及电缆桥架内敷设； 4.电压等级(KV)：1KV以下； 5.地形：室内。 | m | 342.81 | 9.11 | 3123 | 644.48 | 17.14
54 | 030408001002 | 电力电缆 | 1.电缆名称：铜芯低烟无卤电力电缆； 2.电缆规格、型号：WDZB1-YJY-3*10； 3.敷设方式、部位：穿管及电缆桥架内敷设； 4.电压等级(KV)：1KV以下； 5.地形：室内。 | m | 573.83 | 28.11 | 16130.36 | 1078.8 | 28.69
本页小计 | [6 empty] | 19828.04 | 2033.2 | 137.69
【表10.2.2-16】
分部分项工程清单与计价表
单位(专业)工程名称:执勤楼-电气 | [5 empty] | 标段: |  |  | 第10页 共36页
序号 | 项目编码 | 项目名称 | 项目特征 | 计量 单位 | 工程量 | 金 额 (元) |  |  |  |  | 备注
[6 empty] | 综合单价 | 合价 | 其中
[8 empty] | 人工费 | 机械费 | 暂估价
55 | 030408001003 | 电力电缆 | 1.电缆名称：铜芯低烟无卤电力电缆； 2.电缆规格、型号：WDZB1-YJY-5*2.5； 3.敷设方式、部位：穿管及电缆桥架内敷设； 4.电压等级(KV)：1KV以下； 5.地形：室内。 | m | 140.66 | 12.64 | 1777.94 | 264.44 | 7.03
56 | 030408001004 | 电力电缆 | 1.电缆名称：铜芯低烟无卤电力电缆； 2.电缆规格、型号：WDZB1-YJY-5*4； 3.敷设方式、部位：穿管及电缆桥架内敷设； 4.电压等级(KV)：1KV以下； 5.地形：室内。 | m | 110.51 | 20.43 | 2257.72 | 207.76 | 5.53
57 | 030408001005 | 电力电缆 | 1.电缆名称：铜芯低烟无卤电力电缆(操作高度5m以上)； 2.电缆规格、型号：WDZB1-YJY-5*4； 3.敷设方式、部位：穿管及电缆桥架内敷设； 4.电压等级(KV)：1KV以下； 5.地形：室内。 | m | 361.64 | 20.43 | 7388.31 | 679.88 | 18.08
本页小计 | [6 empty] | 11423.97 | 1152.08 | 30.64
【表10.2.2-16】
分部分项工程清单与计价表
单位(专业)工程名称:执勤楼-电气 | [5 empty] | 标段: |  |  | 第11页 共36页
序号 | 项目编码 | 项目名称 | 项目特征 | 计量 单位 | 工程量 | 金 额 (元) |  |  |  |  | 备注
[6 empty] | 综合单价 | 合价 | 其中
[8 empty] | 人工费 | 机械费 | 暂估价
58 | 030408001006 | 电力电缆 | 1.电缆名称：铜芯低烟无卤电力电缆； 2.电缆规格、型号：WDZB1-YJY-5*6； 3.敷设方式、部位：穿管及电缆桥架内敷设； 4.电压等级(KV)：1KV以下； 5.地形：室内。 | m | 205.29 | 28.39 | 5828.18 | 385.95 | 10.26
59 | 030408001007 | 电力电缆 | 1.电缆名称：铜芯低烟无卤电力电缆(操作高度5m以上)； 2.电缆规格、型号：WDZB1-YJY-5*6； 3.敷设方式、部位：穿管及电缆桥架内敷设； 4.电压等级(KV)：1KV以下； 5.地形：室内。 | m | 10.38 | 28.39 | 294.69 | 19.51 | 0.52
60 | 030408001008 | 电力电缆 | 1.电缆名称：铜芯低烟无卤电力电缆； 2.电缆规格、型号：WDZB1-YJY-5*10； 3.敷设方式、部位：穿管及电缆桥架内敷设； 4.电压等级(KV)：1KV以下； 5.地形：室内。 | m | 260.35 | 44.2 | 11507.47 | 489.46 | 13.02
本页小计 | [6 empty] | 17630.34 | 894.92 | 23.8
【表10.2.2-16】
分部分项工程清单与计价表
单位(专业)工程名称:执勤楼-电气 | [5 empty] | 标段: |  |  | 第12页 共36页
序号 | 项目编码 | 项目名称 | 项目特征 | 计量 单位 | 工程量 | 金 额 (元) |  |  |  |  | 备注
[6 empty] | 综合单价 | 合价 | 其中
[8 empty] | 人工费 | 机械费 | 暂估价
61 | 030408001009 | 电力电缆 | 1.电缆名称：铜芯低烟无卤电力电缆(操作高度5m以上)； 2.电缆规格、型号：WDZB1-YJY-5*10； 3.敷设方式、部位：穿管及电缆桥架内敷设； 4.电压等级(KV)：1KV以下； 5.地形：室内。 | m | 3.00 | 44.2 | 132.6 | 5.64 | 0.15
62 | 030408001010 | 电力电缆 | 1.电缆名称：铜芯低烟无卤电力电缆； 2.电缆规格、型号：WDZB1-YJY-5*16； 3.敷设方式、部位：穿管及电缆桥架内敷设； 4.电压等级(KV)：1KV以下； 5.地形：室内。 | m | 242.19 | 64.14 | 15534.07 | 569.15 | 14.53
63 | 030408001011 | 电力电缆 | 1.电缆名称：铜芯低烟无卤电力电缆(操作高度5m以上)； 2.电缆规格、型号：WDZB1-YJY-5*16； 3.敷设方式、部位：穿管及电缆桥架内敷设； 4.电压等级(KV)：1KV以下； 5.地形：室内。 | m | 1.00 | 64.14 | 64.14 | 2.35 | 0.06
本页小计 | [6 empty] | 15730.81 | 577.14 | 14.74
【表10.2.2-16】
分部分项工程清单与计价表
单位(专业)工程名称:执勤楼-电气 | [5 empty] | 标段: |  |  | 第13页 共36页
序号 | 项目编码 | 项目名称 | 项目特征 | 计量 单位 | 工程量 | 金 额 (元) |  |  |  |  | 备注
[6 empty] | 综合单价 | 合价 | 其中
[8 empty] | 人工费 | 机械费 | 暂估价
64 | 030408001012 | 电力电缆 | 1.电缆名称：铜芯低烟无卤电力电缆； 2.电缆规格、型号：WDZB1-YJY-4*25+1*16； 3.敷设方式、部位：穿管及电缆桥架内敷设； 4.电压等级(KV)：1KV以下； 5.地形：室内。 | m | 216.89 | 90.48 | 19624.21 | 509.69 | 13.01
65 | 030408001013 | 电力电缆 | 1.电缆名称：铜芯低烟无卤电力电缆(操作高度5m以上)； 2.电缆规格、型号：WDZB1-YJY-4*25+1*16； 3.敷设方式、部位：穿管及电缆桥架内敷设； 4.电压等级(KV)：1KV以下； 5.地形：室内。 | m | 5.19 | 90.48 | 469.59 | 12.2 | 0.31
66 | 030408001014 | 电力电缆 | 1.电缆名称：铜芯低烟无卤电力电缆； 2.电缆规格、型号：WDZB1-YJY-4*50+1*25； 3.敷设方式、部位：穿管及电缆桥架内敷设； 4.电压等级(KV)：1KV以下； 5.地形：室内。 | m | 49.65 | 169.51 | 8416.17 | 378.33 | 38.23
本页小计 | [6 empty] | 28509.97 | 900.22 | 51.55
【表10.2.2-16】
分部分项工程清单与计价表
单位(专业)工程名称:执勤楼-电气 | [5 empty] | 标段: |  |  | 第14页 共36页
序号 | 项目编码 | 项目名称 | 项目特征 | 计量 单位 | 工程量 | 金 额 (元) |  |  |  |  | 备注
[6 empty] | 综合单价 | 合价 | 其中
[8 empty] | 人工费 | 机械费 | 暂估价
67 | 030408001015 | 电力电缆 | 1.电缆名称：铜芯低烟无卤电力电缆(操作高度5m以上)； 2.电缆规格、型号：WDZB1-YJY-4*50+1*25； 3.敷设方式、部位：穿管及电缆桥架内敷设； 4.电压等级(KV)：1KV以下； 5.地形：室内。 | m | 14.77 | 169.51 | 2503.66 | 112.55 | 11.37
68 | 030408001016 | 电力电缆 | 1.电缆名称：铜芯低烟无卤电力电缆； 2.电缆规格、型号：WDZB1-YJY-4*70+1*35； 3.敷设方式、部位：穿管及电缆桥架内敷设； 4.电压等级(KV)：1KV以下； 5.地形：室内。 | m | 19.75 | 231.19 | 4566 | 150.5 | 15.21
69 | 030408001017 | 电力电缆 | 1.电缆名称：铜芯低烟无卤电力电缆(操作高度5m以上)； 2.电缆规格、型号：WDZB1-YJY-4*70+1*35； 3.敷设方式、部位：穿管及电缆桥架内敷设； 4.电压等级(KV)：1KV以下； 5.地形：室内。 | m | 5.19 | 231.19 | 1199.88 | 39.55 | 4
本页小计 | [6 empty] | 8269.54 | 302.6 | 30.58
【表10.2.2-16】
分部分项工程清单与计价表
单位(专业)工程名称:执勤楼-电气 | [5 empty] | 标段: |  |  | 第15页 共36页
序号 | 项目编码 | 项目名称 | 项目特征 | 计量 单位 | 工程量 | 金 额 (元) |  |  |  |  | 备注
[6 empty] | 综合单价 | 合价 | 其中
[8 empty] | 人工费 | 机械费 | 暂估价
70 | 030408001018 | 电力电缆 | 1.电缆名称：铜芯低烟无卤电力电缆； 2.电缆规格、型号：WDZB1-YJY-4*95+1*50； 3.敷设方式、部位：穿管及电缆桥架内敷设； 4.电压等级(KV)：1KV以下； 5.地形：室内。 | m | 144.73 | 315.05 | 45597.19 | 1347.44 | 136.05
71 | 030408001019 | 电力电缆 | 1.电缆名称：铜芯低烟无卤电力电缆； 2.电缆规格、型号：WDZB1-YJY-4*120+1*70； 3.敷设方式、部位：穿管及电缆桥架内敷设； 4.电压等级(KV)：1KV以下； 5.地形：室内。 | m | 143.01 | 391.64 | 56008.44 | 1331.42 | 134.43
72 | 030408001020 | 电力电缆 | 1.电缆名称：铜芯低烟无卤电力电缆； 2.电缆规格、型号：WDZB1-YJY-4*185+1*95； 3.敷设方式、部位：穿管及电缆桥架内敷设； 4.电压等级(KV)：1KV以下； 5.地形：室内。 | m | 142.14 | 585.05 | 83159.01 | 1526.58 | 366.72
本页小计 | [6 empty] | 184764.64 | 4205.44 | 637.2
【表10.2.2-16】
分部分项工程清单与计价表
单位(专业)工程名称:执勤楼-电气 | [5 empty] | 标段: |  |  | 第16页 共36页
序号 | 项目编码 | 项目名称 | 项目特征 | 计量 单位 | 工程量 | 金 额 (元) |  |  |  |  | 备注
[6 empty] | 综合单价 | 合价 | 其中
[8 empty] | 人工费 | 机械费 | 暂估价
73 | 030408006001 | 电力电缆头 | 1.名称：电力电缆终端头； 2.型号、规 格：截面10(mm2)以下三芯及以上； 3.材质、类型：铜芯，简易干包式； 4.安装部位：配电箱、柜内； 5.电压等级(kV)：1KV以下。 | 个 | 176 | 27.77 | 4887.52 | 1684.32
74 | 030408006002 | 电力电缆头 | 1.名称：电力电缆终端头； 2.型号、规 格：截面25(mm2)以下三芯及以上； 3.材质、类型：铜芯，简易干包式； 4.安装部位：配电箱、柜内； 5.电压等级(kV)：1KV以下。 | 个 | 28 | 37.03 | 1036.84 | 357
75 | 030408006003 | 电力电缆头 | 1.名称：电力电缆终端头； 2.型号、规 格：截面120(mm2)以下三芯及以上； 3.材质、类型：铜芯，简易干包式； 4.安装部位：配电箱、柜内； 5.电压等级(kV)：1KV以下。 | 个 | 12 | 169.46 | 2033.52 | 625.8
76 | 030408006004 | 电力电缆头 | 1.名称：电力电缆终端头； 2.型号、规 格：截面240(mm2)以下三芯及以上； 3.材质、类型：铜芯，简易干包式； 4.安装部位：配电箱、柜内； 5.电压等级(kV)：1KV以下。 | 个 | 2 | 266.57 | 533.14 | 135.3
本页小计 | [6 empty] | 8491.02 | 2802.42
【表10.2.2-16】
分部分项工程清单与计价表
单位(专业)工程名称:执勤楼-电气 | [5 empty] | 标段: |  |  | 第17页 共36页
序号 | 项目编码 | 项目名称 | 项目特征 | 计量 单位 | 工程量 | 金 额 (元) |  |  |  |  | 备注
[6 empty] | 综合单价 | 合价 | 其中
[8 empty] | 人工费 | 机械费 | 暂估价
77 | 030408008001 | 防火堵洞 | 1.名称:防火封堵； 2.材质:防火隔板、阻火包DB-A3 420×180×35、柔性有机防火堵料 DR-A3； 3.部位:电缆桥架穿墙穿楼板处孔洞及桥架内两面设防火隔板后再用阻火包及堵料封堵。 | 处 | 3 | 152.42 | 457.26 | 183.72
78 | 030409001001 | 接地极 | 1.名称：钢板； 2.规格：80*80*6。 | 块 | 1 | 174.01 | 174.01 | 115.48 | 9.52
79 | 030409002001 | 接地母线 | 1.名称：户内接地母线； 2.材质、规格：镀锌扁钢-40*4； 3.安装部位：按设计要求； 3.安装形式：沿砖混结构暗敷。 | m | 205.07 | 19.76 | 4052.18 | 1466.25 | 139.45
80 | 030409002002 | 接地母线 | 1.名称：户内接地母线； 2.材质、规格：不锈钢扁钢-40*4； 3.安装部位：按设计要求； 3.安装形式：沿桥架支架敷设。 | m | 208.05 | 33.49 | 6967.59 | 1570.78 | 141.47
81 | 030409002003 | 接地母线 | 1.名称：户内接地母线； 2.材质、规格：不锈钢扁钢-40*4； 3.安装部位：按设计要求； 3.安装形式：沿砖混结构明敷。 | m | 17.77 | 38.05 | 676.15 | 193.34 | 13.33
82 | 030409002004 | 接地母线 | 1.名称：户外接地母线； 2.材质、规格：镀锌扁钢-40*4； 3.安装部位：按设计要求； 3.安装形式：埋地敷设。 | m | 6.19 | 40.86 | 252.92 | 146.64 | 6.31
本页小计 | [6 empty] | 12580.11 | 3676.21 | 310.08
【表10.2.2-16】
分部分项工程清单与计价表
单位(专业)工程名称:执勤楼-电气 | [5 empty] | 标段: |  |  | 第18页 共36页
序号 | 项目编码 | 项目名称 | 项目特征 | 计量 单位 | 工程量 | 金 额 (元) |  |  |  |  | 备注
[6 empty] | 综合单价 | 合价 | 其中
[8 empty] | 人工费 | 机械费 | 暂估价
83 | 030409002005 | 接地母线 | 1.名称：户外接地母线； 2.材质、规格：不锈钢扁钢-40*4； 3.安装部位：按设计要求； 3.安装形式：埋地敷设。 | m | 45.72 | 53.52 | 2446.93 | 1083.11 | 46.63
84 | 030409003001 | 避雷引下线 | 1.利用二根柱钢筋主筋避雷引下线(执勤楼)； 2.柱钢筋与基础钢筋焊接24处； 3.防雷接地测试点4处； 4.防雷接地测试盒4个。 | m | 369.60 | 15.81 | 5843.38 | 2568.72 | 1629.94
85 | 030409004001 | 均压环 | 1.名称：均压环接地焊接； 2.安装形式：利用底板钢筋焊接。 | m | 327.80 | 5.36 | 1757.01 | 849 | 357.3
86 | 030409004002 | 均压环 | 1.名称：卫生间均压环接地焊接； 2.安装形式：卫生间接地中的底板钢筋网焊接无论跨接或电焊。 | m | 52.95 | 6.44 | 341 | 164.67 | 69.36
87 | 030409005001 | 避雷网 | 1.名称：明敷避雷网； 2.材质、规格：镀锌圆钢φ12； 3.安装形式：平屋面沿折板支架敷设。 | m | 254.87 | 18.36 | 4679.41 | 1626.07 | 415.44
88 | 030409005002 | 避雷网 | 1.名称：暗敷避雷网； 2.材质、规格：镀锌扁钢-40*4； 3.安装形式：按设计要求。 | m | 225.27 | 19.76 | 4451.34 | 1610.68 | 153.18
89 | 030409008001 | 等电位端子箱、 测试板 | 1.名称：局部等电位端子箱； 2.材质：钢制箱体、接地铜排； 3.规格：150*75*45（mm）。 | 台 | 12 | 43.52 | 522.24 | 123.36 | 15.48
本页小计 | [6 empty] | 20041.31 | 8025.61 | 2687.33
【表10.2.2-16】
分部分项工程清单与计价表
单位(专业)工程名称:执勤楼-电气 | [5 empty] | 标段: |  |  | 第19页 共36页
序号 | 项目编码 | 项目名称 | 项目特征 | 计量 单位 | 工程量 | 金 额 (元) |  |  |  |  | 备注
[6 empty] | 综合单价 | 合价 | 其中
[8 empty] | 人工费 | 机械费 | 暂估价
90 | 030409008002 | 等电位端子箱、 测试板 | 1.名称：总等电位端子箱； 2.材质：钢制箱体、接地铜排； 3.规格：400*300*160（mm）。 | 台 | 1 | 190.51 | 190.51 | 50.96 | 1.29
91 | 030411001001 | 配管 | 1.名称：线缆保护管； 2.材质、规格：PC管φ32（中型）； 3.配置形式：砖、混凝土结构暗配； 4.接地要求：按施工验收规范要求。 | m | 2.00 | 10.73 | 21.46 | 9.74
92 | 030411001002 | 配管 | 1.名称：线缆保护管； 2.材质、规格：JDG导管（热镀锌）G20*1.6； 3.配置形式：砖、混凝土结构明配； 4.接地要求：按施工验收规范要求。 | m | 1141.17 | 14.63 | 16695.32 | 7862.66
93 | 030411001003 | 配管 | 1.名称：线缆保护管； 2.材质、规格：JDG导管（热镀锌）G20*1.6； 3.配置形式：砖、混凝土结构暗配； 4.接地要求：按施工验收规范要求。 | m | 2323.96 | 10.88 | 25284.68 | 9667.67 | 116.2
94 | 030411001004 | 配管 | 1.名称：线缆保护管； 2.材质、规格：JDG导管（热镀锌）G25*1.6； 3.配置形式：砖、混凝土结构明配； 4.接地要求：按施工验收规范要求。 | m | 66.74 | 16.53 | 1103.21 | 487.2
95 | 030411001005 | 配管 | 1.名称：线缆保护管； 2.材质、规格：JDG导管（热镀锌）G25*1.6； 3.配置形式：砖、混凝土结构暗配； 4.接地要求：按施工验收规范要求。 | m | 409.93 | 14.85 | 6087.46 | 2344.8 | 28.7
本页小计 | [6 empty] | 49382.64 | 20423.03 | 146.19
【表10.2.2-16】
分部分项工程清单与计价表
单位(专业)工程名称:执勤楼-电气 | [5 empty] | 标段: |  |  | 第20页 共36页
序号 | 项目编码 | 项目名称 | 项目特征 | 计量 单位 | 工程量 | 金 额 (元) |  |  |  |  | 备注
[6 empty] | 综合单价 | 合价 | 其中
[8 empty] | 人工费 | 机械费 | 暂估价
96 | 030411001006 | 配管 | 1.名称：线缆保护管； 2.材质、规格：JDG导管（热镀锌）G32*1.6； 3.配置形式：砖、混凝土结构明配； 4.接地要求：按施工验收规范要求。 | m | 27.24 | 19.65 | 535.27 | 210.57
97 | 030411001007 | 配管 | 1.名称：线缆保护管； 2.材质、规格：JDG导管（热镀锌）G32*1.6； 3.配置形式：砖、混凝土结构暗配； 4.接地要求：按施工验收规范要求。 | m | 37.57 | 17.84 | 670.25 | 229.18 | 2.63
98 | 030411001008 | 配管 | 1.名称：线缆保护管； 2.材质、规格：JDG导管（热镀锌）G40*1.6； 3.配置形式：砖、混凝土结构明配； 4.接地要求：按施工验收规范要求。 | m | 57.00 | 21.51 | 1226.07 | 462.84
99 | 030411001009 | 配管 | 1.名称：线缆保护管； 2.材质、规格：JDG导管（热镀锌）G40*1.6； 3.配置形式：砖、混凝土结构暗配； 4.接地要求：按施工验收规范要求。 | m | 38.00 | 20.7 | 786.6 | 265.62 | 3.42
100 | 030411001010 | 配管 | 1.名称：线缆保护管； 2.材质、规格：JDG导管（热镀锌）G50*1.6； 3.配置形式：砖、混凝土结构明配； 4.接地要求：按施工验收规范要求。 | m | 8.27 | 25.3 | 209.23 | 71.12
本页小计 | [6 empty] | 3427.42 | 1239.33 | 6.05
【表10.2.2-16】
分部分项工程清单与计价表
单位(专业)工程名称:执勤楼-电气 | [5 empty] | 标段: |  |  | 第21页 共36页
序号 | 项目编码 | 项目名称 | 项目特征 | 计量 单位 | 工程量 | 金 额 (元) |  |  |  |  | 备注
[6 empty] | 综合单价 | 合价 | 其中
[8 empty] | 人工费 | 机械费 | 暂估价
101 | 030411001011 | 配管 | 1.名称：线缆保护管； 2.材质、规格：JDG导管（热镀锌）G50*1.6； 3.配置形式：砖、混凝土结构暗配； 4.接地要求：按施工验收规范要求。 | m | 9.50 | 24.46 | 232.37 | 70.97 | 0.86
102 | 030411001012 | 配管 | 1.名称：线缆保护管； 2.材质、规格：镀锌钢管SC15； 3.配置形式：砖、混凝土结构暗配； 4.接地要求：按施工验收规范要求。 | m | 5.41 | 14.96 | 80.93 | 29.21 | 0.27
103 | 030411001013 | 配管 | 1.名称：线缆保护管； 2.材质、规格：镀锌钢管SC20； 3.配置形式：砖、混凝土结构明配； 4.接地要求：按施工验收规范要求。 | m | 6.96 | 21.55 | 149.99 | 53.04 | 0.35
104 | 030411001014 | 配管 | 1.名称：线缆保护管； 2.材质、规格：镀锌钢管SC20； 3.配置形式：砖、混凝土结构暗配； 4.接地要求：按施工验收规范要求。 | m | 1422.51 | 17.67 | 25135.75 | 8179.43 | 71.13
105 | 030411001015 | 配管 | 1.名称：线缆保护管(操作高度5m以上)； 2.材质、规格：JDG导管（热镀锌）G20*1.6； 3.配置形式：砖、混凝土结构明配； 4.接地要求：按施工验收规范要求。 | m | 65.86 | 14.63 | 963.53 | 453.78
106 | 030411001016 | 配管 | 1.名称：线缆保护管； 2.材质、规格：镀锌钢管SC25； 3.配置形式：砖、混凝土结构暗配； 4.接地要求：按施工验收规范要求。 | m | 28.46 | 24.19 | 688.45 | 198.65 | 1.99
本页小计 | [6 empty] | 27251.02 | 8985.08 | 74.6
【表10.2.2-16】
分部分项工程清单与计价表
单位(专业)工程名称:执勤楼-电气 | [5 empty] | 标段: |  |  | 第22页 共36页
序号 | 项目编码 | 项目名称 | 项目特征 | 计量 单位 | 工程量 | 金 额 (元) |  |  |  |  | 备注
[6 empty] | 综合单价 | 合价 | 其中
[8 empty] | 人工费 | 机械费 | 暂估价
107 | 030411001017 | 配管 | 1.名称：线缆保护管； 2.材质、规格：镀锌钢管SC32； 3.配置形式：砖、混凝土结构暗配； 4.接地要求：按施工验收规范要求。 | m | 22.43 | 29.7 | 666.17 | 166.43 | 1.57
108 | 030411001018 | 配管 | 1.名称：线缆保护管； 2.材质、规格：镀锌钢管SC40； 3.配置形式：砖、混凝土结构暗配； 4.接地要求：按施工验收规范要求。 | m | 97.82 | 39.44 | 3858.02 | 1166.01 | 8.8
109 | 030411001019 | 配管 | 1.名称：线缆保护管； 2.材质、规格：镀锌钢管SC50； 3.配置形式：砖、混凝土结构明配； 4.接地要求：按施工验收规范要求。 | m | 0.46 | 49.32 | 22.69 | 5.64 | 0.04
110 | 030411001020 | 配管 | 1.名称：线缆保护管； 2.材质、规格：镀锌钢管SC50； 3.配置形式：砖、混凝土结构暗配； 4.接地要求：按施工验收规范要求。 | m | 41.05 | 47.29 | 1941.25 | 521.75 | 3.28
111 | 030411001021 | 配管 | 1.名称：线缆保护管； 2.材质、规格：镀锌钢管SC80； 3.配置形式：砖、混凝土结构明配； 4.接地要求：按施工验收规范要求。 | m | 14.87 | 88.57 | 1317.04 | 403.72 | 2.97
112 | 030411001022 | 配管 | 1.名称：线缆保护管； 2.材质、规格：镀锌钢管SC80； 3.配置形式：砖、混凝土结构暗配； 4.接地要求：按施工验收规范要求。 | m | 15.91 | 83.32 | 1325.62 | 436.73 | 3.18
本页小计 | [6 empty] | 9130.79 | 2700.28 | 19.84
【表10.2.2-16】
分部分项工程清单与计价表
单位(专业)工程名称:执勤楼-电气 | [5 empty] | 标段: |  |  | 第23页 共36页
序号 | 项目编码 | 项目名称 | 项目特征 | 计量 单位 | 工程量 | 金 额 (元) |  |  |  |  | 备注
[6 empty] | 综合单价 | 合价 | 其中
[8 empty] | 人工费 | 机械费 | 暂估价
113 | 030411001023 | 配管 | 1.名称：线缆保护管； 2.材质、规格：镀锌钢管SC100； 3.配置形式：砖、混凝土结构暗配； 4.接地要求：按施工验收规范要求。 | m | 11.59 | 134.2 | 1555.38 | 337.96 | 2.32
114 | 030411001024 | 配管 | 1.名称：线缆保护管； 2.材质、规格：镀锌钢管SC150； 3.配置形式：砖、混凝土结构暗配； 4.接地要求：按施工验收规范要求。 | m | 2.30 | 142.59 | 327.96 | 78.2 | 1.66
115 | 030411001025 | 配管 | 1.名称：线缆保护管(操作高度5m以上)； 2.材质、规格：JDG导管（热镀锌）G20*1.6； 3.配置形式：砖、混凝土结构暗配； 4.接地要求：按施工验收规范要求。 | m | 40.00 | 10.88 | 435.2 | 166.4 | 2
116 | 030411001026 | 配管 | 1.名称：线缆保护管(操作高度5m以上)； 2.材质、规格：JDG导管（热镀锌）G25*1.6； 3.配置形式：砖、混凝土结构暗配； 4.接地要求：按施工验收规范要求。 | m | 20.00 | 14.85 | 297 | 114.4 | 1.4
117 | 030411001027 | 配管 | 1.名称：线缆保护管(操作高度5m以上)； 2.材质、规格：镀锌钢管SC20； 3.配置形式：砖、混凝土结构明配； 4.接地要求：按施工验收规范要求。 | m | 2.87 | 21.55 | 61.85 | 21.87 | 0.14
本页小计 | [6 empty] | 2677.39 | 718.83 | 7.52
【表10.2.2-16】
分部分项工程清单与计价表
单位(专业)工程名称:执勤楼-电气 | [5 empty] | 标段: |  |  | 第24页 共36页
序号 | 项目编码 | 项目名称 | 项目特征 | 计量 单位 | 工程量 | 金 额 (元) |  |  |  |  | 备注
[6 empty] | 综合单价 | 合价 | 其中
[8 empty] | 人工费 | 机械费 | 暂估价
118 | 030411001028 | 配管 | 1.名称：线缆保护管(操作高度5m以上)； 2.材质、规格：镀锌钢管SC20； 3.配置形式：砖、混凝土结构暗配； 4.接地要求：按施工验收规范要求。 | m | 83.00 | 17.67 | 1466.61 | 477.25 | 4.15
119 | 030411001029 | 配管 | 1.名称：线缆保护管(操作高度5m以上)； 2.材质、规格：镀锌钢管SC25； 3.配置形式：砖、混凝土结构暗配； 4.接地要求：按施工验收规范要求。 | m | 2.00 | 24.19 | 48.38 | 13.96 | 0.14
120 | 030411001030 | 配管 | 1.名称：线缆保护管(操作高度5m以上)； 2.材质、规格：镀锌钢管SC32； 3.配置形式：砖、混凝土结构暗配； 4.接地要求：按施工验收规范要求。 | m | 2.00 | 29.7 | 59.4 | 14.84 | 0.14
121 | 030411001031 | 配管 | 1.名称：线缆保护管(操作高度5m以上)； 2.材质、规格：镀锌钢管SC50； 3.配置形式：砖、混凝土结构暗配； 4.接地要求：按施工验收规范要求。 | m | 3.00 | 47.29 | 141.87 | 38.13 | 0.24
122 | 030411001032 | 配管 | 1.名称：线缆保护管(操作高度5m以上)； 2.材质、规格：镀锌钢管SC80； 3.配置形式：砖、混凝土结构暗配； 4.接地要求：按施工验收规范要求。 | m | 1.00 | 83.32 | 83.32 | 27.45 | 0.2
本页小计 | [6 empty] | 1799.58 | 571.63 | 4.87
【表10.2.2-16】
分部分项工程清单与计价表
单位(专业)工程名称:执勤楼-电气 | [5 empty] | 标段: |  |  | 第25页 共36页
序号 | 项目编码 | 项目名称 | 项目特征 | 计量 单位 | 工程量 | 金 额 (元) |  |  |  |  | 备注
[6 empty] | 综合单价 | 合价 | 其中
[8 empty] | 人工费 | 机械费 | 暂估价
123 | 030411001033 | 配管 | 1.名称：线缆保护管(操作高度5m以上)； 2.材质、规格：镀锌钢管SC100； 3.配置形式：砖、混凝土结构暗配； 4.接地要求：按施工验收规范要求。 | m | 1.00 | 134.2 | 134.2 | 29.16 | 0.2
124 | 030411001034 | 配管 | 1.名称：线缆保护管； 2.材质、规格：金属软管φ20； 3.配置形式：吊棚内配管（预埋接线盒至灯具等之间）； 4.接地要求：按施工验收规范要求。 | m | 266.50 | 17.33 | 4618.45 | 1782.89
125 | 030411003001 | 桥架 | 1.名称、材质：钢制槽式热镀锌板+喷塑（防火塑粉）电缆桥架； 2.型号：GQJ-C； 3.规格：300×100×δ1.2； 4.接地方式：按施工验收规范要求。 | m | 160.82 | 116.34 | 18709.8 | 3129.56 | 168.86
126 | 030411003002 | 桥架 | 1.名称、材质：钢制槽式热镀锌板+喷塑（防火塑粉）电缆桥架(操作高度5m以上)； 2.型号：GQJ-C； 3.规格：300×100×δ1.2； 4.接地方式：按施工验收规范要求。 | m | 1.00 | 116.34 | 116.34 | 19.46 | 1.05
127 | 030411003003 | 桥架 | 1.名称、材质：不锈钢桥架； 2.型号：详见图纸； 3.规格：200×100； 4.接地方式：按施工验收规范要求。 | m | 46.23 | 229.87 | 10626.89 | 989.78 | 53.63
本页小计 | [6 empty] | 34205.68 | 5950.85 | 223.74
【表10.2.2-16】
分部分项工程清单与计价表
单位(专业)工程名称:执勤楼-电气 | [5 empty] | 标段: |  |  | 第26页 共36页
序号 | 项目编码 | 项目名称 | 项目特征 | 计量 单位 | 工程量 | 金 额 (元) |  |  |  |  | 备注
[6 empty] | 综合单价 | 合价 | 其中
[8 empty] | 人工费 | 机械费 | 暂估价
128 | 030411004001 | 配线 | 1.名称：铜芯低烟无卤电线； 2.配线形式：管内穿线； 3.配线型号、规格：WDZB1-BYJ-1.5； 4.配线线制：照明线。 | m | 324.00 | 2.3 | 745.2 | 213.84
129 | 030411004002 | 配线 | 1.名称：铜芯低烟无卤电线(操作高度5m以上)； 2.配线形式：管内穿线； 3.配线型号、规格：WDZB1-BYJ-1.5； 4.配线线制：照明线。 | m | 101.80 | 2.3 | 234.14 | 67.19
130 | 030411004003 | 配线 | 1.名称：铜芯低烟无卤电线； 2.配线形式：管内穿线； 3.配线型号、规格：WDZB1-BYJ-2.5； 4.配线线制：照明线。 | m | 8038.11 | 3 | 24114.33 | 5385.53
131 | 030411004004 | 配线 | 1.名称：铜芯低烟无卤电线(操作高度5m以上)； 2.配线形式：管内穿线； 3.配线型号、规格：WDZB1-BYJ-2.5； 4.配线线制：照明线。 | m | 1333.34 | 3 | 4000.02 | 893.34
132 | 030411004005 | 配线 | 1.名称：铜芯低烟无卤电线； 2.配线形式：线槽配线； 3.配线型号、规格：WDZB1-BYJ-2.5； 4.配线线制：照明线。 | m | 3.45 | 2.95 | 10.18 | 2.66
133 | 030411004006 | 配线 | 1.名称：铜芯低烟无卤电线； 2.配线形式：管内穿线； 3.配线型号、规格：WDZB1-BYJR-2.5； 4.配线线制：照明线。 | m | 1637.75 | 3.19 | 5224.42 | 1097.29
本页小计 | [6 empty] | 34328.29 | 7659.85
【表10.2.2-16】
分部分项工程清单与计价表
单位(专业)工程名称:执勤楼-电气 | [5 empty] | 标段: |  |  | 第27页 共36页
序号 | 项目编码 | 项目名称 | 项目特征 | 计量 单位 | 工程量 | 金 额 (元) |  |  |  |  | 备注
[6 empty] | 综合单价 | 合价 | 其中
[8 empty] | 人工费 | 机械费 | 暂估价
134 | 030411004007 | 配线 | 1.名称：铜芯低烟无卤电线(操作高度5m以上)； 2.配线形式：管内穿线； 3.配线型号、规格：WDZB1-BYJR-2.5； 4.配线线制：照明线。 | m | 580.81 | 3.19 | 1852.78 | 389.14
135 | 030411004008 | 配线 | 1.名称：铜芯低烟无卤电线； 2.配线形式：管内穿线； 3.配线型号、规格：WDZB1-BYJ-4； 4.配线线制：动力线。 | m | 51.75 | 3.9 | 201.83 | 26.39
136 | 030411004009 | 配线 | 1.名称：铜芯低烟无卤电线； 2.配线形式：管内穿线； 3.配线型号、规格：WDZB1N-BYJ-2.5； 4.配线线制：照明线。 | m | 29.62 | 3.36 | 99.52 | 19.85
137 | 030411004010 | 配线 | 1.名称：铜芯低烟无卤电线(操作高度5m以上)； 2.配线形式：管内穿线； 3.配线型号、规格：WDZB1N-BYJ-2.5； 4.配线线制：照明线。 | m | 5.74 | 3.36 | 19.29 | 3.85
138 | 030411004011 | 配线 | 1.名称：铜芯低烟无卤电线； 2.配线形式：线槽配线； 3.配线型号、规格：WDZB1N-BYJ-2.5； 4.配线线制：照明线。 | m | 2.30 | 3.28 | 7.54 | 1.77
本页小计 | [6 empty] | 2180.96 | 441
【表10.2.2-16】
分部分项工程清单与计价表
单位(专业)工程名称:执勤楼-电气 | [5 empty] | 标段: |  |  | 第28页 共36页
序号 | 项目编码 | 项目名称 | 项目特征 | 计量 单位 | 工程量 | 金 额 (元) |  |  |  |  | 备注
[6 empty] | 综合单价 | 合价 | 其中
[8 empty] | 人工费 | 机械费 | 暂估价
139 | 030411004012 | 配线 | 1.名称：铜芯低烟无卤电线； 2.配线形式：管内穿线； 3.配线型号、规格：WDZB1N-BYJR-2.5； 4.配线线制：照明线。 | m | 14.81 | 3.45 | 51.09 | 9.92
140 | 030411004013 | 配线 | 1.名称：铜芯低烟无卤电线(操作高度5m以上)； 2.配线形式：管内穿线； 3.配线型号、规格：WDZB1N-BYJR-2.5； 4.配线线制：照明线。 | m | 2.87 | 3.45 | 9.9 | 1.92
141 | 030411004014 | 配线 | 1.名称：铜芯低烟无卤电线； 2.配线形式：线槽配线； 3.配线型号、规格：WDZB1N-BYJR-2.5； 4.配线线制：照明线。 | m | 1.15 | 3.36 | 3.86 | 0.89
142 | 030411004015 | 配线 | 1.名称：低烟无卤铜芯聚氯乙烯绝缘绞形连接用软电线； 2.配线形式：管内穿线； 3.配线型号、规格：WDZB1N-RYJS-2*2.5； 4.配线线制：照明线。 | m | 838.96 | 6.4 | 5369.34 | 494.99
本页小计 | [6 empty] | 5434.19 | 507.72
【表10.2.2-16】
分部分项工程清单与计价表
单位(专业)工程名称:执勤楼-电气 | [5 empty] | 标段: |  |  | 第29页 共36页
序号 | 项目编码 | 项目名称 | 项目特征 | 计量 单位 | 工程量 | 金 额 (元) |  |  |  |  | 备注
[6 empty] | 综合单价 | 合价 | 其中
[8 empty] | 人工费 | 机械费 | 暂估价
143 | 030411004016 | 配线 | 1.名称：低烟无卤铜芯聚氯乙烯绝缘绞形连接用软电线(操作高度5m以上)； 2.配线形式：管内穿线； 3.配线型号、规格：WDZB1N-RYJS-2*2.5； 4.配线线制：照明线。 | m | 423.56 | 6.4 | 2710.78 | 249.9
144 | 030411004017 | 配线 | 1.名称：RS485数据线； 2.配线形式：管内穿线； 3.配线型号、规格：RS485； 4.配线线制：照明线。 | m | 151.91 | 7.96 | 1209.2 | 89.63
145 | 030411004018 | 配线 | 1.名称：RS485数据线(操作高度5m以上)； 2.配线形式：管内穿线； 3.配线型号、规格：RS485； 4.配线线制：照明线。 | m | 10.14 | 7.96 | 80.71 | 5.98
146 | 030411004019 | 配线 | 1.名称：铜芯聚氯乙烯软线； 2.配线形式：管内穿线； 3.配线型号、规格：BVR-25； 4.配线线制：动力线。 | m | 2.00 | 19.9 | 39.8 | 1.84
147 | 030411006001 | 接线盒 | 1.名称：接线盒； 2.材质、规格：钢制 86H50； 3.安装形式：暗装。 | 个 | 356 | 8.67 | 3086.52 | 1092.92
148 | 030411006002 | 接线盒 | 1.名称：接线盒（含白面板）； 2.材质、规格：钢制 86H50； 3.安装形式：暗装。 | 个 | 675 | 13.85 | 9348.75 | 2875.5
本页小计 | [6 empty] | 16475.76 | 4315.77
【表10.2.2-16】
分部分项工程清单与计价表
单位(专业)工程名称:执勤楼-电气 | [5 empty] | 标段: |  |  | 第30页 共36页
序号 | 项目编码 | 项目名称 | 项目特征 | 计量 单位 | 工程量 | 金 额 (元) |  |  |  |  | 备注
[6 empty] | 综合单价 | 合价 | 其中
[8 empty] | 人工费 | 机械费 | 暂估价
149 | 030411006003 | 接线盒 | 1.名称：开关盒、插座盒； 2.材质、规格：钢制 86H50； 3.安装形式：暗装。 | 个 | 140 | 8.42 | 1178.8 | 452.2
150 | 030411006004 | 接线盒 | 1.名称：地插盒； 2.材质、规格：120型； 3.安装形式：暗装。 | 个 | 90 | 15.96 | 1436.4 | 290.7
151 | 030412001001 | 普通灯具 | 1.名称：LED楼梯间吸顶灯； 2.规格、型号：18W； 3.安装方式：吸顶安装。 | 套 | 16 | 93.2 | 1491.2 | 286.08
152 | 030412001002 | 普通灯具 | 1.名称：LED楼梯间吸顶灯(操作高度5m以上)； 2.规格、型号：18W； 3.安装方式：吸顶安装。 | 套 | 10 | 93.2 | 932 | 178.8
153 | 030412001003 | 普通灯具 | 1.名称：LED强弱电井吸顶灯； 2.规格、型号：20W； 3.安装方式：吸顶安装。 | 套 | 8 | 93.2 | 745.6 | 143.04
154 | 030412002001 | 工厂灯 | 1.名称：LED工具间防水防尘灯(操作高度5m以上)； 2.型号、规格：45W； 3.安装形式：吸顶安装。 | 套 | 4 | 96.86 | 387.44 | 90.52
155 | 030412002002 | 工厂灯 | 1.名称：LED车库防水防尘灯(操作高度5m以上)； 2.型号、规格：14W； 3.安装形式：吸顶安装。 | 套 | 102 | 96.86 | 9879.72 | 2308.26
本页小计 | [6 empty] | 16051.16 | 3749.6
【表10.2.2-16】
分部分项工程清单与计价表
单位(专业)工程名称:执勤楼-电气 | [5 empty] | 标段: |  |  | 第31页 共36页
序号 | 项目编码 | 项目名称 | 项目特征 | 计量 单位 | 工程量 | 金 额 (元) |  |  |  |  | 备注
[6 empty] | 综合单价 | 合价 | 其中
[8 empty] | 人工费 | 机械费 | 暂估价
156 | 030412004001 | 装饰灯 | 1.装饰灯名称：LED筒灯； 2.装饰灯型号、规格：3W； 3.安装部位：作战研讨室； 4.安装形式：嵌入式安装。 | 套 | 24 | 69.71 | 1673.04 | 455.28
157 | 030412004002 | 装饰灯 | 1.装饰灯名称：LED筒灯； 2.装饰灯型号、规格：4W； 3.安装部位：过道； 4.安装形式：嵌入式安装。 | 套 | 76 | 72.74 | 5528.24 | 1441.72
158 | 030412004003 | 装饰灯 | 1.装饰灯名称：LED筒灯； 2.装饰灯型号、规格：7W； 3.安装部位：卫生间； 4.安装形式：嵌入式安装。 | 套 | 37 | 71.73 | 2654.01 | 701.89
159 | 030412004004 | 装饰灯 | 1.装饰灯名称：LED筒灯； 2.装饰灯型号、规格：11W； 3.安装部位：爱国主义教育室； 4.安装形式：嵌入式安装。 | 套 | 42 | 75.77 | 3182.34 | 796.74
160 | 030412004005 | 装饰灯 | 1.装饰灯名称：LED筒灯； 2.装饰灯型号、规格：16W； 3.安装部位：视频会议室； 4.安装形式：嵌入式安装。 | 套 | 51 | 78.8 | 4018.8 | 967.47
本页小计 | [6 empty] | 17056.43 | 4363.1
【表10.2.2-16】
分部分项工程清单与计价表
单位(专业)工程名称:执勤楼-电气 | [5 empty] | 标段: |  |  | 第32页 共36页
序号 | 项目编码 | 项目名称 | 项目特征 | 计量 单位 | 工程量 | 金 额 (元) |  |  |  |  | 备注
[6 empty] | 综合单价 | 合价 | 其中
[8 empty] | 人工费 | 机械费 | 暂估价
161 | 030412004006 | 装饰灯 | 1.装饰灯名称：LED射灯； 2.装饰灯型号、规格：3W； 3.安装部位：作战研讨室； 4.安装形式：嵌入式安装。 | 套 | 12 | 77.79 | 933.48 | 227.64
162 | 030412004007 | 装饰灯 | 1.装饰灯名称：LED射灯； 2.装饰灯型号、规格：11W； 3.安装部位：爱国主义教育室； 4.安装形式：嵌入式安装。 | 套 | 20 | 80.82 | 1616.4 | 379.4
163 | 030412004008 | 装饰灯 | 1.装饰灯名称：LED射灯； 2.装饰灯型号、规格：16W； 3.安装部位：视频会议室； 4.安装形式：嵌入式安装。 | 套 | 28 | 83.85 | 2347.8 | 531.16
164 | 030412004009 | 装饰灯 | 1.装饰灯名称：LED射灯； 2.装饰灯型号、规格：20W； 3.安装部位：乒乓球室； 4.安装形式：嵌入式安装。 | 套 | 36 | 85.87 | 3091.32 | 682.92
165 | 030412004010 | 装饰灯 | 1.名称：安全出口消防应急标志灯； 2.规格、型号：A-BLJC I系列 1W； 3.安装方式：墙壁式安装。 | 套 | 6 | 109.61 | 657.66 | 111.48
166 | 030412004011 | 装饰灯 | 1.名称：楼层指示消防应急标志灯； 2.规格、型号：A-BLJC I系列 1W； 3.安装方式：墙壁式安装。 | 套 | 10 | 109.61 | 1096.1 | 185.8
本页小计 | [6 empty] | 9742.76 | 2118.4
【表10.2.2-16】
分部分项工程清单与计价表
单位(专业)工程名称:执勤楼-电气 | [5 empty] | 标段: |  |  | 第33页 共36页
序号 | 项目编码 | 项目名称 | 项目特征 | 计量 单位 | 工程量 | 金 额 (元) |  |  |  |  | 备注
[6 empty] | 综合单价 | 合价 | 其中
[8 empty] | 人工费 | 机械费 | 暂估价
167 | 030412004012 | 装饰灯 | 1.名称：疏散出口标志灯； 2.规格、型号：A-BLJC I系列 1W； 3.安装方式：墙壁式安装。 | 套 | 15 | 109.61 | 1644.15 | 278.7
168 | 030412004013 | 装饰灯 | 1.名称：消防应急照明灯具(A型)； 2.规格、型号：A-ZFJC系列 6W； 3.安装方式：墙壁式安装。 | 套 | 24 | 136.16 | 3267.84 | 402.24
169 | 030412004014 | 装饰灯 | 1.名称：消防应急照明灯具(A型)（防水型）； 2.规格、型号：A-ZFJC系列 6W； 3.安装方式：墙壁式安装。 | 套 | 3 | 167.47 | 502.41 | 50.28
170 | 030412004015 | 装饰灯 | 1.名称：消防应急照明灯具(A型)； 2.规格、型号：A-ZFJC系列 5W； 3.安装方式：吸顶安装。 | 套 | 54 | 112.97 | 6100.38 | 965.52
171 | 030412004016 | 装饰灯 | 1.名称：消防应急照明灯具(A型)(操作高度5m以上)； 2.规格、型号：A-ZFJC系列 5W； 3.安装方式：吸顶安装。 | 套 | 40 | 112.97 | 4518.8 | 715.2
172 | 030412004017 | 装饰灯 | 1.名称：方向标志灯(单向不可调)； 2.规格、型号：A-ZFJC系列 1W； 3.安装方式：墙壁式安装。 | 套 | 30 | 109.61 | 3288.3 | 557.4
173 | 030412004018 | 装饰灯 | 1.名称：方向标志灯(双向可调)； 2.规格、型号：A-ZFJC系列 1W； 3.安装方式：墙壁式安装。 | 套 | 3 | 126.14 | 378.42 | 55.74
本页小计 | [6 empty] | 19700.3 | 3025.08
【表10.2.2-16】
分部分项工程清单与计价表
单位(专业)工程名称:执勤楼-电气 | [5 empty] | 标段: |  |  | 第34页 共36页
序号 | 项目编码 | 项目名称 | 项目特征 | 计量 单位 | 工程量 | 金 额 (元) |  |  |  |  | 备注
[6 empty] | 综合单价 | 合价 | 其中
[8 empty] | 人工费 | 机械费 | 暂估价
174 | 030412004019 | 装饰灯 | 1.名称：方向标志灯(双面单向不可调)； 2.规格、型号：A-ZFJC系列 1W； 3.安装方式：吊杆式安装。 | 套 | 7 | 132.81 | 929.67 | 152.6
175 | 030412004020 | 装饰灯 | 1.名称：方向标志灯(地面设置))； 2.规格、型号：A-ZFJC系列 1W； 3.安装方式：嵌入式安装。 | 套 | 2 | 190.2 | 380.4 | 43.44
176 | 030412004021 | 装饰灯 | 1.名称：无灯珠LED软灯带； 2.规格、型号：1.5W/m； 3.安装方式：暗藏安装。 | m | 151.93 | 46.69 | 7093.61 | 1057.43
177 | 030412005001 | 荧光灯 | 1.名称：LED平板灯300*300； 2.规格、型号：10W； 3.安装方式：嵌入式安装。 | 套 | 1 | 153.24 | 153.24 | 23.33
178 | 030412005002 | 荧光灯 | 1.名称：LED平板灯600*600； 2.规格、型号：28W； 3.安装方式：嵌入式安装。 | 套 | 107 | 218.89 | 23421.23 | 2496.31
179 | 030412005003 | 荧光灯 | 1.名称：LED平板灯600*1200； 2.规格、型号：64W； 3.安装方式：嵌入式安装。 | 套 | 29 | 314.84 | 9130.36 | 676.57
180 | 030412005004 | 荧光灯 | 1.名称：LED储物室条形灯； 2.规格、型号：18W； 3.安装方式：嵌入式安装。 | 套 | 16 | 213.84 | 3421.44 | 373.28
181 | 030413001001 | 铁构件 | 1.名称：电缆桥架吊支架； 2.材质；型钢。 | kg | 437.42 | 16.92 | 7401.15 | 3578.1 | 402.43
本页小计 | [6 empty] | 51931.1 | 8401.06 | 402.43
【表10.2.2-16】
分部分项工程清单与计价表
单位(专业)工程名称:执勤楼-电气 | [5 empty] | 标段: |  |  | 第35页 共36页
序号 | 项目编码 | 项目名称 | 项目特征 | 计量 单位 | 工程量 | 金 额 (元) |  |  |  |  | 备注
[6 empty] | 综合单价 | 合价 | 其中
[8 empty] | 人工费 | 机械费 | 暂估价
182 | 030414002001 | 送配电装置系统 | 1.送配电装置系统调试 1kV以下交流供电(综 合)。 | 系统 | 4 | 231.22 | 924.88 | 607.92 | 95
183 | 030414004001 | 自动投入装置 | 1.自动投入装置调试 备用电源自投装置`低压双电源自动切换装置调试。 | 系统 | 2 | 65.72 | 131.44 | 51.62 | 47.68
184 | 030414011001 | 接地装置 | 1.独立接地装置6根接地极以内。 | 系统 | 1 | 102.35 | 102.35 | 61.09 | 16.7
185 | 030904005001 | 声光报警器 | 1.名称：智能声光报警装置； 2.规格：按设计要求。 | 个 | 2 | 97.57 | 195.14 | 84.94 | 0.14
186 | 031002001001 | 管道支吊架 | 1.名称：电缆桥架侧向支架； 2.规格、型号：T300*100。 | 套 | 6 | 537.15 | 3222.9 | 947.64
187 | 031002001002 | 管道支吊架 | 1.名称：电缆桥架侧纵向支架； 2.规格、型号：TL300*100。 | 套 | 3 | 762.4 | 2287.2 | 497.52
188 | 031002003001 | 套管 | 1.名称、类型：刚性防水套管； 2.材质：碳素结构钢； 3.规格：DN50； 4.填料材质：水泥、油麻、填充绒。 | 个 | 1 | 192.46 | 192.46 | 92.97 | 18.76
189 | 031002003002 | 套管 | 1.名称、类型：刚性防水套管； 2.材质：碳素结构钢； 3.规格：DN100； 4.填料材质：水泥、油麻、填充绒。 | 个 | 4 | 273.77 | 1095.08 | 489.32 | 138.28
190 | 031201003001 | 金属结构刷油 | 1.除锈级别：手工除微锈； 2.油漆品种：红丹防锈漆、红色调和漆； 3.结构类型：一般管架； 4.涂刷遍数、漆膜厚度：除锈后刷防锈漆二遍、再刷调和漆二遍。 | kg | 437.42 | 1.68 | 734.87 | 323.69 | 96.23
本页小计 | [6 empty] | 8886.32 | 3156.71 | 412.79
【表10.2.2-16】
分部分项工程清单与计价表
单位(专业)工程名称:执勤楼-电气 | [5 empty] | 标段: |  |  | 第36页 共36页
序号 | 项目编码 | 项目名称 | 项目特征 | 计量 单位 | 工程量 | 金 额 (元) |  |  |  |  | 备注
[6 empty] | 综合单价 | 合价 | 其中
[8 empty] | 人工费 | 机械费 | 暂估价
191 | 040101002001 | 挖沟槽土方 | 1.人工挖填管沟土方三类土，管沟顶二侧1米外弃土。 | m3 | 2.40 | 41.16 | 98.78 | 76.54
192 | Z030409005001 | 桩承台接地 | 1.名称：桩承台接地； 2.每个承台下桩的根数：≤3根桩连接。 | 基 | 56 | 268.36 | 15028.16 | 6959.12 | 1855.28
193 | Z030508002001 | Ups不间断电源及其附属设备安装 | 1.名称：Ups不间断电源； 2.规格：100KW，不小于2H。 | 台 | 1 | 350701.61 | 350701.61 | 447 | 38.59 | 350000
本页小计 | [6 empty] | 365828.55 | 7482.66 | 1893.87 | 350000
合计 | [6 empty] | 1237836.71 | 127339.13 | 7546.48 | 350000

## 25_表10_2_2-16 施工技术措施项目清单与计价表
【表10.2.2-16】
施工技术措施项目清单与计价表
单位(专业)工程名称:执勤楼-电气 | [5 empty] | 标段: |  |  | 第1页 共1页
序号 | 项目编码 | 项目名称 | 项目特征 | 计量 单位 | 工程量 | 金 额 (元) |  |  |  |  | 备注
[6 empty] | 综合单价 | 合价 | 其中
[8 empty] | 人工费 | 机械费 | 暂估价
|  | [请输入分部名称,电子评标勿删] |  |  | 0 |  | 7252.38 | 2788.95
1 | 031301017001 | 脚手架搭拆 | 1.脚手架搭拆费第四册（执勤楼） 2.脚手架搭拆费第九册（执勤楼） | 项 | 1 | 5296.34 | 5296.34 | 1273.84
2 | Z031301019001 | 操作高度增加费 | 1.操作高度增加费第四册5m以上（执勤楼） | 项 | 1 | 1956.04 | 1956.04 | 1515.11
本页小计 | [6 empty] | 7252.38 | 2788.95
合计 | [6 empty] | 7252.38 | 2788.95

## 25_表10_2_2-20 施工组织(总价)措施项目清单
【表10.2.2-20】
施工组织（总价）措施项目清单与计价表
工程名称:电气 |  |  | 标段: | 第1页 共1页
序号 | 项目编号 | 项目名称 | 计算基础 | 费率 (%) | 金额 (元) | 备注
1 | 031302001001 | 安全文明施工费 |  |  | 7408.22
1.1 |  | 安全文明施工基本费 | 定额人工费+定额机械费 | 5.92 | 7408.22
2 | Z03130200801 | 提前竣工增加费 | 定额人工费+定额机械费
3 | 031302004001 | 二次搬运费 | 定额人工费+定额机械费
4 | 031302005001 | 冬雨季施工增加费 | 定额人工费+定额机械费 | 0.13 | 162.68
5 |  | 其他施工组织措施费 | 按相关规定计算
合 计 |  |  |  |  | 7570.9

## 25_表10_2_2-22 暂列金额明细表
【表10.2.2-22】
暂列金额明细表
工程名称:电气 |  |  | 标段: | 第1页 共1页
序号 | 项 目 名 称 | 计量单位 | 暂定金额(元) | 备注
1 | 标化工地增加费 | 项
2 | 优质工程增加费 | 项
3 | 其他暂列金额 | 项 | 82049.5 | 估算比例一般不高于5%
3.1 | 其他暂列金额 | 项 | 82049.5
合计 |  |  | 82049.5 | -

## 25_表10_2_2-23 材料（工程设备）暂估单价表
【表10.2.2-23】
材料（工程设备）暂估单价表
单位(专业)工程名称:执勤楼-电气 |  |  |  | 标段: |  | 第1页 共1页
序号 | 材料（工程设备）名称、规格、型号 | 计量 单位 | 数量 | 单价 | 合价 | 备注
1 | UPS不间断电源100KW，不小于2H | 台 | 1 | 350000 | 350000
合计 |  |  |  |  | 350000

## 25_表10_2_2-24 专业工程暂估价表
【表10.2.2-24】
专业工程暂估价表
单位(专业)工程名称:执勤楼-电气 |  | 标段: | 第1页 共1页
序号 | 工 程 名 称 | 工程内容 | 暂估金额(元) | 备注
1 | 光伏系统 |  | 350000
合计 |  |  | 350000

## 25_表10_2_2-29 主要工日一览表
【表10.2.2-29】
主要工日一览表
工程名称:电气 |  |  | 标段: |  | 第1页 共1页
序号 | 工日名称（类别） | 单位 | 数 量 | 单价(元) | 合价（元） | 备注
1 | 二类人工 | 工日 | 873.646 | 149 | 130173.25

## 25_表10_2_2-31 主要材料和工程设备一览表
【表10.2.2-31】
主要材料和工程设备一览表
工程名称:电气 |  |  |  | 标段: |  | 第1页 共6页
序号 | 名称、规格、型号 | 单位 | 数量 | 单价(元) | 合价（元） | 备注
1 | 热轧光圆钢筋综合 | kg | 34.994 | 3.87 | 135.39
2 | 扁钢Q235B综合 | kg | 100.952 | 4.18 | 421.68
3 | 角钢Q235B综合 | kg | 328.065 | 4.09 | 1341.13
4 | 槽钢综合 | kg | 75.654 | 3.93 | 297.24
5 | 中厚钢板综合 | kg | 22.856 | 4.03 | 92.04
6 | 酚醛调和漆各色 | kg | 6.561 | 12.39 | 81.29
7 | 酚醛防锈漆（各种颜色） | kg | 7.436 | 12.39 | 92.13
8 | 镀锌焊接钢管SC100 | m | 12.968 | 87.23 | 1131.21
9 | 镀锌焊接钢管SC150 | m | 2.369 | 90.16 | 213.6
10 | 镀锌焊接钢管SC15 | m | 5.572 | 6.71 | 37.39
11 | 镀锌焊接钢管SC20 | m | 1560.8 | 8.74 | 13644.51
12 | 镀锌焊接钢管SC25 | m | 31.374 | 12.47 | 391.23
13 | 镀锌焊接钢管SC32 | m | 25.163 | 17.12 | 430.8
14 | 镀锌焊接钢管SC40 | m | 100.755 | 19.96 | 2010.86
15 | 镀锌焊接钢管SC50 | m | 45.846 | 26.79 | 1228.43
16 | 镀锌焊接钢管SC80 | m | 32.733 | 41.53 | 1359.39
17 | 碳素结构钢焊接钢管DN50 | kg | 3.26 | 3.97 | 12.95
18 | 碳素结构钢焊接钢管DN100 | kg | 20.56 | 3.93 | 80.78
19 | 电缆桥架侧向支架T300*100 | 套 | 6 | 329.57 | 1977.42
20 | 电缆桥架侧纵向支架TL300*100 | 套 | 3 | 544.61 | 1633.83
21 | 无障碍求助呼叫控制器 | 套 | 2.04 | 280 | 571.2
22 | 求助面板 | 套 | 5.1 | 15 | 76.5
23 | 车库卷帘门控制按钮 | 套 | 10.2 | 12 | 122.4
24 | 钥匙复位开关面板 | 套 | 2.04 | 18 | 36.72
25 | LED储物室条形灯18W | 套 | 16.16 | 180 | 2908.8
26 | LED射灯16W | 套 | 28.28 | 58 | 1640.24
27 | LED射灯11W | 套 | 20.2 | 55 | 1111
28 | LED射灯3W | 套 | 12.12 | 52 | 630.24
29 | LED射灯20W | 套 | 36.36 | 60 | 2181.6
【表10.2.2-31】
主要材料和工程设备一览表
工程名称:电气 |  |  |  | 标段: |  | 第2页 共6页
序号 | 名称、规格、型号 | 单位 | 数量 | 单价(元) | 合价（元） | 备注
30 | LED工具间防水防尘灯45W | 套 | 4.04 | 65 | 262.6
31 | LED平板灯300*30010W | 套 | 1.01 | 120 | 121.2
32 | LED平板灯600*120064W | 套 | 29.29 | 280 | 8201.2
33 | LED平板灯600*60028W | 套 | 108.07 | 185 | 19992.95
34 | LED强弱电井吸顶灯20W | 套 | 8.08 | 68.03 | 549.68
35 | LED楼梯间吸顶灯18W | 套 | 26.26 | 68.03 | 1786.47
36 | LED筒灯7W | 套 | 37.37 | 46 | 1719.02
37 | LED筒灯16W | 套 | 51.51 | 53 | 2730.03
38 | LED筒灯11W | 套 | 42.42 | 50 | 2121
39 | LED筒灯4W | 套 | 76.76 | 47 | 3607.72
40 | LED筒灯3W | 套 | 24.24 | 44 | 1066.56
41 | LED车库防水防尘灯14W | 套 | 103.02 | 65 | 6696.3
42 | 安全出口消防应急标志灯A-BLJC I系列 1W | 套 | 6.06 | 83.63 | 506.8
43 | 方向标志灯(单向不可调)A-ZFJC系列 1W | 套 | 30.3 | 83.63 | 2533.99
44 | 方向标志灯(双向可调)A-ZFJC系列 1W | 套 | 3.03 | 100 | 303
45 | 方向标志灯(双面单向不可调)A-ZFJC系列 1W 吊杆式 | 套 | 7.07 | 100 | 707
46 | 方向标志灯(地面设置)A-ZFJC系列 1W | 套 | 2.02 | 159 | 321.18
47 | 楼层指示消防应急标志灯A-BLJC I系列 1W | 套 | 10.1 | 83.63 | 844.66
48 | 消防应急照明灯具(A型)A-ZFJC系列 6W | 套 | 24.24 | 112 | 2714.88
49 | 消防应急照明灯具(A型)（防水型）A-ZFJC系列 6W | 套 | 3.03 | 143 | 433.29
50 | 消防应急照明灯具（A型）A-ZFJC系列 5W | 套 | 94.94 | 87.61 | 8317.69
51 | 疏散出口标志灯A-BLJC I系列 1W | 套 | 15.15 | 83.63 | 1266.99
52 | 无灯珠LED软灯带1.5W/m | m | 153.449 | 35 | 5370.72
53 | 三位大翘板单极开关86型 10A | 只 | 28.56 | 11.59 | 331.01
54 | 三位大翘板单极开关(防溅型)86型 10A | 只 | 1.02 | 17.59 | 17.94
55 | 两位大翘板单极开关86型 10A | 只 | 13.26 | 8.58 | 113.77
【表10.2.2-31】
主要材料和工程设备一览表
工程名称:电气 |  |  |  | 标段: |  | 第3页 共6页
序号 | 名称、规格、型号 | 单位 | 数量 | 单价(元) | 合价（元） | 备注
56 | 两位大翘板单极开关(防溅型)86型 10A | 只 | 2.04 | 14.58 | 29.74
57 | 四位大翘板单极开关86型 10A | 只 | 3.06 | 15.93 | 48.75
58 | 大翘板单极开关86型 10A | 只 | 14.28 | 6.19 | 88.39
59 | 大翘板单极开关(防溅型)86型 10A | 只 | 2.04 | 12.19 | 24.87
60 | 带消防触点的声控开关 | 个 | 59.16 | 56.81 | 3360.88
61 | 二三极单相安全插座86型 10A | 套 | 170.34 | 8.31 | 1415.53
62 | 二三极单相安全插座(防溅型)86型 10A | 套 | 5.1 | 16.56 | 84.46
63 | 地面插座120型铜质反弹式(强电) | 套 | 91.8 | 136 | 12484.8
64 | 安全型单相空调插座86型 16A | 套 | 1.02 | 10.29 | 10.5
65 | 接地母线不锈钢扁钢-40*4 | m | 285.118 | 20.13 | 5739.05
66 | 接地母线镀锌扁钢-40*4 | m | 221.824 | 8.07 | 1790.08
67 | 避雷网镀锌扁钢-40*4 | m | 236.534 | 8.07 | 1908.78
68 | RS485数据线RS485 | m | 175.014 | 6.61 | 1156.84
69 | 低烟无卤铜芯聚氯乙烯绝缘绞形连接用软电线WDZB1N-RYJS-2*2.5 | m | 1363.522 | 5.16 | 7034.41
70 | 铜芯低烟无卤电线WDZB1N-BYJR-2.5 | m | 21.717 | 2.22 | 48.23
71 | 铜芯低烟无卤电线WDZB1-BYJ-4 | m | 54.338 | 3.06 | 166.17
72 | 铜芯低烟无卤电线WDZB1N-BYJ-2.5 | m | 43.432 | 2.14 | 93.03
73 | 铜芯低烟无卤电线WDZB1-BYJR-2.5 | m | 2573.53 | 2 | 5147.06
74 | 铜芯低烟无卤电线WDZB1-BYJ-2.5 | m | 10874.505 | 1.83 | 19922.09
75 | 铜芯低烟无卤电线WDZB1-BYJ-1.5 | m | 493.928 | 1.24 | 611.98
76 | 铜芯聚氯乙烯软线BVR-25 | m | 2.1 | 17.78 | 37.34
77 | WDZB1-YJY-3*10 | m | 579.568 | 25.2 | 14607.43
78 | WDZB1-YJY-3*2.5 | m | 346.238 | 6.39 | 2212.46
79 | WDZB1-YJY-4*120+1*70 | m | 144.44 | 374.19 | 54047.43
80 | WDZB1-YJY-4*185+1*95 | m | 143.561 | 561.29 | 80579.64
81 | WDZB1-YJY-4*25+1*16 | m | 224.301 | 86.3 | 19357.4
【表10.2.2-31】
主要材料和工程设备一览表
工程名称:电气 |  |  |  | 标段: |  | 第4页 共6页
序号 | 名称、规格、型号 | 单位 | 数量 | 单价(元) | 合价（元） | 备注
82 | WDZB1-YJY-4*50+1*25 | m | 65.065 | 156.65 | 10192.17
83 | WDZB1-YJY-4*70+1*35 | m | 25.19 | 217.72 | 5484.29
84 | WDZB1-YJY-4*95+1*50 | m | 146.177 | 298.35 | 43612.49
85 | WDZB1-YJY-5*10 | m | 265.984 | 41.13 | 10940.72
86 | WDZB1-YJY-5*16 | m | 245.622 | 60.22 | 14791.6
87 | WDZB1-YJY-5*2.5 | m | 142.067 | 9.88 | 1403.62
88 | WDZB1-YJY-5*4 | m | 476.871 | 17.6 | 8393.88
89 | WDZB1-YJY-5*6 | m | 217.827 | 25.48 | 5549.8
90 | PVC电线套管中型φ32 | m | 2.12 | 3.31 | 7.02
91 | 金属软管D25 | m | 3.296 | 6.76 | 22.28
92 | 金属软管D40 | m | 0.824 | 13.1 | 10.79
93 | 金属软管φ20 | m | 274.495 | 5.54 | 1520.7
94 | 金属软管活接头φ25 | 套 | 8.16 | 6.76 | 55.16
95 | 金属软管活接头φ40 | 套 | 2.04 | 13.1 | 26.72
96 | JDG电线套管(镀锌)G20*1.6 | m | 3678.12 | 4.36 | 16036.6
97 | JDG电线套管(镀锌)G25*1.6 | m | 511.57 | 5.8 | 2967.11
98 | JDG电线套管(镀锌)G32*1.6 | m | 66.754 | 8.12 | 542.04
99 | JDG电线套管(镀锌)G40*1.6 | m | 97.85 | 9.33 | 912.94
100 | JDG电线套管(镀锌)G50*1.6 | m | 18.303 | 12.19 | 223.11
101 | 地插盒120型 | 个 | 91.8 | 11.09 | 1018.06
102 | 局部等电位端子箱 | 个 | 12.24 | 25 | 306
103 | 钢制开关盒、插座盒86H50 | 个 | 142.8 | 3.69 | 526.93
104 | 钢制接线盒86H50 | 个 | 1051.62 | 3.69 | 3880.48
105 | 防雷接地测试盒 | 个 | 4.08 | 15 | 61.2
106 | 总等电位端子箱 | 个 | 1 | 120 | 120
107 | 不锈钢桥架200×100 | m | 46.692 | 194.82 | 9096.54
108 | 钢制槽式热镀锌板+喷塑（防火塑粉）电缆桥架300×100×δ1.2 | m | 163.438 | 85.41 | 13959.24
109 | 呼叫控制器无障碍求助 | 台 | 2 | 25 | 50
110 | 避雷网镀锌圆钢φ12 | m | 267.614 | 5.51 | 1474.34
【表10.2.2-31】
主要材料和工程设备一览表
工程名称:电气 |  |  |  | 标段: |  | 第5页 共6页
序号 | 名称、规格、型号 | 单位 | 数量 | 单价(元) | 合价（元） | 备注
111 | 白面板86型 | 个 | 688.5 | 3.19 | 2196.32
112 | 智能声光报警装置 | 个 | 2 | 40.71 | 81.42
113 | 接地极板80*80*6钢板 | 块 | 1 | 3 | 3
114 | 成套UPS配电箱 | 台 | 1 | 9376 | 9376
115 | 成套一层工具间照明配电箱1MX3 | 台 | 1 | 4174 | 4174
116 | 成套一层清洗室照明配电箱1MX2 | 台 | 1 | 3866 | 3866
117 | 成套一层车库照明配电箱1MX1 | 台 | 1 | 4515 | 4515
118 | 成套三层储物室/队史馆配电箱3MX-3/3MX-4 | 台 | 2 | 2037 | 4074
119 | 成套三层弱电机房照明配电箱3RD-1 | 台 | 1 | 4100 | 4100
120 | 成套三层弱电设备用电配电箱3RD-2 | 台 | 1 | 3705 | 3705
121 | 成套三层楼层配电箱3MX | 台 | 1 | 6811 | 6811
122 | 成套三层电子图书室配电箱3MX-5 | 台 | 1 | 2640 | 2640
123 | 成套三层视频会议室/教育室/活动区配电箱3MX-2/3MX-6/3MX-7 | 台 | 3 | 1910 | 5730
124 | 成套二~三层开水器插座箱2~3KS | 台 | 2 | 1269 | 2538
125 | 成套二~三层空调配电箱2~3KT | 台 | 2 | 5750 | 11500
126 | 成套二层公共照明配电箱3AL | 台 | 1 | 4026 | 4026
127 | 成套二层公共照明配电箱2AL | 台 | 1 | 4255 | 4255
128 | 成套二层楼层配电箱2MX | 台 | 1 | 4702 | 4702
129 | 成套公共用电双电源切换箱ZGL | 台 | 1 | 28914 | 28914
130 | 成套应急照明集中电源1YJ | 台 | 1 | 4779 | 4779
131 | 成套应急照明集中电源2YJ | 台 | 1 | 4779 | 4779
132 | 成套排污泵控制箱PSX | 台 | 1 | 2028.41 | 2028.41
133 | 成套照明配电箱2MX-1~3/3MX-1 | 台 | 8 | 1718 | 13744
134 | 成套照明配电箱2MX-5 | 台 | 1 | 2526 | 2526
135 | 成套照明配电箱2MX-4 | 台 | 10 | 1718 | 17180
136 | 成套空气源热泵配电箱WDRS | 台 | 1 | 5673 | 5673
【表10.2.2-31】
主要材料和工程设备一览表
工程名称:电气 |  |  |  | 标段: |  | 第6页 共6页
序号 | 名称、规格、型号 | 单位 | 数量 | 单价(元) | 合价（元） | 备注
137 | 成套空调总配电箱ZAL | 台 | 1 | 19212 | 19212
138 | 成套空调总配电箱ZKT | 台 | 1 | 11145 | 11145
139 | 成套车库卷帘门配电箱JLM | 台 | 1 | 5318 | 5318
140 | UPS不间断电源100KW，不小于2H | 台 | 1 | 350000 | 350000
141 | 柔性有机防火堵料DR-A3 | kg | 13.5 | 6.46 | 87.21
142 | 防火隔板 | m2 | 0.3 | 29.32 | 8.8
143 | 阻火包 DB-A3 320×180×35 | m3 | 0.023 | 3878 | 89.19

## 25_表10_2_2-32 主要机械台班一览表
【表10.2.2-32】
主要机械台班一览表
工程名称:电气 |  |  |  | 标段: | 第1页 共2页
序号 | 机械名称、规格、型号 | 单位 | 数 量 | 单价(元) | 合价（元） | 备注
1 | 电能校验仪 ST9040 | 台班 | 1.3 | 57.19 | 74.35
2 | 电压、电流互感升流器 HJ-12E | 台班 | 0.8 | 31.24 | 24.99
3 | 电压电流表（各种量程） | 台班 | 1.16 | 23.35 | 27.08
4 | 继电保护测试仪 JBC | 台班 | 1 | 34.91 | 34.91
5 | 继电保护测试仪 MRT-02 | 台班 | 0.16 | 154.02 | 24.64
6 | 接地电阻测试仪 DET-3/2 | 台班 | 0.4 | 41.76 | 16.7
7 | 绝缘电阻测试仪 BM12 | 台班 | 2 | 30.11 | 60.22
8 | 数字万用表 F-87 | 台班 | 2.76 | 6.26 | 17.29
9 | 相位电压测试仪 | 台班 | 0.12 | 10.24 | 1.23
10 | 电缆测试仪 | 台班 | 1.8 | 17.79 | 32.02
11 | 精密电桥 YY2814 | 台班 | 1 | 20.89 | 20.89
12 | 三相精密测试电源JCD4060 | 台班 | 0.12 | 129.54 | 15.54
13 | 数字转速表 | 台班 | 1 | 25.01 | 25.01
14 | 自动LCR测量仪 ZL6 | 台班 | 0.12 | 12.67 | 1.52
15 | 其他机械费 | 元 | 250.487 | 1.02 | 255.5
16 | 汽车式起重机8t | 台班 | 0.579 | 748.53 | 433.4
17 | 汽车式起重机10t | 台班 | 0.284 | 813.28 | 230.97
18 | 汽车式起重机16t | 台班 | 0.097 | 996.45 | 96.66
19 | 叉式起重机5t | 台班 | 0.04 | 490.49 | 19.62
20 | 载货汽车4t | 台班 | 0.15 | 459.68 | 68.95
21 | 载货汽车5t | 台班 | 0.702 | 474.26 | 332.93
22 | 载货汽车8t | 台班 | 0.426 | 511.23 | 217.78
23 | 普通车床630×2000mm | 台班 | 0.126 | 75.31 | 9.49
24 | 台式钻床16mm | 台班 | 0.008 | 4.32 | 0.03
25 | 立式钻床25mm | 台班 | 1.815 | 6.26 | 11.36
26 | 管子切断套丝机159mm | 台班 | 0.105 | 23.15 | 2.43
27 | 钢材电动煨弯机500以内mm | 台班 | 0.21 | 57.1 | 11.99
28 | 电焊条烘干箱60×50×75cm3 | 台班 | 0.127 | 18.35 | 2.33
29 | 电动空气压缩机0.6m3/min | 台班 | 0.212 | 35.76 | 7.58
30 | 砂轮切割机 φ400 | 台班 | 0.213 | 27.37 | 5.83
【表10.2.2-32】
主要机械台班一览表
工程名称:电气 |  |  |  | 标段: | 第2页 共2页
序号 | 机械名称、规格、型号 | 单位 | 数 量 | 单价(元) | 合价（元） | 备注
31 | 手持式万用表 | 台班 | 0.02 | 7.1 | 0.14
32 | 电焊机 （综合） | 台班 | 1.238 | 117.3 | 145.22
33 | 弧焊机 综合 | 台班 | 78.287 | 68.02 | 5325.38

## 26_表10_2_2-13 【含单列】单位(专业)工程招
【表10.2.2-13】
单位（专业）工程招标控制价费用表
工程名称:执勤楼-消防报警 |  |  | 标段: | 第1页 共1页
序号 | 费用名称 |  | 计算公式 | 金额 (元) | 备注
1 | 分部分项工程费 |  | ∑(分部分项工程量×综合单价） | 31504.15 | 见表10.2.2-16
1.1 | 其中 | 人工费+机械费 | ∑分部分项（定额人工费+定额机械费） | 7248.59
2 | 措施项目费 |  | （2.1+2.2） | 856.09
2.1 | 施工技术措施项目费 |  | ∑(技措项目工程量×综合单价） | 412.12 | 见表10.2.2-16
2.1.1 | 其中 | 人工费+机械费 | ∑技措项目（定额人工费+定额机械费） | 89.81
2.2 | 施工组织措施项目费 |  | (1.1+2.1.1)×6.05% | 443.97 | 见表10.2.2-20
2.2.1 | 其中 | 安全文明施工基本费 | (1.1+2.1.1)×5.92% | 434.43 | 见表10.2.2-20
3 | 其他项目费 |  | （3.1+3.2+3.3+3.4） | 1730.4
3.1 | 暂列金额 |  | 3.1.1+3.1.2+3.1.3 | 1730.4 | 见表10.2.2-21
3.1.1 | 其中 | 标化工地增加费 | 按招标文件规定额度列计 |  | 见表10.2.2-22
3.1.2 |  | 优质工程增加费 | 按招标文件规定额度列计 |  | 见表10.2.2-22
3.1.3 |  | 其他暂列金额 | 按招标文件规定额度列计 | 1730.4 | 见表10.2.2-22
3.2 | 暂估价 |  | 3.2.1+3.2.2+3.2.3 |  | 见表10.2.2-21
3.2.1 | 其中 | 材料（工程设备）暂估价 | 按招标文件规定额度列计 (或计入综合单价) |  | 见表10.2.2-23
3.2.2 |  | 专业工程暂估价 | 按招标文件规定额度列计 |  | 见表10.2.2-24
3.2.3 |  | 专项技术措施暂估价 | 按招标文件规定额度列计 |  | 见表10.2.2-25
3.3 | 计日工 |  | ∑计日工(暂估数量×综合单价） |  | 见表10.2.2-21
3.4 | 施工总承包服务费 |  | 3.4.1+3.4.2 |  | 见表10.2.2-21
3.4.1 | 其中 | 专业发包工程管理费 | ∑专业发包工程（暂估金额×费率） |  | 见表10.2.2-27
3.4.2 |  | 甲供材料设备管理费 | 甲供材料暂估金额×费率+甲供设备暂估金额×费率 |  | 见表10.2.2-27
4 | 规费 |  | (1.1+2.1.1)×30.63% | 2247.75
5 | 单列费用 |  | 单列费用
6 | 税金 |  | (1+2+3+4+计税不计费)×9% | 3270.46
7 | 下浮 |  | (1+2+3+4+5+6-不计税不计费不下浮-暂估材料)×0%
其中 | 甲供费（不计入造价） |  | 甲供材料费+甲供主材费+甲供设备费
招标控制价合计 |  |  | 1+2+3+4+5+6-7 | 39609

## 26_表10_2_2-16 分部分项工程清单与计价表
【表10.2.2-16】
分部分项工程清单与计价表
单位(专业)工程名称:执勤楼-消防报警 | [5 empty] | 标段: |  |  | 第1页 共4页
序号 | 项目编码 | 项目名称 | 项目特征 | 计量 单位 | 工程量 | 金 额 (元) |  |  |  |  | 备注
[6 empty] | 综合单价 | 合价 | 其中
[8 empty] | 人工费 | 机械费 | 暂估价
|  | 消防报警 |  |  |  |  | 31504.15 | 7924.01 | 64.89
1 | 030408002001 | 控制电缆 | 1.电缆名称：控制电缆； 2.电缆规格、型号：WDZB1N-KYJY-2*2.5； 3.敷设方式、部位：穿管及电缆桥架内敷设； 4.电压等级(KV)：1KV以下； 5.地形：室内。 | m | 306.57 | 11.66 | 3574.61 | 570.22
2 | 030408002002 | 控制电缆 | 1.电缆名称：控制电缆(操作高度5-10m))； 2.电缆规格、型号：WDZB1N-KYJY-2*2.5； 3.敷设方式、部位：穿管及电缆桥架内敷设； 4.电压等级(KV)：1KV以下； 5.地形：室内。 | m | 93.98 | 11.66 | 1095.81 | 174.8
3 | 030408007001 | 控制电缆头 | 1.名称：控制电缆头； 2.型号、规 格：6芯以下； 3.材质、类型：铜芯，简易干包式； 4.安装部位：配电箱、柜内； 5.电压等级(kV)：1KV以下。 | 个 | 2 | 34.04 | 68.08 | 24.74
4 | 030411001001 | 配管 | 1.名称：线缆保护管； 2.材质、规格：镀锌钢管SC15； 3.配置形式：砖、混凝土结构暗配； 4.接地要求：按施工验收规范要求。 | m | 276.13 | 14.96 | 4130.9 | 1491.1 | 13.81
本页小计 | [6 empty] | 8869.4 | 2260.86 | 13.81
【表10.2.2-16】
分部分项工程清单与计价表
单位(专业)工程名称:执勤楼-消防报警 | [5 empty] | 标段: |  |  | 第2页 共4页
序号 | 项目编码 | 项目名称 | 项目特征 | 计量 单位 | 工程量 | 金 额 (元) |  |  |  |  | 备注
[6 empty] | 综合单价 | 合价 | 其中
[8 empty] | 人工费 | 机械费 | 暂估价
5 | 030411001002 | 配管 | 1.名称：线缆保护管(操作高度5-10m)； 2.材质、规格：镀锌钢管SC15； 3.配置形式：砖、混凝土结构暗配； 4.接地要求：按施工验收规范要求。 | m | 37.00 | 14.96 | 553.52 | 199.8 | 1.85
6 | 030411001003 | 配管 | 1.名称：线缆保护管； 2.材质、规格：镀锌钢管SC20； 3.配置形式：砖、混凝土结构暗配； 4.接地要求：按施工验收规范要求。 | m | 597.98 | 17.67 | 10566.31 | 3438.39 | 29.9
7 | 030411001004 | 配管 | 1.名称：线缆保护管(操作高度5-10m)； 2.材质、规格：镀锌钢管SC20； 3.配置形式：砖、混凝土结构暗配； 4.接地要求：按施工验收规范要求。 | m | 52.00 | 17.67 | 918.84 | 299 | 2.6
8 | 030411004001 | 配线 | 1.名称：低烟无卤铜芯聚氯乙烯绝缘绞形连接用软电线； 2.配线形式：管内穿线； 3.配线型号、规格：WDZB1-RYJS-2*1.5； 4.配线线制：照明线。 | m | 141.46 | 4.23 | 598.38 | 82.05
9 | 030411004002 | 配线 | 1.名称：低烟无卤铜芯聚氯乙烯绝缘绞形连接用软电线(操作高度5-10m)； 2.配线形式：管内穿线； 3.配线型号、规格：WDZB1-RYJS-2*1.5； 4.配线线制：照明线。 | m | 172.17 | 4.23 | 728.28 | 99.86
本页小计 | [6 empty] | 13365.33 | 4119.1 | 34.35
【表10.2.2-16】
分部分项工程清单与计价表
单位(专业)工程名称:执勤楼-消防报警 | [5 empty] | 标段: |  |  | 第3页 共4页
序号 | 项目编码 | 项目名称 | 项目特征 | 计量 单位 | 工程量 | 金 额 (元) |  |  |  |  | 备注
[6 empty] | 综合单价 | 合价 | 其中
[8 empty] | 人工费 | 机械费 | 暂估价
10 | 030411004003 | 配线 | 1.名称：低烟无卤铜芯聚氯乙烯绝缘绞形连接用软电线； 2.配线形式：线槽配线； 3.配线型号、规格：WDZB1-RYJS-2*1.5； 4.配线线制：照明线。 | m | 1.15 | 4.41 | 5.07 | 0.81
11 | 030411004004 | 配线 | 1.名称：铜芯低烟无卤电线； 2.配线形式：管内穿线； 3.配线型号、规格：WDZB1-BYJ-2.5； 4.配线线制：照明线。 | m | 282.92 | 3 | 848.76 | 189.56
12 | 030411004005 | 配线 | 1.名称：铜芯低烟无卤电线(操作高度5-10m)； 2.配线形式：管内穿线； 3.配线型号、规格：WDZB1-BYJ-2.5； 4.配线线制：照明线。 | m | 344.34 | 3 | 1033.02 | 230.71
13 | 030411004006 | 配线 | 1.名称：铜芯低烟无卤电线； 2.配线形式：线槽配线； 3.配线型号、规格：WDZB1-BYJ-2.5； 4.配线线制：照明线。 | m | 2.30 | 2.95 | 6.79 | 1.77
14 | 030411006001 | 接线盒 | 1.名称：接线盒； 2.材质、规格：钢制 86H50； 3.安装形式：暗装。 | 个 | 28 | 8.67 | 242.76 | 85.96
15 | 030904003001 | 按钮 | 1.名称：消火栓按钮； 2.规格、型号：按设计要求。 | 个 | 18 | 63.48 | 1142.64 | 254.88 | 1.26
16 | 030904005001 | 声光报警器 | 1.名称：声光报警器； 2.规格：按设计要求。 | 个 | 10 | 97.57 | 975.7 | 424.7 | 0.7
本页小计 | [6 empty] | 4254.74 | 1188.39 | 1.96
【表10.2.2-16】
分部分项工程清单与计价表
单位(专业)工程名称:执勤楼-消防报警 | [5 empty] | 标段: |  |  | 第4页 共4页
序号 | 项目编码 | 项目名称 | 项目特征 | 计量 单位 | 工程量 | 金 额 (元) |  |  |  |  | 备注
[6 empty] | 综合单价 | 合价 | 其中
[8 empty] | 人工费 | 机械费 | 暂估价
17 | 030904017001 | 报警联动一体机 | 1.名称：报警区域机； 2.规格、型号：按设计要求。 | 台 | 1 | 5014.68 | 5014.68 | 355.66 | 14.77
本页小计 | [6 empty] | 5014.68 | 355.66 | 14.77
合计 | [6 empty] | 31504.15 | 7924.01 | 64.89

## 26_表10_2_2-16 施工技术措施项目清单与计价表
【表10.2.2-16】
施工技术措施项目清单与计价表
单位(专业)工程名称:执勤楼-消防报警 | [5 empty] | 标段: |  |  | 第1页 共1页
序号 | 项目编码 | 项目名称 | 项目特征 | 计量 单位 | 工程量 | 金 额 (元) |  |  |  |  | 备注
[6 empty] | 综合单价 | 合价 | 其中
[8 empty] | 人工费 | 机械费 | 暂估价
|  | [请输入分部名称,电子评标勿删] |  |  | 0 |  | 412.12 | 99.12
1 | 031301017001 | 脚手架搭拆 | 1.脚手架搭拆费第四册（执勤楼） 2.脚手架搭拆费第九册（执勤楼） | 项 | 1 | 412.12 | 412.12 | 99.12
2 | Z031301019001 | 操作高度增加费 | 1.操作高度增加费第四册5m以上（执勤楼） | 项 | 1
本页小计 | [6 empty] | 412.12 | 99.12
合计 | [6 empty] | 412.12 | 99.12

## 26_表10_2_2-20 施工组织(总价)措施项目清单
【表10.2.2-20】
施工组织（总价）措施项目清单与计价表
工程名称:消防报警 |  |  | 标段: | 第1页 共1页
序号 | 项目编号 | 项目名称 | 计算基础 | 费率 (%) | 金额 (元) | 备注
1 | 031302001001 | 安全文明施工费 |  |  | 434.43
1.1 |  | 安全文明施工基本费 | 定额人工费+定额机械费 | 5.92 | 434.43
2 | Z03130200801 | 提前竣工增加费 | 定额人工费+定额机械费
3 | 031302004001 | 二次搬运费 | 定额人工费+定额机械费
4 | 031302005001 | 冬雨季施工增加费 | 定额人工费+定额机械费 | 0.13 | 9.54
5 |  | 其他施工组织措施费 | 按相关规定计算
合 计 |  |  |  |  | 443.97

## 26_表10_2_2-22 暂列金额明细表
【表10.2.2-22】
暂列金额明细表
工程名称:消防报警 |  |  | 标段: | 第1页 共1页
序号 | 项 目 名 称 | 计量单位 | 暂定金额(元) | 备注
1 | 标化工地增加费 | 项
2 | 优质工程增加费 | 项
3 | 其他暂列金额 | 项 | 1730.4 | 估算比例一般不高于5%
3.1 | 其他暂列金额 | 项 | 1730.4
合计 |  |  | 1730.4 | -

## 26_表10_2_2-23 材料（工程设备）暂估单价表
【表10.2.2-23】
材料（工程设备）暂估单价表
单位(专业)工程名称:执勤楼-消防报警 |  |  |  | 标段: |  | 第1页 共1页
序号 | 材料（工程设备）名称、规格、型号 | 计量 单位 | 数量 | 单价 | 合价 | 备注
合计

## 26_表10_2_2-24 专业工程暂估价表
【表10.2.2-24】
专业工程暂估价表
单位(专业)工程名称:执勤楼-消防报警 |  | 标段: | 第1页 共1页
序号 | 工 程 名 称 | 工程内容 | 暂估金额(元) | 备注
合计

## 26_表10_2_2-29 主要工日一览表
【表10.2.2-29】
主要工日一览表
工程名称:消防报警 |  |  | 标段: |  | 第1页 共1页
序号 | 工日名称（类别） | 单位 | 数 量 | 单价(元) | 合价（元） | 备注
1 | 二类人工 | 工日 | 53.885 | 149 | 8028.87

## 26_表10_2_2-31 主要材料和工程设备一览表
【表10.2.2-31】
主要材料和工程设备一览表
工程名称:消防报警 |  |  |  | 标段: |  | 第1页 共1页
序号 | 名称、规格、型号 | 单位 | 数量 | 单价(元) | 合价（元） | 备注
1 | 镀锌焊接钢管SC15 | m | 322.524 | 6.71 | 2164.49
2 | 镀锌焊接钢管SC20 | m | 669.479 | 8.74 | 5852.59
3 | 消火栓按钮 | 个 | 18 | 42.48 | 764.64
4 | 低烟无卤铜芯聚氯乙烯绝缘绞形连接用软电线WDZB1-RYJS-2*1.5 | m | 339.963 | 3.18 | 1080.06
5 | 铜芯低烟无卤电线WDZB1-BYJ-2.5 | m | 730.036 | 1.83 | 1337.43
6 | 控制电缆WDZB1N-KYJY-2*2.5 | m | 406.559 | 8.82 | 3585.85
7 | 钢制接线盒86H50 | 个 | 28.56 | 3.69 | 105.39
8 | 控制电缆头6芯以下 | 套 | 2.04 | 3 | 6.12
9 | 报警区域机 | 台 | 1 | 4500 | 4500
10 | 声光报警器 | 个 | 10 | 40.71 | 407.1

## 26_表10_2_2-32 主要机械台班一览表
【表10.2.2-32】
主要机械台班一览表
工程名称:消防报警 |  |  |  | 标段: | 第1页 共1页
序号 | 机械名称、规格、型号 | 单位 | 数 量 | 单价(元) | 合价（元） | 备注
1 | 交/直流低电阻测试仪 | 台班 | 0.07 | 8.23 | 0.58
2 | 其他机械费 | 元 | 50.371 | 1.02 | 51.38
3 | 手持式万用表 | 台班 | 2.28 | 7.1 | 16.19

## 27_表10_2_2-13 【含单列】单位(专业)工程招
【表10.2.2-13】
单位（专业）工程招标控制价费用表
工程名称:执勤楼-给排水 |  |  | 标段: | 第1页 共1页
序号 | 费用名称 |  | 计算公式 | 金额 (元) | 备注
1 | 分部分项工程费 |  | ∑(分部分项工程量×综合单价） | 212339.51 | 见表10.2.2-16
1.1 | 其中 | 人工费+机械费 | ∑分部分项（定额人工费+定额机械费） | 19052.36
2 | 措施项目费 |  | （2.1+2.2） | 2160.29
2.1 | 施工技术措施项目费 |  | ∑(技措项目工程量×综合单价） | 994.51 | 见表10.2.2-16
2.1.1 | 其中 | 人工费+机械费 | ∑技措项目（定额人工费+定额机械费） | 216.72
2.2 | 施工组织措施项目费 |  | (1.1+2.1.1)×6.05% | 1165.78 | 见表10.2.2-20
2.2.1 | 其中 | 安全文明施工基本费 | (1.1+2.1.1)×5.92% | 1140.73 | 见表10.2.2-20
3 | 其他项目费 |  | （3.1+3.2+3.3+3.4） | 11020.1
3.1 | 暂列金额 |  | 3.1.1+3.1.2+3.1.3 | 11020.1 | 见表10.2.2-21
3.1.1 | 其中 | 标化工地增加费 | 按招标文件规定额度列计 |  | 见表10.2.2-22
3.1.2 |  | 优质工程增加费 | 按招标文件规定额度列计 |  | 见表10.2.2-22
3.1.3 |  | 其他暂列金额 | 按招标文件规定额度列计 | 11020.1 | 见表10.2.2-22
3.2 | 暂估价 |  | 3.2.1+3.2.2+3.2.3 |  | 见表10.2.2-21
3.2.1 | 其中 | 材料（工程设备）暂估价 | 按招标文件规定额度列计 (或计入综合单价) |  | 见表10.2.2-23
3.2.2 |  | 专业工程暂估价 | 按招标文件规定额度列计 |  | 见表10.2.2-24
3.2.3 |  | 专项技术措施暂估价 | 按招标文件规定额度列计 |  | 见表10.2.2-25
3.3 | 计日工 |  | ∑计日工(暂估数量×综合单价） |  | 见表10.2.2-21
3.4 | 施工总承包服务费 |  | 3.4.1+3.4.2 |  | 见表10.2.2-21
3.4.1 | 其中 | 专业发包工程管理费 | ∑专业发包工程（暂估金额×费率） |  | 见表10.2.2-27
3.4.2 |  | 甲供材料设备管理费 | 甲供材料暂估金额×费率+甲供设备暂估金额×费率 |  | 见表10.2.2-27
4 | 规费 |  | (1.1+2.1.1)×30.63% | 5902.12
5 | 单列费用 |  | 单列费用
6 | 税金 |  | (1+2+3+4+计税不计费)×9% | 20827.98
7 | 下浮 |  | (1+2+3+4+5+6-不计税不计费不下浮-暂估材料)×0%
其中 | 甲供费（不计入造价） |  | 甲供材料费+甲供主材费+甲供设备费
招标控制价合计 |  |  | 1+2+3+4+5+6-7 | 252250

## 27_表10_2_2-16 分部分项工程清单与计价表
【表10.2.2-16】
分部分项工程清单与计价表
单位(专业)工程名称:执勤楼-给排水 | [5 empty] | 标段: |  |  | 第1页 共17页
序号 | 项目编码 | 项目名称 | 项目特征 | 计量 单位 | 工程量 | 金 额 (元) |  |  |  |  | 备注
[6 empty] | 综合单价 | 合价 | 其中
[8 empty] | 人工费 | 机械费 | 暂估价
|  | 冷水给水系统 |  |  |  |  | 23142.56 | 5770.57 | 280.02
1 | 030817008001 | 套管制作安装 | 1、刚性防水套管制作安装DN80 | 个 | 1 | 226.07 | 226.07 | 105.04 | 23.03
2 | 030817008002 | 套管制作安装 | 1、刚性防水套管制作安装DN65 | 个 | 1 | 226.07 | 226.07 | 105.04 | 23.03
3 | 030817008003 | 套管制作安装 | 1、穿卫生间刚性防水套管制作安装DN65 | 个 | 1 | 170.95 | 170.95 | 69.79 | 23.03
4 | 030817008004 | 套管制作安装 | 1、穿卫生间刚性防水套管制作安装DN80 | 个 | 1 | 170.95 | 170.95 | 69.79 | 23.03
5 | 030817008005 | 套管制作安装 | 1、一般穿墙钢套管制作安装DN40 | 个 | 5 | 21.13 | 105.65 | 37.25 | 5.35
6 | 031001006001 | 塑料管 | 1、安装部位：室内； 2、介质：给水； 3、材质、规格：PP-R管(S5系列)DN15； 4、连接形式：管件热熔连接，包括但不限于管件等配件； 5、压力试验及吹、洗设计要求：管道消毒、冲洗。 | m | 170.77 | 15.1 | 2578.63 | 1231.25 | 18.78
7 | 031001006002 | 塑料管 | 1、安装部位：室内； 2、介质：给水； 3、材质、规格：PP-R管(S5系列)DN20； 4、连接形式：管件热熔连接，包括但不限于管件等配件； 5、压力试验及吹、洗设计要求：管道消毒、冲洗。 | m | 13.39 | 18.03 | 241.42 | 107.92 | 1.47
本页小计 | [6 empty] | 3719.74 | 1726.08 | 117.72
【表10.2.2-16】
分部分项工程清单与计价表
单位(专业)工程名称:执勤楼-给排水 | [5 empty] | 标段: |  |  | 第2页 共17页
序号 | 项目编码 | 项目名称 | 项目特征 | 计量 单位 | 工程量 | 金 额 (元) |  |  |  |  | 备注
[6 empty] | 综合单价 | 合价 | 其中
[8 empty] | 人工费 | 机械费 | 暂估价
8 | 031001006003 | 塑料管 | 1、安装部位：室内； 2、介质：给水； 3、材质、规格：PP-R管(S5系列)DN25； 4、连接形式：管件热熔连接，包括但不限于管件等配件； 5、压力试验及吹、洗设计要求：管道消毒、冲洗。 | m | 34.96 | 23.51 | 821.91 | 311.84 | 3.85
9 | 031001006004 | 塑料管 | 1、安装部位：室内； 2、介质：给水； 3、材质、规格：PP-R管(S5系列)DN32； 4、连接形式：管件热熔连接，包括但不限于管件等配件； 5、压力试验及吹、洗设计要求：管道消毒、冲洗。 | m | 11.40 | 30.64 | 349.3 | 121.18 | 1.25
10 | 031001006005 | 塑料管 | 1、安装部位：室内； 2、介质：给水； 3、材质、规格：PP-R管(S5系列)DN40； 4、连接形式：管件热熔连接，包括但不限于管件等配件； 5、压力试验及吹、洗设计要求：管道消毒、冲洗。 | m | 6.68 | 42.74 | 285.5 | 86.44 | 0.73
本页小计 | [6 empty] | 1456.71 | 519.46 | 5.83
【表10.2.2-16】
分部分项工程清单与计价表
单位(专业)工程名称:执勤楼-给排水 | [5 empty] | 标段: |  |  | 第3页 共17页
序号 | 项目编码 | 项目名称 | 项目特征 | 计量 单位 | 工程量 | 金 额 (元) |  |  |  |  | 备注
[6 empty] | 综合单价 | 合价 | 其中
[8 empty] | 人工费 | 机械费 | 暂估价
11 | 031001006006 | 塑料管 | 1、安装部位：室内； 2、介质：给水； 3、材质、规格：PP-R管(S5系列)DN50； 4、连接形式：管件热熔连接，包括但不限于管件等配件； 5、压力试验及吹、洗设计要求：管道消毒、冲洗。 | m | 6.65 | 57.6 | 383.04 | 88.38 | 1.26
12 | 031001007001 | 复合管 | 1、安装部位：室内； 2、介质：给水； 3、材质、规格：衬塑复合钢管DN20； 4、连接形式：管件螺纹连接，包括但不限于管件等配件； 5、压力试验及吹、洗设计要求：管道消毒、冲洗。 | m | 32.68 | 39.11 | 1278.11 | 445.43 | 6.86
13 | 031001007002 | 复合管 | 1、安装部位：室内； 2、介质：给水； 3、材质、规格：衬塑复合钢管DN50； 4、连接形式：管件螺纹连接，包括但不限于管件等配件； 5、压力试验及吹、洗设计要求：管道消毒、冲洗。 | m | 10.44 | 88.44 | 923.31 | 210.89 | 7.93
本页小计 | [6 empty] | 2584.46 | 744.7 | 16.05
【表10.2.2-16】
分部分项工程清单与计价表
单位(专业)工程名称:执勤楼-给排水 | [5 empty] | 标段: |  |  | 第4页 共17页
序号 | 项目编码 | 项目名称 | 项目特征 | 计量 单位 | 工程量 | 金 额 (元) |  |  |  |  | 备注
[6 empty] | 综合单价 | 合价 | 其中
[8 empty] | 人工费 | 机械费 | 暂估价
14 | 031001007003 | 复合管 | 1、安装部位：室内； 2、介质：给水； 3、材质、规格：衬塑复合钢管DN65； 4、连接形式：管件螺纹连接，包括但不限于管件等配件； 5、压力试验及吹、洗设计要求：管道消毒、冲洗。 | m | 4.50 | 110.5 | 497.25 | 92.97 | 3.47
15 | 031001007004 | 复合管 | 1、安装部位：室内； 2、介质：给水； 3、材质、规格：衬塑复合钢管DN80； 4、连接形式：管件螺纹连接，包括但不限于管件等配件； 5、压力试验及吹、洗设计要求：管道消毒、冲洗。 | m | 27.34 | 126.53 | 3459.33 | 600.39 | 22.69
16 | 031002001001 | 管道支吊架 | 1、材质：型钢； 2、管架形式：一般管架。 | Kg | 77.92 | 15.66 | 1220.23 | 549.34 | 72.47
17 | 031003001001 | 螺纹阀门 | 1、阀门类型：截止阀； 2、规格、压力等级：DN15； 3、连接形式：螺纹连接 | 个 | 1 | 38.76 | 38.76 | 7.45 | 0.14
18 | 031003001002 | 螺纹阀门 | 1、阀门类型、材质：自动排气阀； 2、规格、压力等级：ZP-I DN15； 3、连接形式：螺纹连接。 | 个 | 1 | 69.29 | 69.29 | 12.52 | 0.07
19 | 031003001003 | 螺纹阀门 | 1、阀门类型：截止阀； 2、规格：DN50； | 个 | 3 | 235.07 | 705.21 | 55.44 | 2.64
本页小计 | [6 empty] | 5990.07 | 1318.11 | 101.48
【表10.2.2-16】
分部分项工程清单与计价表
单位(专业)工程名称:执勤楼-给排水 | [5 empty] | 标段: |  |  | 第5页 共17页
序号 | 项目编码 | 项目名称 | 项目特征 | 计量 单位 | 工程量 | 金 额 (元) |  |  |  |  | 备注
[6 empty] | 综合单价 | 合价 | 其中
[8 empty] | 人工费 | 机械费 | 暂估价
20 | 031003001004 | 螺纹阀门 | 1、阀门类型：Y型过滤器； 2、规格：DN50； | 个 | 1 | 343.14 | 343.14 | 18.48 | 0.88
21 | 031003001005 | 螺纹阀门 | 1、阀门类型：止回阀； 2、规格：DN50； | 个 | 2 | 260.32 | 520.64 | 36.96 | 1.76
22 | 031003013001 | 水表 | 1、安装部位(室内外)：室外； 2、型号、规格：水表DN20； 3、连接形式：螺纹连接； 4、附件配置：截止阀DN20两个。 | 组 | 1 | 162.62 | 162.62 | 29.06 | 0.66
23 | 031003013002 | 水表 | 1、安装部位(室内外)：室外； 2、型号、规格：水表DN80； 3、连接形式：螺纹连接； 4、附件配置：闸阀DN80两个。 | 组 | 1 | 1690.88 | 1690.88 | 179.99 | 15.48
24 | 031003013003 | 水表 | 1、安装部位(室内外)：室内； 2、型号、规格：水表DN40； 3、连接形式：螺纹连接； 4、附件配置：截止阀DN40两个。 | 组 | 1 | 473.94 | 473.94 | 49.47 | 1.08
25 | 031003013004 | 水表 | 1、安装部位(室内外)：室内； 2、型号、规格：水表DN50； 3、连接形式：螺纹连接； 4、附件配置：截止阀DN50两个。 | 组 | 1 | 830.96 | 830.96 | 58.26 | 1.36
26 | 031003013005 | 水表 | 1、安装部位(室内外)：室内； 2、型号、规格：水表DN50； 3、连接形式：螺纹连接； | 组 | 1 | 441.1 | 441.1 | 58.26 | 1.36
本页小计 | [6 empty] | 4463.28 | 430.48 | 22.58
【表10.2.2-16】
分部分项工程清单与计价表
单位(专业)工程名称:执勤楼-给排水 | [5 empty] | 标段: |  |  | 第6页 共17页
序号 | 项目编码 | 项目名称 | 项目特征 | 计量 单位 | 工程量 | 金 额 (元) |  |  |  |  | 备注
[6 empty] | 综合单价 | 合价 | 其中
[8 empty] | 人工费 | 机械费 | 暂估价
27 | 031201001001 | 管道刷油 | 1、油漆品种：樟丹漆、调和漆 2、涂刷遍数、漆膜厚度：各两遍 | m2 | 14.07 | 17.41 | 244.96 | 120.16
28 | 031201003001 | 金属结构刷油 | 1、油漆品种：樟丹漆、灰色调和漆 2、涂刷遍数、漆膜厚度：各两遍 | kg | 77.92 | 1.67 | 130.13 | 57.66 | 16.36
29 | 031208002001 | 管道绝热 | 1、绝热材料品种：橡塑隔热保温管材B1级； 2、绝热厚度：保温厚40mm； 3、管道外径：DN50mm以下。 | m3 | 1.95 | 2334.98 | 4553.21 | 853.92
|  | 热水给水系统 |  |  |  |  | 136729.61 | 3723.31 | 341.28
30 | 030817008006 | 套管制作安装 | 1、刚性防水套管制作安装DN50 | 个 | 1 | 192.51 | 192.51 | 92.97 | 18.76
31 | 030817008007 | 套管制作安装 | 1、刚性防水套管制作安装DN32 | 个 | 1 | 192.51 | 192.51 | 92.97 | 18.76
32 | 030817008008 | 套管制作安装 | 1、穿卫生间刚性防水套管制作安装DN50 | 个 | 1 | 142.64 | 142.64 | 59.91 | 18.76
33 | 030817008009 | 套管制作安装 | 1、穿卫生间刚性防水套管制作安装DN32 | 个 | 1 | 142.64 | 142.64 | 59.91 | 18.76
34 | 030817008010 | 套管制作安装 | 1、一般穿墙钢套管制作安装DN40 | 个 | 5 | 21.13 | 105.65 | 37.25 | 5.35
35 | 030817008011 | 套管制作安装 | 1、一般穿墙钢套管制作安装DN50 | 个 | 4 | 25.73 | 102.92 | 38.76 | 4.28
本页小计 | [6 empty] | 5807.17 | 1413.51 | 101.03
【表10.2.2-16】
分部分项工程清单与计价表
单位(专业)工程名称:执勤楼-给排水 | [5 empty] | 标段: |  |  | 第7页 共17页
序号 | 项目编码 | 项目名称 | 项目特征 | 计量 单位 | 工程量 | 金 额 (元) |  |  |  |  | 备注
[6 empty] | 综合单价 | 合价 | 其中
[8 empty] | 人工费 | 机械费 | 暂估价
36 | 031001006007 | 塑料管 | 1、安装部位：室内； 2、介质：热水给水； 3、材质、规格：PP-R管(S3.2系列)DN15； 4、连接形式：管件热熔连接，包括但不限于管件等配件； 5、压力试验及吹、洗设计要求：管道消毒、冲洗。 | m | 91.34 | 15.69 | 1433.12 | 658.56 | 10.05
37 | 031001006008 | 塑料管 | 1、安装部位：室内； 2、介质：热水给水； 3、材质、规格：PP-R管(S3.2系列)DN20； 4、连接形式：管件热熔连接，包括但不限于管件等配件； 5、压力试验及吹、洗设计要求：管道消毒、冲洗。 | m | 23.35 | 19.76 | 461.4 | 188.2 | 2.57
38 | 031001006009 | 塑料管 | 1、安装部位：室内； 2、介质：热水给水； 3、材质、规格：PP-R管(S3.2系列)DN32； 4、连接形式：管件热熔连接，包括但不限于管件等配件； 5、压力试验及吹、洗设计要求：管道消毒、冲洗。 | m | 50.33 | 31.28 | 1574.32 | 535.01 | 5.54
本页小计 | [6 empty] | 3468.84 | 1381.77 | 18.16
【表10.2.2-16】
分部分项工程清单与计价表
单位(专业)工程名称:执勤楼-给排水 | [5 empty] | 标段: |  |  | 第8页 共17页
序号 | 项目编码 | 项目名称 | 项目特征 | 计量 单位 | 工程量 | 金 额 (元) |  |  |  |  | 备注
[6 empty] | 综合单价 | 合价 | 其中
[8 empty] | 人工费 | 机械费 | 暂估价
39 | 031001006010 | 塑料管 | 1、安装部位：室内； 2、介质：热水给水； 3、材质、规格：PP-R管(S3.2系列)DN50； 4、连接形式：管件热熔连接，包括但不限于管件等配件； 5、压力试验及吹、洗设计要求：管道消毒、冲洗。 | m | 58.36 | 60.12 | 3508.6 | 775.6 | 11.09
40 | 031001006011 | 塑料管 | 1、安装部位：室内； 2、介质：热水给水； 3、材质、规格：PP-R管(S3.2系列)DN65； 4、连接形式：管件热熔连接，包括但不限于管件等配件； 5、压力试验及吹、洗设计要求：管道消毒、冲洗。 | m | 8.86 | 77.23 | 684.26 | 128.74 | 1.86
41 | 031002001002 | 管道支吊架 | 1、材质：型钢； 2、管架形式：一般管架。 | Kg | 64.94 | 15.66 | 1016.96 | 457.83 | 60.39
42 | 031003001006 | 螺纹阀门 | 1、阀门类型：截止阀； 2、规格：DN50； | 个 | 1 | 235.07 | 235.07 | 18.48 | 0.88
43 | 031003001007 | 螺纹阀门 | 1、阀门类型：截止阀； 2、规格：DN32； | 个 | 1 | 104.97 | 104.97 | 11.03 | 0.49
44 | 031003001008 | 螺纹阀门 | 1、阀门类型：截止阀； 2、规格：DN20； | 个 | 1 | 48.17 | 48.17 | 7.45 | 0.19
本页小计 | [6 empty] | 5598.03 | 1399.13 | 74.9
【表10.2.2-16】
分部分项工程清单与计价表
单位(专业)工程名称:执勤楼-给排水 | [5 empty] | 标段: |  |  | 第9页 共17页
序号 | 项目编码 | 项目名称 | 项目特征 | 计量 单位 | 工程量 | 金 额 (元) |  |  |  |  | 备注
[6 empty] | 综合单价 | 合价 | 其中
[8 empty] | 人工费 | 机械费 | 暂估价
45 | 031003001009 | 螺纹阀门 | 1、阀门类型：泄水阀； 2、规格：DN25； | 个 | 2 | 68.37 | 136.74 | 17.58 | 0.74
46 | 031003001010 | 螺纹阀门 | 1、阀门类型：截止阀； 2、规格、压力等级：J11T-16K DN15； 3、连接形式：螺纹连接 | 个 | 1 | 38.76 | 38.76 | 7.45 | 0.14
47 | 031003001011 | 螺纹阀门 | 1、阀门类型、材质：自动排气阀； 2、规格、压力等级：ZP-I DN15； 3、连接形式：螺纹连接。 | 个 | 1 | 69.29 | 69.29 | 12.52 | 0.07
48 | 031006011001 | 紫外线杀菌设备 | 1.名 称：紫外光催化二氧化钛（AOT）消毒装置 2.规 格：带流量调节模式,N=1kW | 台 | 1 | 3832.26 | 3832.26 | 93.27 | 148.96
49 | 031006012001 | 热水器、开水炉 | 1.能源种类：成套空气源热水设备 2.型号、容积：KFXRS-60Ⅱ/1-(X)a 3.安装方式：设备放置于屋顶,承压水箱供水,回水设回水泵 4.附件名称、数量：含承压水箱、机组循环水泵、热水回水泵、连接管路、阀门、仪表 | 台 | 1 | 121150.68 | 121150.68 | 110.26
50 | 031201003002 | 金属结构刷油 | 1、油漆品种：樟丹漆、灰色调和漆 2、涂刷遍数、漆膜厚度：各两遍 | kg | 64.94 | 1.67 | 108.45 | 48.06 | 13.64
51 | 031208002002 | 管道绝热 | 1、绝热材料品种：橡塑隔热保温管材B1级； 2、绝热厚度：保温厚30mm； 3、管道外径：DN50mm以下。 | m3 | 0.62 | 2334.98 | 1447.69 | 271.5
本页小计 | [6 empty] | 126783.87 | 560.64 | 163.55
【表10.2.2-16】
分部分项工程清单与计价表
单位(专业)工程名称:执勤楼-给排水 | [5 empty] | 标段: |  |  | 第10页 共17页
序号 | 项目编码 | 项目名称 | 项目特征 | 计量 单位 | 工程量 | 金 额 (元) |  |  |  |  | 备注
[6 empty] | 综合单价 | 合价 | 其中
[8 empty] | 人工费 | 机械费 | 暂估价
|  | 排水系统 |  |  |  |  | 31745.94 | 5669.73 | 617.2
52 | 030817008012 | 套管制作安装 | 1、刚性防水套管制作安装DN75 | 个 | 1 | 226.07 | 226.07 | 105.04 | 23.03
53 | 030817008013 | 套管制作安装 | 1、刚性防水套管制作安装DN100 | 个 | 6 | 274.08 | 1644.48 | 733.98 | 207.42
54 | 030817008014 | 套管制作安装 | 1、刚性防水套管制作安装DN150 | 个 | 2 | 345.43 | 690.86 | 290.84 | 79.28
55 | 030817008015 | 套管制作安装 | 1、穿卫生间刚性防水套管制作安装DN75 | 个 | 2 | 170.95 | 341.9 | 139.58 | 46.06
56 | 030817008016 | 套管制作安装 | 1、穿卫生间刚性防水套管制作安装DN100 | 个 | 6 | 218.96 | 1313.76 | 522.48 | 207.42
57 | 030817008017 | 套管制作安装 | 1、穿楼板套管制作安装DN125 | 个 | 1 | 107.29 | 107.29 | 52.3 | 1.07
58 | 031001005001 | 铸铁管 | 1.安装部位：室内排水 2.介质：污废水 3.材质、规格：无承口柔性排水铸铁管 DN100 4.连接形式：卡箍连接 5.接口材料：不锈钢卡箍 6.压力试验及吹、洗设计要求：灌水、通水试验 | m | 6.80 | 176.68 | 1201.42 | 152.66 | 7.41
本页小计 | [6 empty] | 5525.78 | 1996.88 | 571.69
【表10.2.2-16】
分部分项工程清单与计价表
单位(专业)工程名称:执勤楼-给排水 | [5 empty] | 标段: |  |  | 第11页 共17页
序号 | 项目编码 | 项目名称 | 项目特征 | 计量 单位 | 工程量 | 金 额 (元) |  |  |  |  | 备注
[6 empty] | 综合单价 | 合价 | 其中
[8 empty] | 人工费 | 机械费 | 暂估价
59 | 031001005002 | 铸铁管 | 1.安装部位：室内排水 2.介质：污废水 3.材质、规格：无承口柔性排水铸铁管 DN150 4.连接形式：卡箍连接 5.接口材料：不锈钢卡箍 6.压力试验及吹、洗设计要求：灌水、通水试验 | m | 5.82 | 232.85 | 1355.19 | 139.68 | 3.84
60 | 031001006012 | 塑料管 | 1、安装部位：室内； 2、介质：废污水； 3、材质、规格：UPVC排水管De50； 4、连接形式：管件承插粘接； 5、阻火圈设计要求：按设计要求； 6、压力试验及吹、洗设计要求：按施工验收规范要求。 | m | 19.87 | 20.02 | 397.8 | 180.62
61 | 031001006013 | 塑料管 | 1、安装部位：室内； 2、介质：废污水； 3、材质、规格：UPVC排水管De75； 4、连接形式：管件承插粘接； 5、阻火圈设计要求：按设计要求； 6、压力试验及吹、洗设计要求：按施工验收规范要求。 | m | 76.24 | 28.87 | 2201.05 | 845.5
本页小计 | [6 empty] | 3954.04 | 1165.8 | 3.84
【表10.2.2-16】
分部分项工程清单与计价表
单位(专业)工程名称:执勤楼-给排水 | [5 empty] | 标段: |  |  | 第12页 共17页
序号 | 项目编码 | 项目名称 | 项目特征 | 计量 单位 | 工程量 | 金 额 (元) |  |  |  |  | 备注
[6 empty] | 综合单价 | 合价 | 其中
[8 empty] | 人工费 | 机械费 | 暂估价
62 | 031001006014 | 塑料管 | 1、安装部位：室内； 2、介质：废污水； 3、材质、规格：UPVC排水管De110； 4、连接形式：管件承插粘接； 5、阻火圈设计要求：按设计要求； 6、压力试验及吹、洗设计要求：按施工验收规范要求。 | m | 62.90 | 44.73 | 2813.52 | 845.38
63 | 031004003001 | 洗脸盆 | 1、材质：陶瓷 2、规格、类型：台下式洗脸盆冷热水龙头 3、组装形式：冷热水（不含台面板） 4、附件名称、数量：三角阀、软管、面盆龙头、排水附件 | 组 | 1 | 669.22 | 669.22 | 38.26
64 | 031004003002 | 洗脸盆 | 1、材质：陶瓷 2、规格、类型：台下式洗脸盆单冷水龙头 3、组装形式：单冷水（不含台面板） 4、附件名称、数量：三角阀、软管、面盆龙头、排水附件 | 组 | 3 | 606.07 | 1818.21 | 91.83
65 | 031004004001 | 洗涤盆 | 1、材 质：陶瓷 2、规格、类型：落地式拖布池 3、组装形式：冷水 4、附件名称、数量：长颈水嘴、排水栓带链堵 | 组 | 2 | 347.43 | 694.86 | 56.68
本页小计 | [6 empty] | 5995.81 | 1032.15
【表10.2.2-16】
分部分项工程清单与计价表
单位(专业)工程名称:执勤楼-给排水 | [5 empty] | 标段: |  |  | 第13页 共17页
序号 | 项目编码 | 项目名称 | 项目特征 | 计量 单位 | 工程量 | 金 额 (元) |  |  |  |  | 备注
[6 empty] | 综合单价 | 合价 | 其中
[8 empty] | 人工费 | 机械费 | 暂估价
66 | 031004006001 | 大便器 | 1、材 质：陶瓷 2、规格、类型：成套连体坐式大便器 3、组装形式：坐式 4、附件名称、数量：三角阀、软管 | 组 | 4 | 792.69 | 3170.76 | 177.72
67 | 031004006002 | 大便器 | 1、材 质：陶瓷 2、规格、类型：蹲式大便器手动开关冲洗 3、组装形式：蹲式 4、附件名称、数量：冲洗管、防污器 | 组 | 4 | 360.58 | 1442.32 | 150.8
68 | 031004007001 | 小便器 | 1、材 质：陶瓷 2、规格、类型：壁挂式小便器自闭阀冲洗 3、组装形式：壁挂式 4、附件名称、数量：冲水连接管、排水附件 | 组 | 8 | 365.89 | 2927.12 | 175.92
69 | 031004010001 | 淋浴器 | 1、材质：铜镀铬 2、组装形式：成套冷热水淋浴器 | 套 | 8 | 566.01 | 4528.08 | 123.6
70 | 031004011001 | 淋浴间 | 1、名称、形式：成品整体淋浴房冷热水，规格型号按业主要求； 2、附件名称、数量：角型阀(带铜活)二个、金属蛇皮软管DN15*300二根、排水管存水弯PVC50一个。 | 套 | 1 | 1979.97 | 1979.97 | 85.62 | 41.67
71 | 031004014001 | 给、排水附(配)件 | 1、水龙头安装DN15(含冷热水角阀) | 个 | 13 | 78.23 | 1016.99 | 23.79
72 | 031004014002 | 给、排水附(配)件 | 1、名称、材质：地漏； 2、型号、规格：DN50 | 个 | 20 | 24.39 | 487.8 | 209.6
本页小计 | [6 empty] | 15553.04 | 947.05 | 41.67
【表10.2.2-16】
分部分项工程清单与计价表
单位(专业)工程名称:执勤楼-给排水 | [5 empty] | 标段: |  |  | 第14页 共17页
序号 | 项目编码 | 项目名称 | 项目特征 | 计量 单位 | 工程量 | 金 额 (元) |  |  |  |  | 备注
[6 empty] | 综合单价 | 合价 | 其中
[8 empty] | 人工费 | 机械费 | 暂估价
73 | 031004014003 | 给、排水附(配)件 | 1、名称、材质：地面扫除口； 2、型号、规格：DN100 | 个 | 1 | 44.01 | 44.01 | 6.35
74 | 03B001 | 卫生间暗敷管道 | 卫生间（内周长在12m以下）暗敷管道，每间补贴1.0工日 | 间 | 2 | 192.36 | 384.72 | 298
75 | 03B002 | 卫生间暗敷管道 | 卫生间（内周长在12m以上）暗敷管道，每间补贴 1.5 工日 | 间 | 1 | 288.54 | 288.54 | 223.5
|  | 雨水系统 |  |  |  |  | 9647.75 | 2767.26
76 | 031001006015 | 塑料管 | 1、安装部位：室内； 2、介质：雨水； 3、材质、规格：UPVC雨水管De75(防紫外线型)； 4、连接形式：零件承插粘接，主材含管件、雨水斗； 5、阻火圈设计要求：按设计要求； 6、压力试验及吹、洗设计要求：按设计及施工验收规范要求。 | m | 6.24 | 54.51 | 340.14 | 69.2
77 | 031001006016 | 塑料管 | 1、安装部位：室内； 2、介质：雨水； 3、材质、规格：UPVC雨水管De75(防紫外线型)； 4、连接形式：零件承插粘接，主材含管件、雨水斗； 5、阻火圈设计要求：按设计要求； 6、压力试验及吹、洗设计要求：按设计及施工验收规范要求。 | m | 197.95 | 47.02 | 9307.61 | 2698.06
本页小计 | [6 empty] | 10365.02 | 3295.11
【表10.2.2-16】
分部分项工程清单与计价表
单位(专业)工程名称:执勤楼-给排水 | [5 empty] | 标段: |  |  | 第15页 共17页
序号 | 项目编码 | 项目名称 | 项目特征 | 计量 单位 | 工程量 | 金 额 (元) |  |  |  |  | 备注
[6 empty] | 综合单价 | 合价 | 其中
[8 empty] | 人工费 | 机械费 | 暂估价
|  | 压力排水 |  |  |  |  | 11073.65 | 1632.64 | 134.36
78 | 030109011001 | 潜水泵 | 1、名称：潜水排污泵； 2、型号、规格：50QW25-10-1.5,Q=10m^3/h H=10m N=1.5kW | 台 | 2 | 1178.9 | 2357.8 | 42.62 | 28.1
79 | 030601002001 | 压力仪表 | 1、压力表就地 2、压力表弯安装 | 台 | 2 | 181.86 | 363.72 | 87.88 | 1.5
80 | 030817008018 | 套管制作安装 | 1、刚性防水套管制作安装DN100 | 个 | 1 | 274.08 | 274.08 | 122.33 | 34.57
81 | 031001001001 | 镀锌钢管 | 1、安装部位：室内； 2、介质：压力排水； 3、规格、压力等级：热浸镀锌普通钢管DN80； 4、连接形式：螺纹连接； 5、压力试验及吹、洗设计要求：按施工验收规范要求。 | m | 5.58 | 83.61 | 466.54 | 117.63 | 4.63
82 | 031001001002 | 镀锌钢管 | 1、安装部位：室内； 2、介质：压力排水； 3、规格、压力等级：热浸镀锌普通钢管DN100； 4、连接形式：螺纹连接； 5、压力试验及吹、洗设计要求：按施工验收规范要求。 | m | 17.14 | 107.9 | 1849.41 | 410.16 | 14.4
本页小计 | [6 empty] | 5311.55 | 780.62 | 83.2
【表10.2.2-16】
分部分项工程清单与计价表
单位(专业)工程名称:执勤楼-给排水 | [5 empty] | 标段: |  |  | 第16页 共17页
序号 | 项目编码 | 项目名称 | 项目特征 | 计量 单位 | 工程量 | 金 额 (元) |  |  |  |  | 备注
[6 empty] | 综合单价 | 合价 | 其中
[8 empty] | 人工费 | 机械费 | 暂估价
83 | 031001001003 | 镀锌钢管 | 1、安装部位：室内； 2、介质：压力排水； 3、规格、压力等级：热浸镀锌普通钢管DN150； 4、连接形式：沟槽连接； 5、压力试验及吹、洗设计要求：按施工验收规范要求。 | m | 2.52 | 137.57 | 346.68 | 81.4 | 10.51
84 | 031002001003 | 管道支吊架 | 1、材质：型钢； 2、管架形式：一般管架。 | Kg | 25.76 | 15.66 | 403.4 | 181.61 | 23.96
85 | 031003003001 | 焊接法兰阀门 | 1、名称：闸阀 2、规格、压力等级：1.0MPa,DN80； 3、连接形式:螺纹连接 | 个 | 2 | 1001.52 | 2003.04 | 123.38 | 2.82
86 | 031003003002 | 焊接法兰阀门 | 1、名称：止回阀 2、规格、压力等级：1.0MPa,DN80； 3、连接形式:螺纹连接 | 个 | 2 | 715.52 | 1431.04 | 123.38 | 2.82
87 | 031003003003 | 焊接法兰阀门 | 1、名称：橡胶软接头 2、规格、压力等级：1.0MPa,DN80； 3、连接形式:螺纹连接 | 个 | 2 | 429.52 | 859.04 | 123.38 | 2.82
88 | 031003003004 | 焊接法兰阀门 | 1、名称：同心大小头 2、规格、压力等级：1.0MPa,DN80； 3、连接形式:螺纹连接 | 个 | 2 | 261.82 | 523.64 | 123.38 | 2.82
89 | 031201001002 | 管道刷油 | 1、油漆品种：防锈漆、灰色调和漆 2、涂刷遍数、漆膜厚度：各两遍 | m2 | 8.95 | 17.01 | 152.24 | 76.43
90 | 031201003003 | 金属结构刷油 | 1、油漆品种：防锈漆、灰色调和漆 2、涂刷遍数、漆膜厚度：各两遍 | kg | 25.76 | 1.67 | 43.02 | 19.06 | 5.41
本页小计 | [6 empty] | 5762.1 | 852.02 | 51.16
【表10.2.2-16】
分部分项工程清单与计价表
单位(专业)工程名称:执勤楼-给排水 | [5 empty] | 标段: |  |  | 第17页 共17页
序号 | 项目编码 | 项目名称 | 项目特征 | 计量 单位 | 工程量 | 金 额 (元) |  |  |  |  | 备注
[6 empty] | 综合单价 | 合价 | 其中
[8 empty] | 人工费 | 机械费 | 暂估价
合计 | [6 empty] | 212339.51 | 19563.51 | 1372.86

## 27_表10_2_2-16 施工技术措施项目清单与计价表
【表10.2.2-16】
施工技术措施项目清单与计价表
单位(专业)工程名称:执勤楼-给排水 | [5 empty] | 标段: |  |  | 第1页 共1页
序号 | 项目编码 | 项目名称 | 项目特征 | 计量 单位 | 工程量 | 金 额 (元) |  |  |  |  | 备注
[6 empty] | 综合单价 | 合价 | 其中
[8 empty] | 人工费 | 机械费 | 暂估价
|  | [请输入分部名称,电子评标勿删] |  |  | 0 |  | 994.51 | 239.19
1 | 031301017001 | 脚手架搭拆 | 脚手架搭拆 | 项 | 1 | 994.51 | 994.51 | 239.19
本页小计 | [6 empty] | 994.51 | 239.19
合计 | [6 empty] | 994.51 | 239.19

## 27_表10_2_2-20 施工组织(总价)措施项目清单
【表10.2.2-20】
施工组织（总价）措施项目清单与计价表
工程名称:给排水 |  |  | 标段: | 第1页 共1页
序号 | 项目编号 | 项目名称 | 计算基础 | 费率 (%) | 金额 (元) | 备注
1 | 031302001001 | 安全文明施工费 |  |  | 1140.73
1.1 |  | 安全文明施工基本费 | 定额人工费+定额机械费 | 5.92 | 1140.73
2 | Z03130200801 | 提前竣工增加费 | 定额人工费+定额机械费
3 | 031302004001 | 二次搬运费 | 定额人工费+定额机械费
4 | 031302005001 | 冬雨季施工增加费 | 定额人工费+定额机械费 | 0.13 | 25.05
5 |  | 其他施工组织措施费 | 按相关规定计算
合 计 |  |  |  |  | 1165.78

## 27_表10_2_2-22 暂列金额明细表
【表10.2.2-22】
暂列金额明细表
工程名称:给排水 |  |  | 标段: | 第1页 共1页
序号 | 项 目 名 称 | 计量单位 | 暂定金额(元) | 备注
1 | 标化工地增加费 | 项
2 | 优质工程增加费 | 项
3 | 其他暂列金额 | 项 | 11020.1 | 估算比例一般不高于5%
3.1 | 其他暂列金额 | 项 | 11020.1
合计 |  |  | 11020.1 | -

## 27_表10_2_2-23 材料（工程设备）暂估单价表
【表10.2.2-23】
材料（工程设备）暂估单价表
单位(专业)工程名称:执勤楼-给排水 |  |  |  | 标段: |  | 第1页 共1页
序号 | 材料（工程设备）名称、规格、型号 | 计量 单位 | 数量 | 单价 | 合价 | 备注
合计

## 27_表10_2_2-24 专业工程暂估价表
【表10.2.2-24】
专业工程暂估价表
单位(专业)工程名称:执勤楼-给排水 |  | 标段: | 第1页 共1页
序号 | 工 程 名 称 | 工程内容 | 暂估金额(元) | 备注
合计

## 27_表10_2_2-29 主要工日一览表
【表10.2.2-29】
主要工日一览表
工程名称:给排水 |  |  | 标段: |  | 第1页 共1页
序号 | 工日名称（类别） | 单位 | 数 量 | 单价(元) | 合价（元） | 备注
1 | 二类人工 | 工日 | 132.896 | 149 | 19801.5

## 27_表10_2_2-31 主要材料和工程设备一览表
【表10.2.2-31】
主要材料和工程设备一览表
工程名称:给排水 |  |  |  | 标段: |  | 第1页 共3页
序号 | 名称、规格、型号 | 单位 | 数量 | 单价(元) | 合价（元） | 备注
1 | 扁钢Q235B综合 | kg | 24.32 | 4.18 | 101.58
2 | 型钢综合 | kg | 178.737 | 3.93 | 702.26
3 | 中厚钢板综合 | kg | 117.568 | 4.03 | 473.45
4 | 水龙头(含冷热水角阀)DN15 | 个 | 13.13 | 75 | 984.75
5 | 地漏DN50 | 个 | 20.2 | 10.5 | 212.1
6 | 地面扫除口DN100 | 个 | 1.01 | 35 | 35.35
7 | 成套淋浴器（含附件） | 套 | 8 | 540 | 4320
8 | 酚醛调和漆各色 | kg | 7.087 | 12.39 | 87.81
9 | 醇酸防锈漆C53-1 | kg | 3.897 | 12.39 | 48.28
10 | 酚醛防锈漆（各种颜色） | kg | 5.041 | 12.39 | 62.46
11 | 橡塑管壳 | m3 | 2.648 | 1580 | 4183.84
12 | 碳素结构钢焊接钢管综合 | kg | 126.92 | 3.99 | 506.16
13 | 碳素结构钢镀锌焊接钢管DN100 | m | 17.174 | 53.46 | 918.14
14 | 碳素结构钢镀锌焊接钢管DN80 | m | 5.591 | 41.53 | 232.19
15 | 碳钢管DN150 | m | 0.2 | 71.08 | 14.22
16 | 碳钢管DN40 | m | 3 | 15.36 | 46.09
17 | 碳钢管DN50 | m | 1.2 | 21.04 | 25.24
18 | 无承口柔性排水铸铁管DN100 | m | 6.154 | 65.49 | 403.03
19 | 无承口柔性排水铸铁管DN150 | m | 5.5 | 110 | 605
20 | PP-R管(S3.2系列DN15 | m | 92.801 | 3.65 | 338.72
21 | PP-R管(S5系列)DN15 | m | 173.502 | 3.07 | 532.65
22 | PP-R管(S3.2系列DN20 | m | 23.724 | 6.32 | 149.94
23 | PP-R管(S5系列)DN20 | m | 13.604 | 4.61 | 62.71
24 | PP-R管(S5系列)DN25 | m | 35.519 | 7.79 | 276.69
25 | PP-R管(S3.2系列DN32 | m | 51.135 | 12.92 | 660.66
26 | PP-R管(S5系列)DN32 | m | 11.582 | 12.29 | 142.34
27 | PP-R管(S5系列)DN40 | m | 6.787 | 19.25 | 130.65
28 | PP-R管(S3.2系列DN50 | m | 59.294 | 32.07 | 1901.56
29 | PP-R管(S5系列)DN50 | m | 6.756 | 29.59 | 199.91
【表10.2.2-31】
主要材料和工程设备一览表
工程名称:给排水 |  |  |  | 标段: |  | 第2页 共3页
序号 | 名称、规格、型号 | 单位 | 数量 | 单价(元) | 合价（元） | 备注
30 | PP-R管(S3.2系列DN65 | m | 9.002 | 38.81 | 349.37
31 | UPVC排水管DN50 | m | 20.108 | 5.07 | 101.95
32 | UPVC排水管DN75 | m | 74.715 | 8.79 | 656.74
33 | UPVC排水管(防紫外线型)DN75 | m | 6.115 | 8.79 | 53.75
34 | UPVC排水管DN100 | m | 54.094 | 16.16 | 874.16
35 | 同心大小头DN80 | 个 | 2 | 20.3 | 40.6
36 | 橡胶软接头DN80 | 个 | 2 | 188 | 376
37 | 止回阀DN80 | 个 | 2 | 474 | 948
38 | 螺纹闸阀DN80 | 个 | 2 | 760 | 1520
39 | 截止阀DN50 | 个 | 2.02 | 193 | 389.86
40 | 截止阀DN15 | 个 | 2.02 | 25.39 | 51.29
41 | 截止阀DN20 | 个 | 3.03 | 33.51 | 101.54
42 | 泄水阀DN25 | 个 | 2.02 | 49.75 | 100.5
43 | 截止阀DN32 | 个 | 1.01 | 81.23 | 82.04
44 | 截止阀DN40 | 个 | 2.02 | 119 | 240.38
45 | Y型过滤器DN50 | 个 | 1.01 | 300 | 303
46 | 截止阀DN50 | 个 | 4.04 | 193 | 779.72
47 | 止回阀DN50 | 个 | 2.02 | 218 | 440.36
48 | 碳钢平焊法兰DN80 | 片 | 2 | 49.77 | 99.53
49 | 螺纹法兰DN80 | 片 | 16 | 68.82 | 1101.12
50 | 整体淋浴室 | 套 | 1 | 1800 | 1800
51 | 台下式洗脸盆冷热水（含附件） | 个 | 1.01 | 600 | 606
52 | 台下式洗脸盆单冷水龙头（含附件） | 个 | 3.03 | 550 | 1666.5
53 | 洗涤盆(含附件) | 个 | 2.02 | 300 | 606
54 | 瓷蹲式大便器(含附件) | 个 | 4.04 | 280 | 1131.2
55 | 连体坐便器(含附件) | 个 | 4.04 | 720 | 2908.8
56 | 挂式小便器(含附件) | 个 | 8.08 | 325 | 2626
57 | 自动排气阀DN15 | 个 | 2 | 51.33 | 102.66
58 | 法兰水表DN80 | 只 | 1 | 459 | 459
【表10.2.2-31】
主要材料和工程设备一览表
工程名称:给排水 |  |  |  | 标段: |  | 第3页 共3页
序号 | 名称、规格、型号 | 单位 | 数量 | 单价(元) | 合价（元） | 备注
59 | 螺纹水表DN50 | 只 | 2 | 349 | 698
60 | 螺纹水表DN20 | 只 | 1 | 52.21 | 52.21
61 | 螺纹水表DN40 | 只 | 1 | 158 | 158
62 | 取源部件 | 套 | 2 | 30 | 60
63 | 压力表表弯 | 个 | 2 | 30 | 60
64 | 仪表接头 | 套 | 2 | 30 | 60
65 | 水 | m3 | 24.343 | 5.73 | 139.49
66 | 潜水排污泵50QW25-10-1.5,Q=10m^3/h H=10m N=1.5kW | 台 | 2 | 1131 | 2262
67 | 衬塑复合钢管DN20 | m | 32.386 | 15.81 | 512.02
68 | 衬塑复合钢管DN50 | m | 10.461 | 47.94 | 501.5
69 | 衬塑复合钢管DN65 | m | 4.509 | 63.96 | 288.4
70 | 衬塑复合钢管DN80 | m | 27.395 | 75.86 | 2078.18
71 | 钢管DN150 | m | 2.485 | 90.16 | 224.06
72 | UPVC雨水管(防紫外线型)DN100 | m | 188.053 | 16.16 | 3038.94
73 | 闸阀DN80 | 个 | 2 | 407 | 814
74 | 紫外光催化二氧化钛（AOT）消毒装置φ40 | 台 | 1 | 3500 | 3500
75 | 成套空气源热水设备KFXRS-60Ⅱ/1-(X)a | 台 | 1 | 121000 | 121000
76 | 压力仪表 | 台(块) | 2 | 30 | 60
77 | 侧向雨水斗87型DN100 | 个 | 12 | 110 | 1320
78 | 雨水斗87型DN75 | 个 | 2 | 80 | 160

## 27_表10_2_2-32 主要机械台班一览表
【表10.2.2-32】
主要机械台班一览表
工程名称:给排水 |  |  |  | 标段: | 第1页 共1页
序号 | 机械名称、规格、型号 | 单位 | 数 量 | 单价(元) | 合价（元） | 备注
1 | 标准压力发生器 | 台班 | 0.008 | 84.95 | 0.68
2 | 铭牌打印机 | 台班 | 0.024 | 34.07 | 0.82
3 | 其他机械费 | 元 | 42.734 | 1.02 | 43.59
4 | 汽车式起重机16t | 台班 | 0.034 | 996.45 | 33.88
5 | 载货汽车4t | 台班 | 0.06 | 459.68 | 27.58
6 | 载货汽车5t | 台班 | 0.08 | 474.26 | 37.94
7 | 电动卷扬机-单筒慢速50kN | 台班 | 0.038 | 204.25 | 7.76
8 | 普通车床630×2000mm | 台班 | 0.725 | 75.31 | 54.6
9 | 立式钻床25mm | 台班 | 0.59 | 6.26 | 3.69
10 | 开孔机200mm | 台班 | 0.003 | 16.47 | 0.05
11 | 管子切断机150mm | 台班 | 0.015 | 31.45 | 0.47
12 | 管子切断套丝机159mm | 台班 | 3.231 | 23.15 | 74.8
13 | 电焊条烘干箱60×50×75cm3 | 台班 | 0.75 | 18.35 | 13.76
14 | 热熔焊机160mm | 台班 | 0.748 | 18.68 | 13.97
15 | 吊装机械(综合) | 台班 | 0.287 | 532 | 152.68
16 | 砂轮切割机φ500 | 台班 | 0.262 | 47.92 | 12.56
17 | 液压断管机 500mm | 台班 | 0.099 | 113 | 11.19
18 | 砂轮切割机 φ400 | 台班 | 0.241 | 27.37 | 6.6
19 | 试压泵3MPa | 台班 | 0.244 | 19.93 | 4.86
20 | 滚槽机 | 台班 | 0.08 | 28.2 | 2.26
21 | 电焊机 （综合） | 台班 | 7.394 | 117.3 | 867.32

## 28_表10_2_2-13 【含单列】单位(专业)工程招
【表10.2.2-13】
单位（专业）工程招标控制价费用表
工程名称:执勤楼-消防水 |  |  | 标段: | 第1页 共1页
序号 | 费用名称 |  | 计算公式 | 金额 (元) | 备注
1 | 分部分项工程费 |  | ∑(分部分项工程量×综合单价） | 87221.1 | 见表10.2.2-16
1.1 | 其中 | 人工费+机械费 | ∑分部分项（定额人工费+定额机械费） | 17836.88
2 | 措施项目费 |  | （2.1+2.2） | 2036.7
2.1 | 施工技术措施项目费 |  | ∑(技措项目工程量×综合单价） | 945.1 | 见表10.2.2-16
2.1.1 | 其中 | 人工费+机械费 | ∑技措项目（定额人工费+定额机械费） | 205.95
2.2 | 施工组织措施项目费 |  | (1.1+2.1.1)×6.05% | 1091.6 | 见表10.2.2-20
2.2.1 | 其中 | 安全文明施工基本费 | (1.1+2.1.1)×5.92% | 1068.14 | 见表10.2.2-20
3 | 其他项目费 |  | （3.1+3.2+3.3+3.4） | 4739.22
3.1 | 暂列金额 |  | 3.1.1+3.1.2+3.1.3 | 4739.22 | 见表10.2.2-21
3.1.1 | 其中 | 标化工地增加费 | 按招标文件规定额度列计 |  | 见表10.2.2-22
3.1.2 |  | 优质工程增加费 | 按招标文件规定额度列计 |  | 见表10.2.2-22
3.1.3 |  | 其他暂列金额 | 按招标文件规定额度列计 | 4739.22 | 见表10.2.2-22
3.2 | 暂估价 |  | 3.2.1+3.2.2+3.2.3 |  | 见表10.2.2-21
3.2.1 | 其中 | 材料（工程设备）暂估价 | 按招标文件规定额度列计 (或计入综合单价) |  | 见表10.2.2-23
3.2.2 |  | 专业工程暂估价 | 按招标文件规定额度列计 |  | 见表10.2.2-24
3.2.3 |  | 专项技术措施暂估价 | 按招标文件规定额度列计 |  | 见表10.2.2-25
3.3 | 计日工 |  | ∑计日工(暂估数量×综合单价） |  | 见表10.2.2-21
3.4 | 施工总承包服务费 |  | 3.4.1+3.4.2 |  | 见表10.2.2-21
3.4.1 | 其中 | 专业发包工程管理费 | ∑专业发包工程（暂估金额×费率） |  | 见表10.2.2-27
3.4.2 |  | 甲供材料设备管理费 | 甲供材料暂估金额×费率+甲供设备暂估金额×费率 |  | 见表10.2.2-27
4 | 规费 |  | (1.1+2.1.1)×30.63% | 5526.52
5 | 单列费用 |  | 单列费用
6 | 税金 |  | (1+2+3+4+计税不计费)×9% | 8957.12
7 | 下浮 |  | (1+2+3+4+5+6-不计税不计费不下浮-暂估材料)×0%
其中 | 甲供费（不计入造价） |  | 甲供材料费+甲供主材费+甲供设备费
招标控制价合计 |  |  | 1+2+3+4+5+6-7 | 108481

## 28_表10_2_2-16 分部分项工程清单与计价表
【表10.2.2-16】
分部分项工程清单与计价表
单位(专业)工程名称:执勤楼-消防水 | [5 empty] | 标段: |  |  | 第1页 共4页
序号 | 项目编码 | 项目名称 | 项目特征 | 计量 单位 | 工程量 | 金 额 (元) |  |  |  |  | 备注
[6 empty] | 综合单价 | 合价 | 其中
[8 empty] | 人工费 | 机械费 | 暂估价
|  | 消火栓系统 |  |  |  |  | 87221.1 | 18124.45 | 1467.69
1 | 030601002001 | 压力仪表 | 1、压力表就地 2、压力表弯安装 | 台 | 1 | 181.86 | 181.86 | 43.94 | 0.75
2 | 030817008001 | 套管制作安装 | 1、刚性防水套管制作安装DN100 | 个 | 7 | 274.08 | 1918.56 | 856.31 | 241.99
3 | 030817008002 | 套管制作安装 | 1、穿楼板套管制作安装DN150 | 个 | 10 | 107.29 | 1072.9 | 523 | 10.7
4 | 030901002001 | 消火栓钢管 | 1、安装部位：室内； 2、材质、规格：热镀锌钢管DN25； 3、连接形式：螺纹连接； 4、压力试验及冲洗设计要求：按施工验收规范要求。 | m | 1.50 | 37.99 | 56.99 | 25.88 | 0.6
5 | 030901002002 | 消火栓钢管 | 1、安装部位：室内； 2、材质、规格：热镀锌钢管DN65； 3、连接形式：螺纹连接； 4、压力试验及冲洗设计要求：按施工验收规范要求。 | m | 74.99 | 78.11 | 5857.47 | 1580.79 | 59.24
6 | 030901002003 | 消火栓钢管 | 1、安装部位：室内； 2、材质、规格：热镀锌钢管DN100； 3、连接形式：沟槽式连接，包括但不限于沟槽管件等配件； 4、压力试验及冲洗设计要求：按施工验收规范要求。 | m | 216.00 | 115.22 | 24887.52 | 6456.24 | 86.4
7 | 030901007001 | 减压孔板 | 1、减压孔板DN65 | 个 | 12 | 164.96 | 1979.52 | 194.88 | 9.12
本页小计 | [6 empty] | 35954.82 | 9681.04 | 408.8
【表10.2.2-16】
分部分项工程清单与计价表
单位(专业)工程名称:执勤楼-消防水 | [5 empty] | 标段: |  |  | 第2页 共4页
序号 | 项目编码 | 项目名称 | 项目特征 | 计量 单位 | 工程量 | 金 额 (元) |  |  |  |  | 备注
[6 empty] | 综合单价 | 合价 | 其中
[8 empty] | 人工费 | 机械费 | 暂估价
8 | 030901010001 | 室内消火栓 | 1、安装方式：墙上明装； 2、型号、规格：薄型单栓自救组合式消防柜（15S202-P22） 型消火栓箱,箱体尺寸1600×700×180（mm）； 3、附件材质、规格：旋转SN65单栓一个、φ65衬胶水带（L=25m、含接扣）一卷、φ19水枪一支、消防软管卷盘P380、阀门（金铜DN20）箱内底底部放置手提式干粉灭火器MF/ABC4二具。 | 套 | 17 | 1122.26 | 19078.42 | 2028.44 | 9.18
9 | 030901013001 | 灭火器 | 1、灭火器箱（含2具MF/ABC4） | 组 | 5 | 264.29 | 1321.45 | 175.1
10 | 030905002001 | 水灭火控制装置调试 | 1、消火栓灭火系统调试 | 点 | 17 | 32.48 | 552.16 | 319.09 | 60.35
11 | 031002001001 | 管道支吊架 | 1、单管侧向抗震支架(DN100) | 付 | 5 | 682.9 | 3414.5 | 581.1
12 | 031002001002 | 管道支吊架 | 1、单管纵向抗震支架(DN100) | 付 | 2 | 840.86 | 1681.72 | 244.06
13 | 031002001003 | 管道支吊架 | 1、材质：型钢； 2、管架形式：一般管架。 | Kg | 222.42 | 15.66 | 3483.1 | 1568.06 | 206.85
14 | 031003001001 | 螺纹阀门 | 1、阀门类型：截止阀； 2、规格、压力等级：DN25； 3、连接形式：螺纹连接 | 个 | 3 | 68.37 | 205.11 | 26.37 | 1.11
15 | 031003001002 | 螺纹阀门 | 1、阀门类型、材质：自动排气阀； 2、规格、压力等级：DN25； 3、连接形式：螺纹连接。 | 个 | 3 | 80.68 | 242.04 | 59.91 | 0.36
本页小计 | [6 empty] | 29978.5 | 5002.13 | 277.85
【表10.2.2-16】
分部分项工程清单与计价表
单位(专业)工程名称:执勤楼-消防水 | [5 empty] | 标段: |  |  | 第3页 共4页
序号 | 项目编码 | 项目名称 | 项目特征 | 计量 单位 | 工程量 | 金 额 (元) |  |  |  |  | 备注
[6 empty] | 综合单价 | 合价 | 其中
[8 empty] | 人工费 | 机械费 | 暂估价
16 | 031003002001 | 螺纹法兰阀门 | 1、名称：明杆闸阀 2、规格、压力等级：DN65； 3、连接形式:螺纹连接 | 个 | 1 | 805.35 | 805.35 | 47.98 | 1.13
17 | 031201001001 | 管道刷油 | 1、油漆品种：樟丹漆、红色调和漆 2、涂刷遍数、漆膜厚度：各两遍 | m2 | 95.27 | 17.41 | 1658.65 | 813.61
18 | 031201003001 | 金属结构刷油 | 1、油漆品种：樟丹漆、灰色调和漆 2、涂刷遍数、漆膜厚度：各两遍 | kg | 222.42 | 1.67 | 371.44 | 164.59 | 46.71
19 | 031208002001 | 管道绝热 | 1、绝热材料品种：橡塑隔热保温管材B1级； 2、绝热厚度：屋面明露管保温厚40mm； 3、管道外径：DN100mm以下。 | m3 | 1.20 | 2055.46 | 2466.55 | 332.03
20 | 031208004001 | 阀门绝热 | 1、绝热材料品种：橡塑隔热保温管材B1级； 2、绝热厚度：屋面明露阀门； 3、规格：DN125mm以下。 | 个 | 7 | 40.89 | 286.23 | 108.99
21 | 031208007001 | 防潮层、保护层 | 1、材料：铝皮； 2、厚度：0.5mm； 3、层数：一层； 4、对象：屋面管道保温层外； 5、结构形式：钉口。 | m2 | 38.84 | 54.12 | 2102.02 | 649.4 | 190.7
22 | Z031003018001 | 法兰阀门（沟槽式法兰连接） | 1、名称：对夹式蝶阀 2、规格、压力等级：D71X-16 DN100； 3、连接形式:沟槽法兰短管连接DN100。 | 个 | 8 | 765.11 | 6120.88 | 756.96 | 310
本页小计 | [6 empty] | 13811.12 | 2873.56 | 548.54
【表10.2.2-16】
分部分项工程清单与计价表
单位(专业)工程名称:执勤楼-消防水 | [5 empty] | 标段: |  |  | 第4页 共4页
序号 | 项目编码 | 项目名称 | 项目特征 | 计量 单位 | 工程量 | 金 额 (元) |  |  |  |  | 备注
[6 empty] | 综合单价 | 合价 | 其中
[8 empty] | 人工费 | 机械费 | 暂估价
23 | Z031003018002 | 法兰阀门（沟槽式法兰连接） | 1、阀门类型：明杆闸阀； 2、规格、压力等级：Z41T-16 DN100； 3、连接形式：沟槽法兰短管连接DN100。 | 个 | 6 | 1246.11 | 7476.66 | 567.72 | 232.5
本页小计 | [6 empty] | 7476.66 | 567.72 | 232.5
合计 | [6 empty] | 87221.1 | 18124.45 | 1467.69

## 28_表10_2_2-16 施工技术措施项目清单与计价表
【表10.2.2-16】
施工技术措施项目清单与计价表
单位(专业)工程名称:执勤楼-消防水 | [5 empty] | 标段: |  |  | 第1页 共1页
序号 | 项目编码 | 项目名称 | 项目特征 | 计量 单位 | 工程量 | 金 额 (元) |  |  |  |  | 备注
[6 empty] | 综合单价 | 合价 | 其中
[8 empty] | 人工费 | 机械费 | 暂估价
|  | [请输入分部名称,电子评标勿删] |  |  | 0 |  | 945.1 | 227.31
1 | 031301017001 | 脚手架搭拆 | 脚手架搭拆 | 项 | 1 | 945.1 | 945.1 | 227.31
本页小计 | [6 empty] | 945.1 | 227.31
合计 | [6 empty] | 945.1 | 227.31

## 28_表10_2_2-20 施工组织(总价)措施项目清单
【表10.2.2-20】
施工组织（总价）措施项目清单与计价表
工程名称:消防水 |  |  | 标段: | 第1页 共1页
序号 | 项目编号 | 项目名称 | 计算基础 | 费率 (%) | 金额 (元) | 备注
1 | 031302001001 | 安全文明施工费 |  |  | 1068.14
1.1 |  | 安全文明施工基本费 | 定额人工费+定额机械费 | 5.92 | 1068.14
2 | Z03130200801 | 提前竣工增加费 | 定额人工费+定额机械费
3 | 031302004001 | 二次搬运费 | 定额人工费+定额机械费
4 | 031302005001 | 冬雨季施工增加费 | 定额人工费+定额机械费 | 0.13 | 23.46
5 |  | 其他施工组织措施费 | 按相关规定计算
合 计 |  |  |  |  | 1091.6

## 28_表10_2_2-22 暂列金额明细表
【表10.2.2-22】
暂列金额明细表
工程名称:消防水 |  |  | 标段: | 第1页 共1页
序号 | 项 目 名 称 | 计量单位 | 暂定金额(元) | 备注
1 | 标化工地增加费 | 项
2 | 优质工程增加费 | 项
3 | 其他暂列金额 | 项 | 4739.22 | 估算比例一般不高于5%
3.1 | 其他暂列金额 | 项 | 4739.22
合计 |  |  | 4739.22 | -

## 28_表10_2_2-23 材料（工程设备）暂估单价表
【表10.2.2-23】
材料（工程设备）暂估单价表
单位(专业)工程名称:执勤楼-消防水 |  |  |  | 标段: |  | 第1页 共1页
序号 | 材料（工程设备）名称、规格、型号 | 计量 单位 | 数量 | 单价 | 合价 | 备注
合计

## 28_表10_2_2-24 专业工程暂估价表
【表10.2.2-24】
专业工程暂估价表
单位(专业)工程名称:执勤楼-消防水 |  | 标段: | 第1页 共1页
序号 | 工 程 名 称 | 工程内容 | 暂估金额(元) | 备注
合计

## 28_表10_2_2-29 主要工日一览表
【表10.2.2-29】
主要工日一览表
工程名称:消防水 |  |  | 标段: |  | 第1页 共1页
序号 | 工日名称（类别） | 单位 | 数 量 | 单价(元) | 合价（元） | 备注
1 | 二类人工 | 工日 | 123.156 | 149 | 18350.24

## 28_表10_2_2-31 主要材料和工程设备一览表
【表10.2.2-31】
主要材料和工程设备一览表
工程名称:消防水 |  |  |  | 标段: |  | 第1页 共2页
序号 | 名称、规格、型号 | 单位 | 数量 | 单价(元) | 合价（元） | 备注
1 | 扁钢Q235B综合 | kg | 7 | 4.18 | 29.24
2 | 型钢综合 | kg | 235.765 | 3.93 | 926.32
3 | 镀锌薄钢板δ0.5 | m2 | 46.608 | 20.48 | 954.53
4 | 中厚钢板综合 | kg | 34.44 | 4.03 | 138.69
5 | 酚醛调和漆各色 | kg | 22.199 | 12.39 | 275.05
6 | 醇酸防锈漆C53-1 | kg | 26.39 | 12.39 | 326.97
7 | 酚醛防锈漆（各种颜色） | kg | 3.781 | 12.39 | 46.85
8 | 橡塑板 | m3 | 0.077 | 1580 | 121.66
9 | 橡塑管壳 | m3 | 1.236 | 1580 | 1952.88
10 | 碳素结构钢镀锌焊接钢管DN25 | m | 1.508 | 12.47 | 18.8
11 | 碳素结构钢镀锌焊接钢管DN65 | m | 75.365 | 35.92 | 2707.26
12 | 碳素结构钢焊接钢管综合 | kg | 35.98 | 3.99 | 143.49
13 | 碳钢管DN150 | m | 2 | 71.08 | 142.16
14 | 卡箍连接件（含胶圈）DN100 | 套 | 28 | 20.33 | 569.24
15 | 单管侧向抗震支架(DN100) | 付 | 5 | 529.2 | 2646.02
16 | 单管纵向抗震支架(DN100) | 付 | 2 | 679.65 | 1359.29
17 | 对夹式蝶阀DN100 | 个 | 8 | 369 | 2952
18 | 明杆闸阀DN100 | 个 | 6 | 850 | 5100
19 | 明杆闸阀DN65 | 个 | 1 | 638 | 638
20 | 截止阀DN25 | 个 | 3.03 | 49.75 | 150.74
21 | 沟槽法兰1.6MPa DN65 | 片 | 24 | 41 | 984
22 | 螺纹法兰DN65 | 片 | 2 | 45.88 | 91.77
23 | 自动排气阀DN25 | 个 | 3 | 51.33 | 153.99
24 | 薄型单栓自救组合式消防柜SN50 | 套 | 17 | 823.57 | 14000.69
25 | 减压孔板DN65 | 个 | 12 | 50 | 600
26 | 取源部件 | 套 | 1 | 30 | 30
27 | 压力表表弯 | 个 | 1 | 30 | 30
28 | 仪表接头 | 套 | 1 | 30 | 30
29 | 灭火器箱 | 套 | 5 | 77.18 | 385.9
【表10.2.2-31】
主要材料和工程设备一览表
工程名称:消防水 |  |  |  | 标段: |  | 第2页 共2页
序号 | 名称、规格、型号 | 单位 | 数量 | 单价(元) | 合价（元） | 备注
30 | 钢管DN100 | m | 212.976 | 53.46 | 11385.91
31 | 沟槽法兰短管DN100 | 个 | 28 | 71.76 | 2009.28
32 | 压力仪表 | 台(块) | 1 | 30 | 30
33 | 刚性接头DN100 | 个 | 133 | 19.27 | 2562.91
34 | 机械三通DN100 | 个 | 15 | 41.81 | 627.15
35 | 沟槽三通DN100 | 个 | 11 | 45.96 | 505.56
36 | 沟槽大小头DN100 | 个 | 9 | 28.35 | 255.15
37 | 沟槽弯头DN100 | 个 | 26 | 36.68 | 953.68
38 | 灭火器MF/ABC4 | 具 | 44 | 69.29 | 3048.76

## 28_表10_2_2-32 主要机械台班一览表
【表10.2.2-32】
主要机械台班一览表
工程名称:消防水 |  |  |  | 标段: | 第1页 共1页
序号 | 机械名称、规格、型号 | 单位 | 数 量 | 单价(元) | 合价（元） | 备注
1 | 标准压力发生器 | 台班 | 0.004 | 84.95 | 0.34
2 | 铭牌打印机 | 台班 | 0.012 | 34.07 | 0.41
3 | 汽车式起重机16t | 台班 | 0.046 | 996.45 | 45.84
4 | 载货汽车8t | 台班 | 0.126 | 511.23 | 64.41
5 | 电动卷扬机-单筒慢速10kN | 台班 | 0.66 | 188.16 | 124.19
6 | 普通车床630×2000mm | 台班 | 0.327 | 75.31 | 24.63
7 | 立式钻床25mm | 台班 | 0.778 | 6.26 | 4.87
8 | 剪板机20×2500mm | 台班 | 0.466 | 135.47 | 63.13
9 | 管子切断机150mm | 台班 | 0.252 | 31.45 | 7.93
10 | 管子切断套丝机159mm | 台班 | 2.398 | 23.15 | 55.51
11 | 试压泵60MPa | 台班 | 0.56 | 25.23 | 14.13
12 | 电焊条烘干箱60×50×75cm3 | 台班 | 0.353 | 18.35 | 6.48
13 | 吊装机械(综合) | 台班 | 0.798 | 532 | 424.54
14 | 砂轮切割机φ500 | 台班 | 0.345 | 47.92 | 16.53
15 | 压鼓机 | 台班 | 0.155 | 22.09 | 3.42
16 | 砂轮切割机 φ400 | 台班 | 1.606 | 27.37 | 43.95
17 | 试压泵3MPa | 台班 | 0.914 | 19.93 | 18.22
18 | 滚槽机 | 台班 | 2.85 | 28.2 | 80.37
19 | 手持式万用表 | 台班 | 8.5 | 7.1 | 60.34
20 | 电焊机 （综合） | 台班 | 3.469 | 117.3 | 406.91

## 29_表10_2_2-13 【含单列】单位(专业)工程招
【表10.2.2-13】
单位（专业）工程招标控制价费用表
工程名称:执勤楼-暖通 |  |  | 标段: | 第1页 共1页
序号 | 费用名称 |  | 计算公式 | 金额 (元) | 备注
1 | 分部分项工程费 |  | ∑(分部分项工程量×综合单价） | 677140.57 | 见表10.2.2-16
1.1 | 其中 | 人工费+机械费 | ∑分部分项（定额人工费+定额机械费） | 30264.41
2 | 措施项目费 |  | （2.1+2.2） | 3259.52
2.1 | 施工技术措施项目费 |  | ∑(技措项目工程量×综合单价） | 1409.94 | 见表10.2.2-16
2.1.1 | 其中 | 人工费+机械费 | ∑技措项目（定额人工费+定额机械费） | 307.25
2.2 | 施工组织措施项目费 |  | (1.1+2.1.1)×6.05% | 1849.58 | 见表10.2.2-20
2.2.1 | 其中 | 安全文明施工基本费 | (1.1+2.1.1)×5.92% | 1809.84 | 见表10.2.2-20
3 | 其他项目费 |  | （3.1+3.2+3.3+3.4） | 34488.21
3.1 | 暂列金额 |  | 3.1.1+3.1.2+3.1.3 | 34488.21 | 见表10.2.2-21
3.1.1 | 其中 | 标化工地增加费 | 按招标文件规定额度列计 |  | 见表10.2.2-22
3.1.2 |  | 优质工程增加费 | 按招标文件规定额度列计 |  | 见表10.2.2-22
3.1.3 |  | 其他暂列金额 | 按招标文件规定额度列计 | 34488.21 | 见表10.2.2-22
3.2 | 暂估价 |  | 3.2.1+3.2.2+3.2.3 |  | 见表10.2.2-21
3.2.1 | 其中 | 材料（工程设备）暂估价 | 按招标文件规定额度列计 (或计入综合单价) |  | 见表10.2.2-23
3.2.2 |  | 专业工程暂估价 | 按招标文件规定额度列计 |  | 见表10.2.2-24
3.2.3 |  | 专项技术措施暂估价 | 按招标文件规定额度列计 |  | 见表10.2.2-25
3.3 | 计日工 |  | ∑计日工(暂估数量×综合单价） |  | 见表10.2.2-21
3.4 | 施工总承包服务费 |  | 3.4.1+3.4.2 |  | 见表10.2.2-21
3.4.1 | 其中 | 专业发包工程管理费 | ∑专业发包工程（暂估金额×费率） |  | 见表10.2.2-27
3.4.2 |  | 甲供材料设备管理费 | 甲供材料暂估金额×费率+甲供设备暂估金额×费率 |  | 见表10.2.2-27
4 | 规费 |  | (1.1+2.1.1)×30.63% | 9364.1
5 | 单列费用 |  | 单列费用
6 | 税金 |  | (1+2+3+4+计税不计费)×9% | 65182.72
7 | 下浮 |  | (1+2+3+4+5+6-不计税不计费不下浮-暂估材料)×0%
其中 | 甲供费（不计入造价） |  | 甲供材料费+甲供主材费+甲供设备费
招标控制价合计 |  |  | 1+2+3+4+5+6-7 | 789435

## 29_表10_2_2-16 分部分项工程清单与计价表
【表10.2.2-16】
分部分项工程清单与计价表
单位(专业)工程名称:执勤楼-暖通 | [5 empty] | 标段: |  |  | 第1页 共8页
序号 | 项目编码 | 项目名称 | 项目特征 | 计量 单位 | 工程量 | 金 额 (元) |  |  |  |  | 备注
[6 empty] | 综合单价 | 合价 | 其中
[8 empty] | 人工费 | 机械费 | 暂估价
|  | 平时通风 |  |  |  |  | 23011.61 | 2079.31 | 76.17
1 | 030108003001 | 轴流通风机 | 1、名称：壁式风机（带70度防火阀）； 2、型号、规格：：XBDZ-A-4.0风量：4080CMH，全压：95Pa功率：0.18KW； 3、单机试运转要求：按施工验收规范要求。 | 台 | 4 | 2587.95 | 10351.8 | 433.04
2 | 030108006001 | 其他风机 | 1、名称：卫生间换气扇（带止回阀）； 2、型号、规格：265CMH，210Pa，0.036KW； 3、单机试运转要求：按施工验收规范要求。 | 台 | 6 | 174.82 | 1048.92 | 187.74
3 | 030108006002 | 其他风机 | 1、名称：卫生间换气扇（带止回阀）； 2、型号、规格：90CMH，96Pa，0.018KW； 3、单机试运转要求：按施工验收规范要求。 | 台 | 1 | 191.82 | 191.82 | 31.29
4 | 030702001001 | 碳钢通风管道 | 1、名 称：通风风管制作安装； 2、材 质：镀锌薄钢板； 3、形 状：圆形； 4、规 格：直径320mm以下； 5、板材厚度：δ0.5mm； 6、管件、法兰等附件及支架设计要求：按设计与施工验收规范要求； 7、接口形式：咬口。 | m2 | 3.45 | 159.07 | 548.79 | 318.71 | 12.63
本页小计 | [6 empty] | 12141.33 | 970.78 | 12.63
【表10.2.2-16】
分部分项工程清单与计价表
单位(专业)工程名称:执勤楼-暖通 | [5 empty] | 标段: |  |  | 第2页 共8页
序号 | 项目编码 | 项目名称 | 项目特征 | 计量 单位 | 工程量 | 金 额 (元) |  |  |  |  | 备注
[6 empty] | 综合单价 | 合价 | 其中
[8 empty] | 人工费 | 机械费 | 暂估价
5 | 030702001002 | 碳钢通风管道 | 1、名 称：通风风管制作安装； 2、材 质：镀锌薄钢板； 3、形 状：矩 形； 4、规 格：长边长（mm）≤320； 5、板材厚度：δ0.5mm； 6、管件、法兰等附件及支架设计要求：按设计与施工验收规范要求； 7、接口形式：咬口。 | m2 | 4.81 | 141.49 | 680.57 | 355.6 | 20.11
6 | 030702001003 | 碳钢通风管道 | 1、名 称：通风风管制作安装； 2、材 质：镀锌薄钢板； 3、形 状：矩 形； 4、规 格：长边长（mm）≤1000； 5、板材厚度：δ0.75mm； 6、管件、法兰等附件及支架设计要求：按设计与施工验收规范要求； 7、接口形式：咬口。 | m2 | 0.53 | 112.37 | 59.56 | 23.14 | 0.61
7 | 030702012001 | 挡烟垂壁 | 固定夹丝玻璃挡烟垂壁吊顶下挂900mm | m | 8.22 | 394.16 | 3240 | 159.22 | 10.03
8 | 030702012002 | 挡烟垂壁 | 固定夹丝玻璃挡烟垂壁吊顶下挂600mm | m | 23.26 | 274.16 | 6376.96 | 450.55 | 28.38
9 | 030703011001 | 铝及铝合金风口、散流器 | 1、名 称：防雨百叶； 2、型号、规格：120*120。 | 个 | 1 | 67.77 | 67.77 | 10.73 | 0.13
10 | 030703011002 | 铝及铝合金风口、散流器 | 1、名 称：防雨百叶； 2、型号、规格：160*160。 | 个 | 2 | 72.67 | 145.34 | 21.46 | 0.26
11 | 030703011003 | 铝及铝合金风口、散流器 | 1、名 称：防雨百叶； 2、型号、规格：500*200。 | 个 | 1 | 125.98 | 125.98 | 25.03 | 0.13
本页小计 | [6 empty] | 10696.18 | 1045.73 | 59.65
【表10.2.2-16】
分部分项工程清单与计价表
单位(专业)工程名称:执勤楼-暖通 | [5 empty] | 标段: |  |  | 第3页 共8页
序号 | 项目编码 | 项目名称 | 项目特征 | 计量 单位 | 工程量 | 金 额 (元) |  |  |  |  | 备注
[6 empty] | 综合单价 | 合价 | 其中
[8 empty] | 人工费 | 机械费 | 暂估价
12 | 030704001001 | 通风工程检测、 调试 | 通风工程检测、 调试 | 系统 | 1 | 144.43 | 144.43 | 49.73
13 | 031201003001 | 金属结构刷油 | 1、除锈级别：人工除微锈； 2、油漆品种：防锈漆、调和漆； 3、涂刷遍数、漆膜厚度：除锈后刷防锈漆二道、再刷调和漆二道。 | kg | 17.66 | 1.68 | 29.67 | 13.07 | 3.89
|  | 新风系统 |  |  |  |  | 654128.96 | 29385.98 | 1791.36
14 | 030701003001 | 空调器 | 1.名 称：全新风外机 2.型 号：10P 3.规 格：冷量/热量:28.0/17.8KW,功率:7.75/7.75KW,机组重量:240Kg 4.安装形式：落地安装 | 台 | 2 | 22293.79 | 44587.58 | 1179.8 | 78.04
15 | 030701003002 | 空调器 | 1.名 称：多联式空调外机 2.型 号：44P 3.规 格：冷量/热量:123.0/138.0KW,功率:36.60/36.80KW,机组重量:600Kg 4.安装形式：落地安装 | 台 | 2 | 116041.27 | 232082.54 | 1104.68 | 78.04
16 | 030701003003 | 空调器 | 1.名 称：全新风内机 2.型 号：XF3000 3.规 格：冷量/热量:28/17.8KW,功率:0.75/0.75KW,新风量:3000m3/h,机外静压:200Pa,效率:70%,单位风量耗功率:0.09≤0.192W/(m3/h) 4.安装形式：落地安装 | 台 | 2 | 14748.9 | 29497.8 | 894.5 | 96.42
本页小计 | [6 empty] | 306342.02 | 3241.78 | 256.39
【表10.2.2-16】
分部分项工程清单与计价表
单位(专业)工程名称:执勤楼-暖通 | [5 empty] | 标段: |  |  | 第4页 共8页
序号 | 项目编码 | 项目名称 | 项目特征 | 计量 单位 | 工程量 | 金 额 (元) |  |  |  |  | 备注
[6 empty] | 综合单价 | 合价 | 其中
[8 empty] | 人工费 | 机械费 | 暂估价
17 | 030701004001 | 风机盘管 | 1.名称：空调内机(环绕气流型)； 2.规格、型号：VRF80HR,冷量/热量:8.0/9.0KW,功率:0.111/0.100KW,风量:23.1m3/min； 3.安装方式：按设计要求。 | 台 | 7 | 7426.66 | 51986.62 | 754.11 | 91.56
18 | 030701004002 | 风机盘管 | 1.名称：空调内机(环绕气流型)； 2.规格、型号：VRF71HR,冷量/热量:7.1/8.0KW,功率:0.086/0.080KW,风量:16.1m3/min； 3.安装方式：按设计要求。 | 台 | 10 | 5914.66 | 59146.6 | 1077.3 | 130.8
19 | 030701004003 | 风机盘管 | 1.名称：空调内机(环绕气流型)； 2.规格、型号：VRF63HR,冷量/热量:6.3/7.1KW,功率:0.086/0.080KW,风量:16.1m3/min； 3.安装方式：按设计要求。 | 台 | 15 | 5914.66 | 88719.9 | 1615.95 | 196.2
20 | 030701004004 | 风机盘管 | 1.名称：空调内机(环绕气流型)； 2.规格、型号：VRF56HR,冷量/热量:5.6/6.3KW,功率:0.074/0.069KW,风量:15.4m3/min； 3.安装方式：按设计要求。 | 台 | 4 | 5239.66 | 20958.64 | 430.92 | 52.32
21 | 030701004005 | 风机盘管 | 1.名称：空调内机(环绕气流型)； 2.规格、型号：VRF40HR,冷量/热量:4.0/4.5KW,功率:0.063/0.055KW,风量:13.5m3/min； 3.安装方式：按设计要求。 | 台 | 3 | 4861.66 | 14584.98 | 323.19 | 39.24
本页小计 | [6 empty] | 235396.74 | 4201.47 | 510.12
【表10.2.2-16】
分部分项工程清单与计价表
单位(专业)工程名称:执勤楼-暖通 | [5 empty] | 标段: |  |  | 第5页 共8页
序号 | 项目编码 | 项目名称 | 项目特征 | 计量 单位 | 工程量 | 金 额 (元) |  |  |  |  | 备注
[6 empty] | 综合单价 | 合价 | 其中
[8 empty] | 人工费 | 机械费 | 暂估价
22 | 030702001004 | 碳钢通风管道 | 1、名 称：新风风管制作安装； 2、材 质：镀锌薄钢板； 3、形 状：矩 形； 4、规 格：长边长（mm）≤320； 5、板材厚度：δ0.5mm； 6、管件、法兰等附件及支架设计要求：按设计与施工验收规范要求； 7、接口形式：咬口。 | m2 | 104.73 | 141.49 | 14818.25 | 7742.69 | 437.77
23 | 030702001005 | 碳钢通风管道 | 1、名 称：新风风管制作安装； 2、材 质：镀锌薄钢板； 3、形 状：矩 形； 4、规 格：长边长（mm）≤450； 5、板材厚度：δ0.6mm； 6、管件、法兰等附件及支架设计要求：按设计与施工验收规范要求； 7、接口形式：咬口。 | m2 | 15.10 | 114.7 | 1731.97 | 812.83 | 32.77
24 | 030702001006 | 碳钢通风管道 | 1、名 称：新风风管制作安装； 2、材 质：镀锌薄钢板； 3、形 状：矩 形； 4、规 格：长边长（mm）≤1000； 5、板材厚度：δ0.75mm； 6、管件、法兰等附件及支架设计要求：按设计与施工验收规范要求； 7、接口形式：咬口。 | m2 | 128.31 | 112.37 | 14418.19 | 5602.01 | 147.56
本页小计 | [6 empty] | 30968.41 | 14157.53 | 618.1
【表10.2.2-16】
分部分项工程清单与计价表
单位(专业)工程名称:执勤楼-暖通 | [5 empty] | 标段: |  |  | 第6页 共8页
序号 | 项目编码 | 项目名称 | 项目特征 | 计量 单位 | 工程量 | 金 额 (元) |  |  |  |  | 备注
[6 empty] | 综合单价 | 合价 | 其中
[8 empty] | 人工费 | 机械费 | 暂估价
25 | 030702001007 | 碳钢通风管道 | 1、名 称：新风风管制作安装； 2、材 质：镀锌薄钢板； 3、形 状：矩 形； 4、规 格：长边长（mm）≤1250； 5、板材厚度：δ1.0mm； 6、管件、法兰等附件及支架设计要求：按设计与施工验收规范要求； 7、接口形式：咬口。 | m2 | 4.46 | 124.1 | 553.49 | 204.62 | 4.68
26 | 030703001001 | 碳钢阀门 | 1、名 称：70℃防火阀； 2、型号、规格：800*200； | 个 | 1 | 398.75 | 398.75 | 55.28 | 3.81
27 | 030703001002 | 碳钢阀门 | 1、名 称：70℃防火阀； 2、型号、规格：1250*250； 3、支架形式、材质：含型钢吊支架。 | 个 | 1 | 693.12 | 693.12 | 125.92 | 8.85
28 | 030703001003 | 碳钢阀门 | 1、名 称：调节阀； 2、型号、规格：800*200； | 个 | 2 | 226.79 | 453.58 | 69.74 | 7.62
29 | 030703011004 | 铝及铝合金风口、散流器 | 1、名 称：防雨百叶； 2、型号、规格：1250*250。 | 个 | 2 | 233.23 | 466.46 | 65.26 | 0.26
30 | 030703011005 | 铝及铝合金风口、散流器 | 1、名 称：防雨百叶； 2、型号、规格：500*200。 | 个 | 1 | 125.98 | 125.98 | 25.03 | 0.13
31 | 030703011006 | 铝及铝合金风口、散流器 | 1、名 称：方形散流器（自带蝶阀）； 2、型号、规格：160*160。 | 个 | 24 | 144.31 | 3463.44 | 557.76
32 | 030703011007 | 铝及铝合金风口、散流器 | 1、名 称：方形散流器（自带蝶阀）； 2、型号、规格：200*200。 | 个 | 15 | 156.86 | 2352.9 | 348.6
本页小计 | [6 empty] | 8507.72 | 1452.21 | 25.35
【表10.2.2-16】
分部分项工程清单与计价表
单位(专业)工程名称:执勤楼-暖通 | [5 empty] | 标段: |  |  | 第7页 共8页
序号 | 项目编码 | 项目名称 | 项目特征 | 计量 单位 | 工程量 | 金 额 (元) |  |  |  |  | 备注
[6 empty] | 综合单价 | 合价 | 其中
[8 empty] | 人工费 | 机械费 | 暂估价
33 | 030703019001 | 柔性接口 | 通风机与风管连接软接头，帆布软接。 | m2 | 2.40 | 252.77 | 606.65 | 192.38 | 4.44
34 | 030703020001 | 消声器 | 1、名称：ZG消声器； 2、规格：800*200*1000； | 个 | 4 | 1538.58 | 6154.32 | 482.16
35 | 030704001002 | 通风工程检测、 调试 | 通风工程检测、 调试 | 系统 | 1 | 2040.98 | 2040.98 | 702.73
36 | 031001004001 | 铜管 | 1.安装部位：室内空调 2.介质：空调制冷剂 3.规格、压力等级：按空调厂家规定确定铜管规格，含保温套管、保护带包扎、信号线、分支器。 4.连接形式：焊接 5.压力试验及吹、洗设计要求：管道吹扫、试压及严密性试验、真空试验。 | m | 394.48 | 110 | 43392.8
37 | 031001006001 | 塑料管 | 1.安装部位：室内 2.介质：冷凝水管 3.材质、规格：UPVC饮水管 DN25 4.连接形式：粘接 5.压力试验及吹、洗设计要求：灌水试验 | m | 216.20 | 12.85 | 2778.17 | 1215.04
本页小计 | [6 empty] | 54972.92 | 2592.31 | 4.44
【表10.2.2-16】
分部分项工程清单与计价表
单位(专业)工程名称:执勤楼-暖通 | [5 empty] | 标段: |  |  | 第8页 共8页
序号 | 项目编码 | 项目名称 | 项目特征 | 计量 单位 | 工程量 | 金 额 (元) |  |  |  |  | 备注
[6 empty] | 综合单价 | 合价 | 其中
[8 empty] | 人工费 | 机械费 | 暂估价
38 | 031001006002 | 塑料管 | 1.安装部位：室内 2.介质：冷凝水管 3.材质、规格：UPVC饮水管 DN32 4.连接形式：粘接 5.压力试验及吹、洗设计要求：灌水试验 | m | 93.12 | 25.15 | 2341.97 | 752.41
39 | 031001006003 | 塑料管 | 1.安装部位：室内 2.介质：冷凝水管 3.材质、规格：UPVC饮水管 DN40 4.连接形式：粘接 5.压力试验及吹、洗设计要求：灌水试验 | m | 16.29 | 22.15 | 360.82 | 161.11
40 | 031201003002 | 金属结构刷油 | 1、除锈级别：人工除微锈； 2、油漆品种：防锈漆、调和漆； 3、涂刷遍数、漆膜厚度：除锈后刷防锈漆二道、再刷调和漆二道。 | kg | 796.15 | 1.68 | 1337.53 | 589.15 | 175.15
41 | 031208002001 | 管道绝热 | 1.绝热材料品种：带铝箔离心玻璃棉 2.绝热厚度：30mm | m3 | 9.11 | 1543.63 | 14062.47 | 2295.36 | 205.7
42 | 031208002002 | 管道绝热 | 1.绝热材料品种：橡塑管壳（空调冷凝水管保温） 2.绝热厚度：20mm 3.管道外径：DN50mm以下 | m3 | 0.97 | 12.85 | 12.46 | 5.45
本页小计 | [6 empty] | 18115.25 | 3803.48 | 380.85
合计 | [6 empty] | 677140.57 | 31465.29 | 1867.53

## 29_表10_2_2-16 施工技术措施项目清单与计价表
【表10.2.2-16】
施工技术措施项目清单与计价表
单位(专业)工程名称:执勤楼-暖通 | [5 empty] | 标段: |  |  | 第1页 共1页
序号 | 项目编码 | 项目名称 | 项目特征 | 计量 单位 | 工程量 | 金 额 (元) |  |  |  |  | 备注
[6 empty] | 综合单价 | 合价 | 其中
[8 empty] | 人工费 | 机械费 | 暂估价
|  | [请输入分部名称,电子评标勿删] |  |  | 0 |  | 1409.94 | 339.11
1 | 031301017001 | 脚手架搭拆 | 脚手架搭拆 | 项 | 1 | 1409.94 | 1409.94 | 339.11
本页小计 | [6 empty] | 1409.94 | 339.11
合计 | [6 empty] | 1409.94 | 339.11

## 29_表10_2_2-20 施工组织(总价)措施项目清单
【表10.2.2-20】
施工组织（总价）措施项目清单与计价表
工程名称:暖通 |  |  | 标段: | 第1页 共1页
序号 | 项目编号 | 项目名称 | 计算基础 | 费率 (%) | 金额 (元) | 备注
1 | 031302001001 | 安全文明施工费 |  |  | 1809.84
1.1 |  | 安全文明施工基本费 | 定额人工费+定额机械费 | 5.92 | 1809.84
2 | Z03130200801 | 提前竣工增加费 | 定额人工费+定额机械费
3 | 031302004001 | 二次搬运费 | 定额人工费+定额机械费
4 | 031302005001 | 冬雨季施工增加费 | 定额人工费+定额机械费 | 0.13 | 39.74
5 |  | 其他施工组织措施费 | 按相关规定计算
合 计 |  |  |  |  | 1849.58

## 29_表10_2_2-22 暂列金额明细表
【表10.2.2-22】
暂列金额明细表
工程名称:暖通 |  |  | 标段: | 第1页 共1页
序号 | 项 目 名 称 | 计量单位 | 暂定金额(元) | 备注
1 | 标化工地增加费 | 项
2 | 优质工程增加费 | 项
3 | 其他暂列金额 | 项 | 34488.21 | 估算比例一般不高于5%
3.1 | 其他暂列金额 | 项 | 34488.21
合计 |  |  | 34488.21 | -

## 29_表10_2_2-23 材料（工程设备）暂估单价表
【表10.2.2-23】
材料（工程设备）暂估单价表
单位(专业)工程名称:执勤楼-暖通 |  |  |  | 标段: |  | 第1页 共1页
序号 | 材料（工程设备）名称、规格、型号 | 计量 单位 | 数量 | 单价 | 合价 | 备注
合计

## 29_表10_2_2-24 专业工程暂估价表
【表10.2.2-24】
专业工程暂估价表
单位(专业)工程名称:执勤楼-暖通 |  | 标段: | 第1页 共1页
序号 | 工 程 名 称 | 工程内容 | 暂估金额(元) | 备注
合计

## 29_表10_2_2-29 主要工日一览表
【表10.2.2-29】
主要工日一览表
工程名称:暖通 |  |  | 标段: |  | 第1页 共1页
序号 | 工日名称（类别） | 单位 | 数 量 | 单价(元) | 合价（元） | 备注
1 | 二类人工 | 工日 | 213.45 | 149 | 31804.05

## 29_表10_2_2-31 主要材料和工程设备一览表
【表10.2.2-31】
主要材料和工程设备一览表
工程名称:暖通 |  |  |  | 标段: |  | 第1页 共2页
序号 | 名称、规格、型号 | 单位 | 数量 | 单价(元) | 合价（元） | 备注
1 | 型钢综合 | kg | 94.5 | 3.93 | 371.29
2 | 镀锌薄钢板δ0.5 | m2 | 128.583 | 20.48 | 2633.38
3 | 镀锌薄钢板δ0.75 | m2 | 146.62 | 30.05 | 4405.93
4 | 镀锌薄钢板δ1.0 | m2 | 5.075 | 36.74 | 186.46
5 | 镀锌薄钢板δ0.6 | m2 | 17.184 | 24.3 | 417.57
6 | 酚醛调和漆各色 | kg | 12.207 | 12.39 | 151.24
7 | 酚醛防锈漆（各种颜色） | kg | 13.835 | 12.39 | 171.42
8 | 铝箔离心玻璃棉板 | m3 | 9.383 | 999 | 9373.62
9 | UPVC塑料管DN25 | m | 221.947 | 3.41 | 756.84
10 | UPVC塑料管DN32 | m | 95.169 | 12.29 | 1169.63
11 | UPVC塑料管DN40 | m | 16.648 | 7.13 | 118.7
12 | 方形散流器（自带蝶阀）200*200 | 个 | 15 | 123.36 | 1850.4
13 | 方形散流器（自带蝶阀）160*160 | 个 | 24 | 110.81 | 2659.44
14 | 调节阀800*200 | 个 | 2 | 167.61 | 335.22
15 | 70℃防火阀800*200 | 个 | 1 | 313.45 | 313.45
16 | 70℃防火阀1250*250 | 个 | 1 | 464.6 | 464.6
17 | ZG消声器800*200*1000 | 个 | 4 | 1324.25 | 5297
18 | 全新风内机 | 台(套) | 2 | 13716 | 27432
19 | 全新风外机10P冷量/热量:28.0/17.8KW,功率:7.75/7.75KW,机组重量:240Kg | 台(套) | 2 | 21267 | 42534
20 | 多联式空调外机44P冷量/热量:123.0/138.0KW,功率:36.60/36.80KW,机组重量:600Kg | 台(套) | 2 | 115263 | 230526
21 | 减振器 | 个 | 16 | 50 | 800
22 | 空调内机(环绕气流型)VRF71HR,冷量/热量:7.1/8.0KW,功率:0.086/0.080KW,风量:16.1m3/min | 台 | 10 | 5724 | 57240
23 | 空调内机(环绕气流型)VRF56HR,冷量/热量:5.6/6.3KW,功率:0.074/0.069KW,风量:15.4m3/min | 台 | 4 | 5049 | 20196
【表10.2.2-31】
主要材料和工程设备一览表
工程名称:暖通 |  |  |  | 标段: |  | 第2页 共2页
序号 | 名称、规格、型号 | 单位 | 数量 | 单价(元) | 合价（元） | 备注
24 | 空调内机(环绕气流型)VRF63HR,冷量/热量:6.3/7.1KW,功率:0.086/0.080KW,风量:16.1m3/min | 台 | 15 | 5724 | 85860
25 | 空调内机(环绕气流型)VRF80HR,冷量/热量:8.0/9.0KW,功率:0.111/0.100KW,风量:23.1m3/min | 台 | 7 | 7236 | 50652
26 | 空调内机(环绕气流型)VRF40HR,冷量/热量:4.0/4.5KW,功率:0.063/0.055KW,风量:13.5m3/min | 台 | 3 | 4671 | 14013
27 | 壁式风机（带70度防火阀）XBDZ-A-4.0风量：4080CMH，全压：95Pa功率：0.18KW | 台 | 4 | 2446 | 9784
28 | 防雨百叶1250*250 | 个 | 2 | 181.14 | 362.28
29 | 防雨百叶500*200 | 个 | 2 | 88.05 | 176.1
30 | 防雨百叶160*160 | 个 | 2 | 55.46 | 110.92
31 | 防雨百叶120*120 | 个 | 1 | 50.56 | 50.56
32 | 固定夹丝玻璃挡烟垂壁吊顶下挂600mm | m | 23.26 | 240 | 5582.4
33 | 固定夹丝玻璃挡烟垂壁吊顶下挂900mm | m | 8.22 | 360 | 2959.2
34 | 卫生间换气扇（带止回阀）90CMH，96Pa，0.018KW | 台 | 1 | 150 | 150
35 | 卫生间换气扇（带止回阀）265CMH，210Pa，0.036KW | 台 | 6 | 133 | 798
36 | 空调厂家规定确定铜管规格，含保温套管、保护带包扎、信号线、分支器 | m | 394.48 | 110 | 43392.8

## 29_表10_2_2-32 主要机械台班一览表
【表10.2.2-32】
主要机械台班一览表
工程名称:暖通 |  |  |  | 标段: | 第1页 共1页
序号 | 机械名称、规格、型号 | 单位 | 数 量 | 单价(元) | 合价（元） | 备注
1 | 其他机械费 | 元 | 43.776 | 1.02 | 44.65
2 | 汽车式起重机16t | 台班 | 0.18 | 996.45 | 179.36
3 | 电动卷扬机-单筒快速5kN | 台班 | 1.404 | 173.29 | 243.3
4 | 电动卷扬机-单筒慢速10kN | 台班 | 1.093 | 188.16 | 205.66
5 | 电动卷扬机-单筒慢速30kN | 台班 | 0.8 | 195.11 | 156.09
6 | 台式钻床16mm | 台班 | 19.465 | 4.32 | 84.09
7 | 立式钻床25mm | 台班 | 0.644 | 6.26 | 4.03
8 | 立式钻床35mm | 台班 | 1.64 | 10.03 | 16.45
9 | 剪板机6.3×2000mm | 台班 | 0.911 | 50.06 | 45.6
10 | 卷板机2×1600mm | 台班 | 0.014 | 42.24 | 0.59
11 | 折方机4×2000mm | 台班 | 0.897 | 34.58 | 31.02
12 | 咬口机1.5mm | 台班 | 0.911 | 19.12 | 17.42
13 | 法兰卷圆机L40×4 | 台班 | 0.173 | 36.53 | 6.32
14 | 砂轮切割机 φ400 | 台班 | 0.36 | 27.37 | 9.85
15 | 电焊机 （综合） | 台班 | 0.509 | 117.3 | 59.71
16 | 弧焊机 综合 | 台班 | 11.219 | 68.02 | 763.16

## 30_表10_2_2-13 【含单列】单位(专业)工程招
【表10.2.2-13】
单位（专业）工程招标控制价费用表
工程名称:室外-室外电 |  |  | 标段: | 第1页 共1页
序号 | 费用名称 |  | 计算公式 | 金额 (元) | 备注
1 | 分部分项工程费 |  | ∑(分部分项工程量×综合单价） | 393513.05 | 见表10.2.2-16
1.1 | 其中 | 人工费+机械费 | ∑分部分项（定额人工费+定额机械费） | 79610.58
2 | 措施项目费 |  | （2.1+2.2） | 4816.44
2.1 | 施工技术措施项目费 |  | ∑(技措项目工程量×综合单价） |  | 见表10.2.2-16
2.1.1 | 其中 | 人工费+机械费 | ∑技措项目（定额人工费+定额机械费）
2.2 | 施工组织措施项目费 |  | (1.1+2.1.1)×6.05% | 4816.44 | 见表10.2.2-20
2.2.1 | 其中 | 安全文明施工基本费 | (1.1+2.1.1)×5.92% | 4712.95 | 见表10.2.2-20
3 | 其他项目费 |  | （3.1+3.2+3.3+3.4） | 21135.71
3.1 | 暂列金额 |  | 3.1.1+3.1.2+3.1.3 | 21135.71 | 见表10.2.2-21
3.1.1 | 其中 | 标化工地增加费 | 按招标文件规定额度列计 |  | 见表10.2.2-22
3.1.2 |  | 优质工程增加费 | 按招标文件规定额度列计 |  | 见表10.2.2-22
3.1.3 |  | 其他暂列金额 | 按招标文件规定额度列计 | 21135.71 | 见表10.2.2-22
3.2 | 暂估价 |  | 3.2.1+3.2.2+3.2.3 |  | 见表10.2.2-21
3.2.1 | 其中 | 材料（工程设备）暂估价 | 按招标文件规定额度列计 (或计入综合单价) |  | 见表10.2.2-23
3.2.2 |  | 专业工程暂估价 | 按招标文件规定额度列计 |  | 见表10.2.2-24
3.2.3 |  | 专项技术措施暂估价 | 按招标文件规定额度列计 |  | 见表10.2.2-25
3.3 | 计日工 |  | ∑计日工(暂估数量×综合单价） |  | 见表10.2.2-21
3.4 | 施工总承包服务费 |  | 3.4.1+3.4.2 |  | 见表10.2.2-21
3.4.1 | 其中 | 专业发包工程管理费 | ∑专业发包工程（暂估金额×费率） |  | 见表10.2.2-27
3.4.2 |  | 甲供材料设备管理费 | 甲供材料暂估金额×费率+甲供设备暂估金额×费率 |  | 见表10.2.2-27
4 | 规费 |  | (1.1+2.1.1)×30.63% | 24384.72
5 | 单列费用 |  | 单列费用
6 | 税金 |  | (1+2+3+4+计税不计费)×9% | 39946.49
7 | 下浮 |  | (1+2+3+4+5+6-不计税不计费不下浮-暂估材料)×0%
其中 | 甲供费（不计入造价） |  | 甲供材料费+甲供主材费+甲供设备费
招标控制价合计 |  |  | 1+2+3+4+5+6-7 | 483796

## 30_表10_2_2-16 分部分项工程清单与计价表
【表10.2.2-16】
分部分项工程清单与计价表
单位(专业)工程名称:室外-室外电 | [5 empty] | 标段: |  |  | 第1页 共10页
序号 | 项目编码 | 项目名称 | 项目特征 | 计量 单位 | 工程量 | 金 额 (元) |  |  |  |  | 备注
[6 empty] | 综合单价 | 合价 | 其中
[8 empty] | 人工费 | 机械费 | 暂估价
|  | 室外电气 |  |  |  |  | 303823.77 | 63117.54 | 5628.49
1 | 030404017001 | 配电箱 | 1.名称：充电桩总配电柜； 2.型号、规格：CDX； 3.基础形式、材质、规格：固定热镀锌槽钢； 4.配电箱的外壳采用40*4热镀锌扁铁、L50*50*2.5M热镀锌角铁接地； 5.配电箱基础：100厚C15混凝土垫层、C20混凝土基础、M20地脚螺栓4根、钢筋配筋详见图纸； 6.未尽事宜，详见图纸及设计要求，满足施工规范、验收规范。 | 台 | 1 | 15123.81 | 15123.81 | 844.25 | 134.56
2 | 030404017002 | 配电箱 | 1.名称：电动汽车充电桩（快充） ； 2.规格、型号：按设计要求。 | 台 | 1 | 22494.77 | 22494.77 | 282.06 | 80.14
3 | 030404017003 | 配电箱 | 1.名称：电动汽车充电桩（慢充） ； 2.规格、型号：按设计要求。 | 台 | 3 | 3494.77 | 10484.31 | 846.18 | 240.42
4 | 030408001001 | 电力电缆 | 1.电缆名称：铜芯低烟无卤电力电缆； 2.电缆规格、型号：WDZB1-YJY-3*16； 3.敷设方式、部位：穿管及电缆桥架内敷设； 4.电压等级(KV)：1KV以下； 5.地形：室外。 | m | 44.54 | 40.3 | 1794.96 | 104.67 | 2.67
本页小计 | [6 empty] | 49897.85 | 2077.16 | 457.79
【表10.2.2-16】
分部分项工程清单与计价表
单位(专业)工程名称:室外-室外电 | [5 empty] | 标段: |  |  | 第2页 共10页
序号 | 项目编码 | 项目名称 | 项目特征 | 计量 单位 | 工程量 | 金 额 (元) |  |  |  |  | 备注
[6 empty] | 综合单价 | 合价 | 其中
[8 empty] | 人工费 | 机械费 | 暂估价
5 | 030408001002 | 电力电缆 | 1.电缆名称：铜芯低烟无卤电力电缆； 2.电缆规格、型号：WDZB1-YJY-4*25+1*16； 3.敷设方式、部位：穿管及电缆桥架内敷设； 4.电压等级(KV)：1KV以下； 5.地形：室外。 | m | 9.77 | 90.48 | 883.99 | 22.96 | 0.59
6 | 030408001003 | 电力电缆 | 1.电缆名称：铜芯低烟无卤电力电缆； 2.电缆规格、型号：WDZB1-YJY-4*70+1*35； 3.敷设方式、部位：穿管及电缆桥架内敷设； 4.电压等级(KV)：1KV以下； 5.地形：室外。 | m | 87.00 | 231.19 | 20113.53 | 662.94 | 66.99
7 | 030408003001 | 电缆保护管 | 1.名称：电缆保护管； 2.电缆保护管材质、规格：PE40； 3.敷设方式：埋地敷设。 | m | 34.45 | 8.77 | 302.13 | 92.33 | 1.03
8 | 030408003002 | 电缆保护管 | 1.名称：电缆保护管； 2.电缆保护管材质、规格：PE50； 3.敷设方式：埋地敷设。 | m | 6.53 | 10.69 | 69.81 | 17.5 | 0.2
9 | 030408003003 | 电缆保护管 | 1.名称：电缆保护管； 2.电缆保护管材质、规格：SC40； 3.敷设方式：埋地敷设。 | m | 1.25 | 32.22 | 40.28 | 7.84 | 1.48
本页小计 | [6 empty] | 21409.74 | 803.57 | 70.29
【表10.2.2-16】
分部分项工程清单与计价表
单位(专业)工程名称:室外-室外电 | [5 empty] | 标段: |  |  | 第3页 共10页
序号 | 项目编码 | 项目名称 | 项目特征 | 计量 单位 | 工程量 | 金 额 (元) |  |  |  |  | 备注
[6 empty] | 综合单价 | 合价 | 其中
[8 empty] | 人工费 | 机械费 | 暂估价
10 | 030408003004 | 电缆保护管 | 1.名称：电缆保护管； 2.电缆保护管材质、规格：SC80； 3.敷设方式：埋地敷设。 | m | 76.95 | 55.84 | 4296.89 | 534.8 | 94.65
11 | 030408003005 | 电缆保护管 | 1.名称：电缆保护管； 2.电缆保护管材质、规格：SC100； 3.敷设方式：埋地敷设。 | m | 7.79 | 102.91 | 801.67 | 54.14 | 9.58
12 | 030408003006 | 电缆保护管 | 1.名称：电缆保护管； 2.电缆保护管材质、规格：SC125； 3.敷设方式：埋地敷设。 | m | 14.47 | 84.57 | 1223.73 | 109.25 | 17.94
13 | 030408003007 | 电缆保护管 | 1.名称：电缆保护管； 2.电缆保护管材质、规格：SC150； 3.敷设方式：埋地敷设。 | m | 10.47 | 107.41 | 1124.58 | 79.05 | 12.98
14 | 030408003008 | 电缆保护管 | 1.名称：电缆保护管； 2.电缆保护管材质、规格：UPVC双壁波纹管S2Φ110； 3.敷设方式：埋地敷设。 | m | 1776.33 | 13.55 | 24069.27 | 5950.71 | 71.05
15 | 030408003009 | 电缆保护管 | 1.名称：电缆保护管； 2.电缆保护管材质、规格：UPVC双壁波纹管S2Φ160； 3.敷设方式：埋地敷设。 | m | 632.88 | 21.68 | 13720.84 | 3227.69 | 31.64
本页小计 | [6 empty] | 45236.98 | 9955.64 | 237.84
【表10.2.2-16】
分部分项工程清单与计价表
单位(专业)工程名称:室外-室外电 | [5 empty] | 标段: |  |  | 第4页 共10页
序号 | 项目编码 | 项目名称 | 项目特征 | 计量 单位 | 工程量 | 金 额 (元) |  |  |  |  | 备注
[6 empty] | 综合单价 | 合价 | 其中
[8 empty] | 人工费 | 机械费 | 暂估价
16 | 030408006001 | 电力电缆头 | 1.名称：电力电缆终端头； 2.型号、规 格：截面25(mm2)以下三芯及以上； 3.材质、类型：铜芯，热（冷）缩式； 4.安装部位：配电箱、柜内； 5.电压等级(kV)：1KV以下。 | 个 | 8 | 85.68 | 685.44 | 166.88
17 | 030408006002 | 电力电缆头 | 1.名称：电力电缆终端头； 2.型号、规 格：截面120(mm2)以下三芯及以上； 3.材质、类型：铜芯，热（冷）缩式； 4.安装部位：配电箱、柜内； 5.电压等级(kV)：1KV以下。 | 个 | 2 | 361.75 | 723.5 | 173.74
18 | 030413004001 | 管道包封 | 1.名称：排管外混凝土包封（含钢筋）； 2.规格：单层； 3.混凝土强度等级：C20。 | m3 | 14.79 | 782.94 | 11579.68 | 2613.54 | 268.14
19 | 030413004002 | 管道包封 | 1.名称：排管外混凝土包封（含钢筋）； 2.规格：双层； 3.混凝土强度等级：C20。 | m3 | 15.35 | 798.34 | 12254.52 | 3085.35 | 278.3
20 | 030413004003 | 管道包封 | 1.名称：排管外混凝土包封（含钢筋）； 2.规格：三层； 3.混凝土强度等级：C20。 | m3 | 84.84 | 825.73 | 70054.93 | 19201.84 | 1538.15
本页小计 | [6 empty] | 95298.07 | 25241.35 | 2084.59
【表10.2.2-16】
分部分项工程清单与计价表
单位(专业)工程名称:室外-室外电 | [5 empty] | 标段: |  |  | 第5页 共10页
序号 | 项目编码 | 项目名称 | 项目特征 | 计量 单位 | 工程量 | 金 额 (元) |  |  |  |  | 备注
[6 empty] | 综合单价 | 合价 | 其中
[8 empty] | 人工费 | 机械费 | 暂估价
21 | 030413004004 | 管道包封 | 1.名称：排管外混凝土包封（含钢筋）； 2.规格：四层； 3.混凝土强度等级：C20。 | m3 | 41.66 | 825.73 | 34399.91 | 9428.91 | 755.3
22 | 040101002001 | 挖沟槽土方 | 1.挖掘机挖土 不装车三类土； 2.人工辅助开挖沟槽、基坑土方 三类土深度在(2m以内)（包括切边、修整底边）。 | m3 | 357.73 | 7.64 | 2733.06 | 1384.42 | 744.08
23 | 040103001001 | 回填方 | 1.机械 填土夯实槽、坑； 2.人工辅助 填土夯实槽、坑。 | m3 | 357.73 | 16.82 | 6017.02 | 3884.95 | 769.12
24 | 040305001001 | 垫层 | 1.材料品种、规格：碎石垫层； 2.厚度：100mm。 | m3 | 28.95 | 202.64 | 5866.43 | 1643.49 | 96.69
25 | 040504001001 | 砌筑井 | 1.名称：电缆手孔井； 2.规格、型号：600*600； 3.做法：100厚碎石垫层、C15混凝土垫层、M7.5水泥沙浆砌标准砖、20mm厚1:2水泥沙浆井内、底抹平、∠50×5角钢电缆支架、C20砼压顶、de110PVC管、750*750复合材料井盖； 4.未尽事宜，详见图纸及设计要求，满足施工规范、验收规范。 | 座 | 7 | 896.13 | 6272.91 | 1397.34 | 46.48
本页小计 | [6 empty] | 55289.33 | 17739.11 | 2411.67
【表10.2.2-16】
分部分项工程清单与计价表
单位(专业)工程名称:室外-室外电 | [5 empty] | 标段: |  |  | 第6页 共10页
序号 | 项目编码 | 项目名称 | 项目特征 | 计量 单位 | 工程量 | 金 额 (元) |  |  |  |  | 备注
[6 empty] | 综合单价 | 合价 | 其中
[8 empty] | 人工费 | 机械费 | 暂估价
26 | 040504001002 | 砌筑井 | 1.名称：电缆手孔井； 2.规格、型号：800*800； 3.做法：100厚碎石垫层、现浇钢筋砼底板砼C25,钢筋双层双向Φ10@150、M7.5砖砌电缆井墙、1:2防水砂浆抹平、∠40×5镀锌角钢支架、∠40×5镀锌角钢电缆支架、1080×450预制钢筋砼盖板、de110PVC管； 4.未尽事宜，详见图纸及设计要求，满足施工规范、验收规范。 | 座 | 3 | 3854.87 | 11564.61 | 2527.14 | 132.93
27 | 040504001003 | 砌筑井 | 1.名称：电缆手孔井； 2.规格、型号：1000*1000； 3.做法：100厚碎石垫层、现浇钢筋砼底板砼C25,钢筋双层双向Φ10@150、M7.5砖砌电缆井墙、1:2防水砂浆抹平、∠40×5镀锌角钢支架、∠40×5镀锌角钢电缆支架、1080×450预制钢筋砼盖板、de110PVC管； 4.未尽事宜，详见图纸及设计要求，满足施工规范、验收规范。 | 座 | 2 | 4838.64 | 9677.28 | 1792.74 | 89.26
本页小计 | [6 empty] | 21241.89 | 4319.88 | 222.19
【表10.2.2-16】
分部分项工程清单与计价表
单位(专业)工程名称:室外-室外电 | [5 empty] | 标段: |  |  | 第7页 共10页
序号 | 项目编码 | 项目名称 | 项目特征 | 计量 单位 | 工程量 | 金 额 (元) |  |  |  |  | 备注
[6 empty] | 综合单价 | 合价 | 其中
[8 empty] | 人工费 | 机械费 | 暂估价
28 | 040504001004 | 砌筑井 | 1.名称：电缆手孔井； 2.规格、型号：1200*1200； 3.做法：100厚碎石垫层、现浇钢筋砼底板砼C25,钢筋双层双向Φ10@150、M7.5砖砌电缆井墙、1:2防水砂浆抹平、∠40×5镀锌角钢支架、∠40×5镀锌角钢电缆支架、1080×450预制钢筋砼盖板、de110PVC管； 4.未尽事宜，详见图纸及设计要求，满足施工规范、验收规范。 | 座 | 3 | 5149.97 | 15449.91 | 2980.83 | 144.12
|  | 景观灯 |  |  |  |  | 89689.28 | 16540.35 | 2788.95
29 | 030404017004 | 配电箱 | 1.名称：室外照明配电箱； 2.型号、规格：SWX； 3.基础形式、材质、规格：固定热镀锌槽钢； 4.配电箱的外壳采用40*4热镀锌扁铁、L50*50*2.5M热镀锌角铁接地； 5.配电箱基础：100厚C15混凝土垫层、C20混凝土基础、M20地脚螺栓4根、钢筋配筋详见图纸； 6.未尽事宜，详见图纸及设计要求，满足施工规范、验收规范。 | 台 | 1 | 9703.81 | 9703.81 | 844.25 | 134.56
本页小计 | [6 empty] | 25153.72 | 3825.08 | 278.68
【表10.2.2-16】
分部分项工程清单与计价表
单位(专业)工程名称:室外-室外电 | [5 empty] | 标段: |  |  | 第8页 共10页
序号 | 项目编码 | 项目名称 | 项目特征 | 计量 单位 | 工程量 | 金 额 (元) |  |  |  |  | 备注
[6 empty] | 综合单价 | 合价 | 其中
[8 empty] | 人工费 | 机械费 | 暂估价
30 | 030408001004 | 电力电缆 | 1.电缆名称：铜芯低烟无卤电力电缆； 2.电缆规格、型号：WDZB1-YJY-3*4 3.敷设方式、部位：穿管及电缆桥架内敷设； 4.电压等级(KV)：1KV以下； 5.地形：室外。 | m | 1232.86 | 13.76 | 16964.15 | 2317.78 | 61.64
31 | 030408001005 | 电力电缆 | 1.电缆名称：铜芯低烟无卤电力电缆； 2.电缆规格、型号：WDZB1-YJY-5*10 3.敷设方式、部位：穿管及电缆桥架内敷设； 4.电压等级(KV)：1KV以下； 5.地形：室外。 | m | 22.15 | 44.2 | 979.03 | 41.64 | 1.11
32 | 030408003010 | 电缆保护管 | 1.名称：电缆保护管； 2.电缆保护管材质、规格：PE25； 3.敷设方式：埋地敷设。 | m | 995.49 | 4.99 | 4967.5 | 1871.52 | 19.91
33 | 030408003011 | 电缆保护管 | 1.名称：电缆保护管； 2.电缆保护管材质、规格：SC25； 3.敷设方式：埋地敷设。 | m | 198.30 | 21.02 | 4168.27 | 870.54 | 164.59
34 | 030408006003 | 电力电缆头 | 1.名称：电力电缆终端头； 2.型号、规 格：截面10(mm2)以下三芯及以上； 3.材质、类型：铜芯，热（冷）缩式； 4.安装部位：配电箱、柜内； 5.电压等级(kV)：1KV以下。 | 个 | 8 | 72.38 | 579.04 | 125.2
本页小计 | [6 empty] | 27657.99 | 5226.68 | 247.25
【表10.2.2-16】
分部分项工程清单与计价表
单位(专业)工程名称:室外-室外电 | [5 empty] | 标段: |  |  | 第9页 共10页
序号 | 项目编码 | 项目名称 | 项目特征 | 计量 单位 | 工程量 | 金 额 (元) |  |  |  |  | 备注
[6 empty] | 综合单价 | 合价 | 其中
[8 empty] | 人工费 | 机械费 | 暂估价
35 | 030412007001 | 一般路灯 | 1.路灯名称：LED庭院灯； 2.型号、规格：40W H=3.5m； 3.基础形式：C30混凝土现浇、基础内预留两根VG50管,长度为1米、VG50穿出法兰板30mm、镀锌角钢∠50*5*2500接地、M20-4螺栓*4、法兰底盘φ290； 4.未尽事宜，详见图纸及设计要求，满足施工规范、验收规范。 | 套 | 22 | 1529.85 | 33656.7 | 4926.9 | 1332.54
36 | 030412007002 | 一般路灯 | 1.路灯名称：LED草坪灯； 2.型号、规格：18W H=0.8m； 3.未尽事宜，详见图纸及设计要求，满足施工规范、验收规范。 | 套 | 12 | 262.78 | 3153.36 | 503.64
37 | 040101002002 | 挖沟槽土方 | 1.挖掘机挖土 不装车三类土； 2.人工辅助开挖沟槽、基坑土方 三类土深度在(2m以内)（包括切边、修整底边）。 | m3 | 238.76 | 7.64 | 1824.13 | 924 | 496.62
38 | 040103001002 | 回填方 | 1.机械 填土夯实槽、坑； 2.人工辅助 填土夯实槽、坑。 | m3 | 238.76 | 16.82 | 4015.94 | 2592.93 | 513.33
本页小计 | [6 empty] | 42650.13 | 8947.47 | 2342.49
【表10.2.2-16】
分部分项工程清单与计价表
单位(专业)工程名称:室外-室外电 | [5 empty] | 标段: |  |  | 第10页 共10页
序号 | 项目编码 | 项目名称 | 项目特征 | 计量 单位 | 工程量 | 金 额 (元) |  |  |  |  | 备注
[6 empty] | 综合单价 | 合价 | 其中
[8 empty] | 人工费 | 机械费 | 暂估价
39 | 040504001005 | 砌筑井 | 1.名称：电缆手孔井； 2.规格、型号：600*600； 3.做法：C25混凝土基础、M7.5水泥沙浆砌标准砖、1:3水泥砂浆座浆20厚、不锈钢隐形井盖及井座； 4.未尽事宜，详见图纸及设计要求，满足施工规范、验收规范。 | 座 | 5 | 1935.47 | 9677.35 | 1521.95 | 64.65
本页小计 | [6 empty] | 9677.35 | 1521.95 | 64.65
合计 | [6 empty] | 393513.05 | 79657.89 | 8417.44

## 30_表10_2_2-16 施工技术措施项目清单与计价表
【表10.2.2-16】
施工技术措施项目清单与计价表
单位(专业)工程名称:室外-室外电 | [5 empty] | 标段: |  |  | 第1页 共1页
序号 | 项目编码 | 项目名称 | 项目特征 | 计量 单位 | 工程量 | 金 额 (元) |  |  |  |  | 备注
[6 empty] | 综合单价 | 合价 | 其中
[8 empty] | 人工费 | 机械费 | 暂估价
|  | [请输入分部名称,电子评标勿删] |  |  | 0
本页小计
合计

## 30_表10_2_2-20 施工组织(总价)措施项目清单
【表10.2.2-20】
施工组织（总价）措施项目清单与计价表
工程名称:室外电 |  |  | 标段: | 第1页 共1页
序号 | 项目编号 | 项目名称 | 计算基础 | 费率 (%) | 金额 (元) | 备注
1 | 031302001001 | 安全文明施工费 |  |  | 4712.95
1.1 |  | 安全文明施工基本费 | 定额人工费+定额机械费 | 5.92 | 4712.95
2 | Z03130200801 | 提前竣工增加费 | 定额人工费+定额机械费
3 | 031302004001 | 二次搬运费 | 定额人工费+定额机械费
4 | 031302005001 | 冬雨季施工增加费 | 定额人工费+定额机械费 | 0.13 | 103.49
5 |  | 其他施工组织措施费 | 按相关规定计算
合 计 |  |  |  |  | 4816.44

## 30_表10_2_2-22 暂列金额明细表
【表10.2.2-22】
暂列金额明细表
工程名称:室外电 |  |  | 标段: | 第1页 共1页
序号 | 项 目 名 称 | 计量单位 | 暂定金额(元) | 备注
1 | 标化工地增加费 | 项
2 | 优质工程增加费 | 项
3 | 其他暂列金额 | 项 | 21135.71 | 估算比例一般不高于5%
3.1 | 其他暂列金额 | 项 | 21135.71
合计 |  |  | 21135.71 | -

## 30_表10_2_2-23 材料（工程设备）暂估单价表
【表10.2.2-23】
材料（工程设备）暂估单价表
单位(专业)工程名称:室外-室外电 |  |  |  | 标段: |  | 第1页 共1页
序号 | 材料（工程设备）名称、规格、型号 | 计量 单位 | 数量 | 单价 | 合价 | 备注
合计

## 30_表10_2_2-24 专业工程暂估价表
【表10.2.2-24】
专业工程暂估价表
单位(专业)工程名称:室外-室外电 |  | 标段: | 第1页 共1页
序号 | 工 程 名 称 | 工程内容 | 暂估金额(元) | 备注
合计

## 30_表10_2_2-29 主要工日一览表
【表10.2.2-29】
主要工日一览表
工程名称:室外电 |  |  | 标段: |  | 第1页 共1页
序号 | 工日名称（类别） | 单位 | 数 量 | 单价(元) | 合价（元） | 备注
1 | 一类人工 | 工日 | 63.641 | 138 | 8782.46
2 | 二类人工 | 工日 | 475.636 | 149 | 70869.76

## 30_表10_2_2-31 主要材料和工程设备一览表
【表10.2.2-31】
主要材料和工程设备一览表
工程名称:室外电 |  |  |  | 标段: |  | 第1页 共2页
序号 | 名称、规格、型号 | 单位 | 数量 | 单价(元) | 合价（元） | 备注
1 | 热轧光圆钢筋综合 | kg | 1736.588 | 3.87 | 6718.86
2 | 槽钢综合 | kg | 50.436 | 3.93 | 198.16
3 | 镀锌焊接钢管SC80 | m | 79.259 | 41.53 | 3291.59
4 | 镀锌焊接钢管SC100 | m | 8.024 | 87.23 | 699.94
5 | 镀锌焊接钢管SC150 | m | 10.784 | 90.16 | 972.31
6 | 镀锌焊接钢管SC125 | m | 14.904 | 67.98 | 1013.23
7 | 镀锌焊接钢管SC40 | m | 1.288 | 19.96 | 25.71
8 | 镀锌焊接钢管SC25 | m | 204.249 | 12.47 | 2546.99
9 | UPVC双壁波纹管S2Φ110 | m | 1829.62 | 8.53 | 15606.66
10 | UPVC双壁波纹管S2Φ160 | m | 651.866 | 14.06 | 9165.24
11 | 塑料管PE25 | m | 1025.355 | 2.21 | 2266.03
12 | 塑料管PE50 | m | 6.726 | 6.61 | 44.46
13 | 塑料管PE40 | m | 35.484 | 4.75 | 168.55
14 | UPVC排水管DN100 | m | 9.831 | 16.16 | 158.87
15 | LED庭院灯40W H=3.5m | 套 | 22.22 | 965 | 21442.3
16 | LED草坪灯18W H=0.8m | 套 | 12.12 | 200 | 2424
17 | WDZB1-YJY-3*16 | m | 44.985 | 36.61 | 1646.95
18 | WDZB1-YJY-3*4 | m | 1245.189 | 10.99 | 13685.87
19 | WDZB1-YJY-4*25+1*16 | m | 9.868 | 86.3 | 851.62
20 | WDZB1-YJY-4*70+1*35 | m | 87.87 | 217.72 | 19130.79
21 | WDZB1-YJY-5*10 | m | 22.372 | 41.13 | 920.23
22 | 钢筋砼盖板1280*500 | 套 | 15 | 600 | 9000
23 | 钢筋砼盖板1080*450 | 套 | 6 | 500 | 3000
24 | 混凝土C10 | m3 | 24.133 | 417 | 10063.46
25 | 混凝土C20 | m3 | 134.812 | 441 | 59452.09
26 | 成套充电桩总配电柜CDX | 台 | 1 | 13078 | 13078
27 | 成套室外照明配电箱SWX | 台 | 1 | 7658 | 7658
28 | 电动汽车充电桩（快充） | 台 | 1 | 22000 | 22000
29 | 电动汽车充电桩（慢充） | 台 | 3 | 3000 | 9000
【表10.2.2-31】
主要材料和工程设备一览表
工程名称:室外电 |  |  |  | 标段: |  | 第2页 共2页
序号 | 名称、规格、型号 | 单位 | 数量 | 单价(元) | 合价（元） | 备注
30 | 户内热（冷）缩式电缆终端头120mm2及以下 | 套 | 2.04 | 136.55 | 278.56
31 | 户内热（冷）缩式电缆终端头25mm2及以下 | 套 | 8.16 | 31.86 | 259.98
32 | 户内热（冷）缩式电缆终端头10mm2及以下 | 套 | 8.16 | 31.86 | 259.98
33 | M20-4螺栓 | 根 | 88 | 2.34 | 205.92
34 | M20地脚螺栓 | 根 | 8 | 2.34 | 18.72
35 | ∠40×5镀锌角钢支架 | m | 63.42 | 18.86 | 1195.84
36 | ∠50×5角钢电缆支架 | m | 4.9 | 23.89 | 117.04
37 | 法兰底盘 φ290 | 块 | 22 | 15 | 330
38 | 镀锌扁钢 -40*4 | m | 6 | 8.07 | 48.42
39 | 镀锌角钢 ∠50*5*2500 | 根 | 24 | 59.72 | 1433.2

## 30_表10_2_2-32 主要机械台班一览表
【表10.2.2-32】
主要机械台班一览表
工程名称:室外电 |  |  |  | 标段: | 第1页 共1页
序号 | 机械名称、规格、型号 | 单位 | 数 量 | 单价(元) | 合价（元） | 备注
1 | 接地电阻测试仪 DET-3/2 | 台班 | 2.2 | 41.76 | 91.87
2 | 其他机械费 | 元 | 78.151 | 1.02 | 79.71
3 | 履带式推土机105kW | 台班 | 0.092 | 963.4 | 88.63
4 | 履带式单斗液压挖掘机1m3 | 台班 | 1.057 | 1087.28 | 1149.25
5 | 电动夯实机250N·m | 台班 | 46.365 | 29.99 | 1390.49
6 | 汽车式起重机8t | 台班 | 1.25 | 748.53 | 935.66
7 | 载货汽车4t | 台班 | 0.452 | 459.68 | 207.78
8 | 载货汽车5t | 台班 | 0.107 | 474.26 | 50.75
9 | 机动翻斗车1t | 台班 | 12.181 | 226.29 | 2756.44
10 | 汽车式高空作业车18m | 台班 | 0.495 | 632.95 | 313.31
11 | 双锥反转出料混凝土搅拌机500L | 台班 | 0.413 | 235.62 | 97.31
12 | 灰浆搅拌机200L | 台班 | 0.04 | 170.09 | 6.8
13 | 干混砂浆罐式搅拌机20000L | 台班 | 0.335 | 211.41 | 70.82
14 | 钢筋调直机14mm | 台班 | 0.061 | 39.74 | 2.42
15 | 钢筋切断机40mm | 台班 | 0.061 | 46.85 | 2.86
16 | 钢筋弯曲机40mm | 台班 | 0.064 | 27.99 | 1.79
17 | 木工圆锯机500mm | 台班 | 1.654 | 30.08 | 49.75
18 | 半自动切割机100mm | 台班 | 0.724 | 102.73 | 74.38
19 | 台式砂轮机Ф250mm | 台班 | 6.928 | 5.14 | 35.61
20 | 交流弧焊机21kV·A | 台班 | 4.17 | 69.68 | 290.57
21 | 交流弧焊机32kV·A | 台班 | 0.012 | 102.85 | 1.23
22 | 直流弧焊机32kW | 台班 | 0.056 | 106.95 | 5.99
23 | 混凝土振捣器平板式 | 台班 | 21.929 | 13.13 | 287.93
24 | 混凝土振捣器插入式 | 台班 | 21.817 | 5.08 | 110.83
25 | 汽车式起重机5t | 台班 | 0.006 | 437.95 | 2.63
26 | 弧焊机 综合 | 台班 | 4.391 | 68.02 | 298.69

## 31_表10_2_2-13 【含单列】单位(专业)工程招
【表10.2.2-13】
单位（专业）工程招标控制价费用表
工程名称:室外-室外消防报警 |  |  | 标段: | 第1页 共1页
序号 | 费用名称 |  | 计算公式 | 金额 (元) | 备注
1 | 分部分项工程费 |  | ∑(分部分项工程量×综合单价） | 33911.85 | 见表10.2.2-16
1.1 | 其中 | 人工费+机械费 | ∑分部分项（定额人工费+定额机械费） | 8579.27
2 | 措施项目费 |  | （2.1+2.2） | 519.04
2.1 | 施工技术措施项目费 |  | ∑(技措项目工程量×综合单价） |  | 见表10.2.2-16
2.1.1 | 其中 | 人工费+机械费 | ∑技措项目（定额人工费+定额机械费）
2.2 | 施工组织措施项目费 |  | (1.1+2.1.1)×6.05% | 519.04 | 见表10.2.2-20
2.2.1 | 其中 | 安全文明施工基本费 | (1.1+2.1.1)×5.92% | 507.89 | 见表10.2.2-20
3 | 其他项目费 |  | （3.1+3.2+3.3+3.4） | 1852.94
3.1 | 暂列金额 |  | 3.1.1+3.1.2+3.1.3 | 1852.94 | 见表10.2.2-21
3.1.1 | 其中 | 标化工地增加费 | 按招标文件规定额度列计 |  | 见表10.2.2-22
3.1.2 |  | 优质工程增加费 | 按招标文件规定额度列计 |  | 见表10.2.2-22
3.1.3 |  | 其他暂列金额 | 按招标文件规定额度列计 | 1852.94 | 见表10.2.2-22
3.2 | 暂估价 |  | 3.2.1+3.2.2+3.2.3 |  | 见表10.2.2-21
3.2.1 | 其中 | 材料（工程设备）暂估价 | 按招标文件规定额度列计 (或计入综合单价) |  | 见表10.2.2-23
3.2.2 |  | 专业工程暂估价 | 按招标文件规定额度列计 |  | 见表10.2.2-24
3.2.3 |  | 专项技术措施暂估价 | 按招标文件规定额度列计 |  | 见表10.2.2-25
3.3 | 计日工 |  | ∑计日工(暂估数量×综合单价） |  | 见表10.2.2-21
3.4 | 施工总承包服务费 |  | 3.4.1+3.4.2 |  | 见表10.2.2-21
3.4.1 | 其中 | 专业发包工程管理费 | ∑专业发包工程（暂估金额×费率） |  | 见表10.2.2-27
3.4.2 |  | 甲供材料设备管理费 | 甲供材料暂估金额×费率+甲供设备暂估金额×费率 |  | 见表10.2.2-27
4 | 规费 |  | (1.1+2.1.1)×30.63% | 2627.83
5 | 单列费用 |  | 单列费用
6 | 税金 |  | (1+2+3+4+计税不计费)×9% | 3502.05
7 | 下浮 |  | (1+2+3+4+5+6-不计税不计费不下浮-暂估材料)×0%
其中 | 甲供费（不计入造价） |  | 甲供材料费+甲供主材费+甲供设备费
招标控制价合计 |  |  | 1+2+3+4+5+6-7 | 42414

## 31_表10_2_2-16 分部分项工程清单与计价表
【表10.2.2-16】
分部分项工程清单与计价表
单位(专业)工程名称:室外-室外消防报警 | [5 empty] | 标段: |  |  | 第1页 共2页
序号 | 项目编码 | 项目名称 | 项目特征 | 计量 单位 | 工程量 | 金 额 (元) |  |  |  |  | 备注
[6 empty] | 综合单价 | 合价 | 其中
[8 empty] | 人工费 | 机械费 | 暂估价
|  | 室外消防报警 |  |  |  |  | 33911.85 | 8431.12 | 1055
1 | 030408003001 | 电缆保护管 | 1.名称：电缆保护管； 2.电缆保护管材质、规格：SC15； 3.敷设方式：埋地敷设。 | m | 47.84 | 15.09 | 721.91 | 210.02 | 39.71
2 | 030408003002 | 电缆保护管 | 1.名称：电缆保护管； 2.电缆保护管材质、规格：SC20； 3.敷设方式：埋地敷设。 | m | 120.95 | 17.18 | 2077.92 | 530.97 | 100.39
3 | 030408003003 | 电缆保护管 | 1.名称：电缆保护管； 2.电缆保护管材质、规格：SC25； 3.敷设方式：埋地敷设。 | m | 4.65 | 21.02 | 97.74 | 20.41 | 3.86
4 | 030408003004 | 电缆保护管 | 1.名称：电缆保护管； 2.电缆保护管材质、规格：6孔梅花管（经设计确认）； 3.敷设方式：埋地敷设。 | m | 521.16 | 23.3 | 12143.03 | 1745.89 | 20.85
5 | 040101002001 | 挖沟槽土方 | 1.挖掘机挖土 不装车三类土； 2.人工辅助开挖沟槽、基坑土方 三类土深度在(2m以内)（包括切边、修整底边）。 | m3 | 185.33 | 7.64 | 1415.92 | 717.23 | 385.49
6 | 040103001001 | 回填方 | 1.机械 填土夯实槽、坑； 2.人工辅助 填土夯实槽、坑。 | m3 | 185.33 | 16.82 | 3117.25 | 2012.68 | 398.46
本页小计 | [6 empty] | 19573.77 | 5237.2 | 948.76
【表10.2.2-16】
分部分项工程清单与计价表
单位(专业)工程名称:室外-室外消防报警 | [5 empty] | 标段: |  |  | 第2页 共2页
序号 | 项目编码 | 项目名称 | 项目特征 | 计量 单位 | 工程量 | 金 额 (元) |  |  |  |  | 备注
[6 empty] | 综合单价 | 合价 | 其中
[8 empty] | 人工费 | 机械费 | 暂估价
7 | 040504001001 | 砌筑井 | 1.名称：消防电手孔井； 2.规格、型号：600*600； 3.做法：100厚碎石垫层、C15混凝土垫层、M7.5水泥沙浆砌标准砖、20mm厚1:2水泥沙浆井内、底抹平、∠50×5角钢电缆支架、C20砼压顶、de110PVC管、750*750复合材料井盖； 4.未尽事宜，详见图纸及设计要求，满足施工规范、验收规范。 | 座 | 16 | 896.13 | 14338.08 | 3193.92 | 106.24
本页小计 | [6 empty] | 14338.08 | 3193.92 | 106.24
合计 | [6 empty] | 33911.85 | 8431.12 | 1055

## 31_表10_2_2-16 施工技术措施项目清单与计价表
【表10.2.2-16】
施工技术措施项目清单与计价表
单位(专业)工程名称:室外-室外消防报警 | [5 empty] | 标段: |  |  | 第1页 共1页
序号 | 项目编码 | 项目名称 | 项目特征 | 计量 单位 | 工程量 | 金 额 (元) |  |  |  |  | 备注
[6 empty] | 综合单价 | 合价 | 其中
[8 empty] | 人工费 | 机械费 | 暂估价
|  | [请输入分部名称,电子评标勿删] |  |  | 0
本页小计
合计

## 31_表10_2_2-20 施工组织(总价)措施项目清单
【表10.2.2-20】
施工组织（总价）措施项目清单与计价表
工程名称:室外消防报警 |  |  | 标段: | 第1页 共1页
序号 | 项目编号 | 项目名称 | 计算基础 | 费率 (%) | 金额 (元) | 备注
1 | 031302001001 | 安全文明施工费 |  |  | 507.89
1.1 |  | 安全文明施工基本费 | 定额人工费+定额机械费 | 5.92 | 507.89
2 | Z03130200801 | 提前竣工增加费 | 定额人工费+定额机械费
3 | 031302004001 | 二次搬运费 | 定额人工费+定额机械费
4 | 031302005001 | 冬雨季施工增加费 | 定额人工费+定额机械费 | 0.13 | 11.15
5 |  | 其他施工组织措施费 | 按相关规定计算
合 计 |  |  |  |  | 519.04

## 31_表10_2_2-22 暂列金额明细表
【表10.2.2-22】
暂列金额明细表
工程名称:室外消防报警 |  |  | 标段: | 第1页 共1页
序号 | 项 目 名 称 | 计量单位 | 暂定金额(元) | 备注
1 | 标化工地增加费 | 项
2 | 优质工程增加费 | 项
3 | 其他暂列金额 | 项 | 1852.94 | 估算比例一般不高于5%
3.1 | 其他暂列金额 | 项 | 1852.94
合计 |  |  | 1852.94 | -

## 31_表10_2_2-23 材料（工程设备）暂估单价表
【表10.2.2-23】
材料（工程设备）暂估单价表
单位(专业)工程名称:室外-室外消防报警 |  |  |  | 标段: |  | 第1页 共1页
序号 | 材料（工程设备）名称、规格、型号 | 计量 单位 | 数量 | 单价 | 合价 | 备注
合计

## 31_表10_2_2-24 专业工程暂估价表
【表10.2.2-24】
专业工程暂估价表
单位(专业)工程名称:室外-室外消防报警 |  | 标段: | 第1页 共1页
序号 | 工 程 名 称 | 工程内容 | 暂估金额(元) | 备注
合计

## 31_表10_2_2-29 主要工日一览表
【表10.2.2-29】
主要工日一览表
工程名称:室外消防报警 |  |  | 标段: |  | 第1页 共1页
序号 | 工日名称（类别） | 单位 | 数 量 | 单价(元) | 合价（元） | 备注
1 | 一类人工 | 工日 | 19.774 | 138 | 2728.81
2 | 二类人工 | 工日 | 38.266 | 149 | 5701.63

## 31_表10_2_2-31 主要材料和工程设备一览表
【表10.2.2-31】
主要材料和工程设备一览表
工程名称:室外消防报警 |  |  |  | 标段: |  | 第1页 共1页
序号 | 名称、规格、型号 | 单位 | 数量 | 单价(元) | 合价（元） | 备注
1 | 镀锌焊接钢管SC25 | m | 4.79 | 12.47 | 59.73
2 | 镀锌焊接钢管SC20 | m | 124.579 | 8.74 | 1089.07
3 | 镀锌焊接钢管SC15 | m | 49.275 | 6.71 | 330.69
4 | 塑料管6孔梅花管 | m | 536.795 | 18 | 9662.31
5 | UPVC排水管DN100 | m | 7.944 | 16.16 | 128.38
6 | ∠50×5角钢电缆支架 | m | 11.2 | 23.89 | 267.53

## 31_表10_2_2-32 主要机械台班一览表
【表10.2.2-32】
主要机械台班一览表
工程名称:室外消防报警 |  |  |  | 标段: | 第1页 共1页
序号 | 机械名称、规格、型号 | 单位 | 数 量 | 单价(元) | 合价（元） | 备注
1 | 其他机械费 | 元 | 13.029 | 1.02 | 13.29
2 | 履带式推土机105kW | 台班 | 0.028 | 963.4 | 26.98
3 | 履带式单斗液压挖掘机1m3 | 台班 | 0.329 | 1087.28 | 357.72
4 | 电动夯实机250N·m | 台班 | 13.492 | 29.99 | 404.63
5 | 机动翻斗车1t | 台班 | 0.304 | 226.29 | 68.79
6 | 双锥反转出料混凝土搅拌机500L | 台班 | 0.061 | 235.62 | 14.37
7 | 干混砂浆罐式搅拌机20000L | 台班 | 0.077 | 211.41 | 16.28
8 | 半自动切割机100mm | 台班 | 0.364 | 102.73 | 37.39
9 | 台式砂轮机Ф250mm | 台班 | 1.042 | 5.14 | 5.36
10 | 混凝土振捣器平板式 | 台班 | 0.12 | 13.13 | 1.58
11 | 弧焊机 综合 | 台班 | 1.555 | 68.02 | 105.78

## 32_表10_2_2-13 【含单列】单位(专业)工程招
【表10.2.2-13】
单位（专业）工程招标控制价费用表
工程名称:室外-室外给水 |  |  | 标段: | 第1页 共1页
序号 | 费用名称 |  | 计算公式 | 金额 (元) | 备注
1 | 分部分项工程费 |  | ∑(分部分项工程量×综合单价） | 286621.18 | 见表10.2.2-16
1.1 | 其中 | 人工费+机械费 | ∑分部分项（定额人工费+定额机械费） | 34997.07
2 | 措施项目费 |  | （2.1+2.2） | 2117.33
2.1 | 施工技术措施项目费 |  | ∑(技措项目工程量×综合单价） |  | 见表10.2.2-16
2.1.1 | 其中 | 人工费+机械费 | ∑技措项目（定额人工费+定额机械费）
2.2 | 施工组织措施项目费 |  | (1.1+2.1.1)×6.05% | 2117.33 | 见表10.2.2-20
2.2.1 | 其中 | 安全文明施工基本费 | (1.1+2.1.1)×5.92% | 2071.83 | 见表10.2.2-20
3 | 其他项目费 |  | （3.1+3.2+3.3+3.4） | 14972.91
3.1 | 暂列金额 |  | 3.1.1+3.1.2+3.1.3 | 14972.91 | 见表10.2.2-21
3.1.1 | 其中 | 标化工地增加费 | 按招标文件规定额度列计 |  | 见表10.2.2-22
3.1.2 |  | 优质工程增加费 | 按招标文件规定额度列计 |  | 见表10.2.2-22
3.1.3 |  | 其他暂列金额 | 按招标文件规定额度列计 | 14972.91 | 见表10.2.2-22
3.2 | 暂估价 |  | 3.2.1+3.2.2+3.2.3 |  | 见表10.2.2-21
3.2.1 | 其中 | 材料（工程设备）暂估价 | 按招标文件规定额度列计 (或计入综合单价) |  | 见表10.2.2-23
3.2.2 |  | 专业工程暂估价 | 按招标文件规定额度列计 |  | 见表10.2.2-24
3.2.3 |  | 专项技术措施暂估价 | 按招标文件规定额度列计 |  | 见表10.2.2-25
3.3 | 计日工 |  | ∑计日工(暂估数量×综合单价） |  | 见表10.2.2-21
3.4 | 施工总承包服务费 |  | 3.4.1+3.4.2 |  | 见表10.2.2-21
3.4.1 | 其中 | 专业发包工程管理费 | ∑专业发包工程（暂估金额×费率） |  | 见表10.2.2-27
3.4.2 |  | 甲供材料设备管理费 | 甲供材料暂估金额×费率+甲供设备暂估金额×费率 |  | 见表10.2.2-27
4 | 规费 |  | (1.1+2.1.1)×30.63% | 10719.6
5 | 单列费用 |  | 单列费用
6 | 税金 |  | (1+2+3+4+计税不计费)×9% | 28298.79
7 | 下浮 |  | (1+2+3+4+5+6-不计税不计费不下浮-暂估材料)×0%
其中 | 甲供费（不计入造价） |  | 甲供材料费+甲供主材费+甲供设备费
招标控制价合计 |  |  | 1+2+3+4+5+6-7 | 342730

## 32_表10_2_2-16 分部分项工程清单与计价表
【表10.2.2-16】
分部分项工程清单与计价表
单位(专业)工程名称:室外-室外给水 | [5 empty] | 标段: |  |  | 第1页 共6页
序号 | 项目编码 | 项目名称 | 项目特征 | 计量 单位 | 工程量 | 金 额 (元) |  |  |  |  | 备注
[6 empty] | 综合单价 | 合价 | 其中
[8 empty] | 人工费 | 机械费 | 暂估价
|  | 室外消火栓 |  |  |  |  | 140308.07 | 11977.97 | 604.3
1 | 030901011001 | 室外消火栓 | 1、类型：地上式消火栓SS100/65-1.0 2、规格、压力等级：DN100,1.0MPA | 套 | 3 | 1166.73 | 3500.19 | 280.26 | 11.64
2 | 030901012001 | 消防水泵接合器 | 1、水泵接合器DN100 | 套 | 2 | 1527.54 | 3055.08 | 403.2 | 8.3
3 | 031001006001 | 塑料管 | 1、名称：钢丝网骨架复合管 2、型号规格：DN150 3、连接形式：电熔连接 4、其他：含管件、管道冲洗 | m | 162.20 | 212.96 | 34542.11 | 1445.2 | 97.32
4 | 031001006002 | 塑料管 | 1、名称：钢丝网骨架复合管 2、型号规格：DN100 3、连接形式：电熔连接 4、其他：含管件、管道冲洗 | m | 338.43 | 106.37 | 35998.8 | 2399.47 | 138.76
5 | 031003003001 | 焊接法兰阀门 | 1、类型：暗杆弹性座封闸阀RVHX-16 DN150，含法兰 2、连接方式：法兰连接 3、接口方式及材质：(带短管甲乙)胶圈接口 | 个 | 2 | 1674.01 | 3348.02 | 222.6
6 | 031003003002 | 焊接法兰阀门 | 1、类型：暗杆弹性座封闸阀RVHX-16 DN100，含法兰 2、连接方式：法兰连接 3、接口方式及材质：(带短管甲乙)胶圈接口 | 个 | 12 | 1027.46 | 12329.52 | 836.76
本页小计 | [6 empty] | 92773.72 | 5587.49 | 256.02
【表10.2.2-16】
分部分项工程清单与计价表
单位(专业)工程名称:室外-室外给水 | [5 empty] | 标段: |  |  | 第2页 共6页
序号 | 项目编码 | 项目名称 | 项目特征 | 计量 单位 | 工程量 | 金 额 (元) |  |  |  |  | 备注
[6 empty] | 综合单价 | 合价 | 其中
[8 empty] | 人工费 | 机械费 | 暂估价
7 | 031003012001 | 倒流防止器 | 1.名 称：倒流防止器（带水表） 2.型号、 规格：DF41X-16 DN150 3.连接形式：法兰连接 4.附件配置：法兰闸阀2个，Y型过滤器1个，法兰水表1个 | 套 | 1 | 13139.56 | 13139.56 | 336.74 | 250.15
8 | 040305001001 | 垫层 | 1、材料品种、规格：砂石垫层管道基础； 2、厚度：15cm。 | m3 | 37.55 | 335.67 | 12604.41 | 1577.85 | 90.12
9 | 040504001001 | 砌筑井 | 1、室外消火栓井 浅型 | 座 | 3 | 471.36 | 1414.08 | 251.67 | 3.81
10 | 040504001002 | 砌筑井 | 1、名称：砌筑阀门井 2、按设计要求及规范施工 | 座 | 14 | 1455.45 | 20376.3 | 4224.22 | 4.2
|  | 水泵房取水 |  |  |  |  | 56323.68 | 4430.32 | 947.32
11 | 031001005001 | 铸铁管 | 1.安装部位：室外给水 2.介质：给水 3.材质、规格：球墨铸铁给水管 DN400 4.连接形式：承插连接 5.接口材料：橡胶圈 6.压力试验及吹、洗设计要求：管道消毒、水压试验及水冲洗 | m | 85.01 | 534.61 | 45447.2 | 1760.56 | 862.85
12 | 040305001002 | 垫层 | 1、材料品种、规格：砂石垫层管道基础； 2、厚度：15cm。 | m3 | 7.56 | 335.67 | 2537.67 | 317.67 | 18.14
13 | 040503002001 | 混凝土支墩 | 1、名称：混凝土支墩 2、规格：按设计要求 | m3 | 3.02 | 821.62 | 2481.29 | 789.67 | 54.87
本页小计 | [6 empty] | 98000.51 | 9258.38 | 1284.14
【表10.2.2-16】
分部分项工程清单与计价表
单位(专业)工程名称:室外-室外给水 | [5 empty] | 标段: |  |  | 第3页 共6页
序号 | 项目编码 | 项目名称 | 项目特征 | 计量 单位 | 工程量 | 金 额 (元) |  |  |  |  | 备注
[6 empty] | 综合单价 | 合价 | 其中
[8 empty] | 人工费 | 机械费 | 暂估价
14 | 040504001003 | 砌筑井 | 1、名称：消防取水口井 2、规格：DN400 2、按设计要求及规范施工 | 座 | 2 | 2928.76 | 5857.52 | 1562.42 | 11.46
|  | 室外给水 |  |  |  |  | 63896.16 | 7791.84 | 330.33
15 | 031001005002 | 铸铁管 | 1、安装部位：室外； 2、介质：给水； 3、材质、规格：水泥砂浆内衬环氧密封层球墨管DN100； 4、连接形式、接口材料：承插连接，胶圈接口，包括但不限于管件等配件；； 5、压力试验及吹、洗设计要求：按施工验收规范要求。 | m | 156.62 | 132.26 | 20714.56 | 1498.85 | 20.36
16 | 031001006003 | 塑料管 | 1.安装部位：室外给水 2.介质：给水 3.材质、规格：PE给水管 SDR11 1.6MPa DN80 4.连接形式：热熔连接(含管件) 5.压力试验及吹、洗设计要求：管道消毒、水压试验及水冲洗 | m | 184.72 | 53.66 | 9912.08 | 953.16 | 27.71
17 | 031001006004 | 塑料管 | 1.安装部位：室外给水 2.介质：给水 3.材质、规格：PE给水管 SDR11 1.6MPa DN65 4.连接形式：热熔连接(含管件) 5.压力试验及吹、洗设计要求：管道消毒、水压试验及水冲洗 | m | 11.10 | 37.6 | 417.36 | 55.06 | 1.33
本页小计 | [6 empty] | 36901.52 | 4069.49 | 60.86
【表10.2.2-16】
分部分项工程清单与计价表
单位(专业)工程名称:室外-室外给水 | [5 empty] | 标段: |  |  | 第4页 共6页
序号 | 项目编码 | 项目名称 | 项目特征 | 计量 单位 | 工程量 | 金 额 (元) |  |  |  |  | 备注
[6 empty] | 综合单价 | 合价 | 其中
[8 empty] | 人工费 | 机械费 | 暂估价
18 | 031001006005 | 塑料管 | 1.安装部位：室外给水 2.介质：给水 3.材质、规格：PE给水管 SDR11 1.6MPa DN50 4.连接形式：热熔连接(含管件) 5.压力试验及吹、洗设计要求：管道消毒、水压试验及水冲洗 | m | 24.26 | 20.61 | 500 | 92.92 | 2.67
19 | 031001006006 | 塑料管 | 1.安装部位：室外给水 2.介质：给水 3.材质、规格：PE给水管 SDR11 1.6MPa DN25 4.连接形式：热熔连接(含管件) 5.压力试验及吹、洗设计要求：管道消毒、水压试验及水冲洗 | m | 41.96 | 8.98 | 376.8 | 152.31 | 1.68
20 | 031003012002 | 倒流防止器 | 1.名 称：倒流防止器（带水表） 2.型号、 规格：DF41X-16 DN100 3.连接形式：法兰连接 4.附件配置：法兰闸阀2个，Y型过滤器1个，法兰水表1个 | 套 | 1 | 7595.45 | 7595.45 | 261.05 | 58.71
21 | 040305001003 | 垫层 | 1、材料品种、规格：砂石垫层管道基础； 2、厚度：15cm。 | m3 | 37.68 | 335.67 | 12648.05 | 1583.31 | 90.43
22 | 040504001004 | 砌筑井 | 1.名 称：砖砌矩形水表井 2.规 格：井室净空尺寸（m）1.5×1井室~净高1(m)(含井盖) | 座 | 6 | 1955.31 | 11731.86 | 3195.18 | 127.44
|  | 室外绿化给水 |  |  |  |  | 13008.47 | 2364.69 | 69.48
本页小计 | [6 empty] | 32852.16 | 5284.77 | 280.93
【表10.2.2-16】
分部分项工程清单与计价表
单位(专业)工程名称:室外-室外给水 | [5 empty] | 标段: |  |  | 第5页 共6页
序号 | 项目编码 | 项目名称 | 项目特征 | 计量 单位 | 工程量 | 金 额 (元) |  |  |  |  | 备注
[6 empty] | 综合单价 | 合价 | 其中
[8 empty] | 人工费 | 机械费 | 暂估价
23 | 031001006007 | 塑料管 | 1、安装部位：室外； 2、介质：绿化给水； 3、材质、规格：UPVC塑料管DN25； 4、连接形式：胶接，包括但不限于管件等配件； 5、压力试验及吹、洗设计要求：管道消毒、冲洗。 | m | 182.98 | 8.97 | 1641.33 | 664.22
24 | 031001006008 | 塑料管 | 1、安装部位：室外； 2、介质：绿化给水； 3、材质、规格：UPVC塑料管DN40； 4、连接形式：胶接，包括但不限于管件等配件； 5、压力试验及吹、洗设计要求：管道消毒、冲洗。 | m | 102.57 | 13.63 | 1398.03 | 392.84
25 | 031001006009 | 塑料管 | 1、安装部位：室外； 2、介质：绿化给水； 3、材质、规格：UPVC塑料管DN65； 4、连接形式：胶接，包括但不限于管件等配件； 5、压力试验及吹、洗设计要求：管道消毒、冲洗。 | m | 12.16 | 27.05 | 328.93 | 58.85
26 | 031003001001 | 螺纹阀门 | 1、阀门类型：真空破坏器； 2、规格：DN25； | 个 | 4 | 53.47 | 213.88 | 35.16 | 1.48
27 | 031003001002 | 螺纹阀门 | 1、阀门类型：微喷灌水器； 2、规格：DN25； | 个 | 10 | 43.37 | 433.7 | 87.9 | 3.7
本页小计 | [6 empty] | 4015.87 | 1238.97 | 5.18
【表10.2.2-16】
分部分项工程清单与计价表
单位(专业)工程名称:室外-室外给水 | [5 empty] | 标段: |  |  | 第6页 共6页
序号 | 项目编码 | 项目名称 | 项目特征 | 计量 单位 | 工程量 | 金 额 (元) |  |  |  |  | 备注
[6 empty] | 综合单价 | 合价 | 其中
[8 empty] | 人工费 | 机械费 | 暂估价
28 | 040305001004 | 垫层 | 1、材料品种、规格：砂石垫层管道基础； 2、厚度：15cm。 | m3 | 26.79 | 335.67 | 8992.6 | 1125.72 | 64.3
|  | 室外挖填土 |  |  |  |  | 13084.8 | 7776.8 | 2371.32
29 | 040101002001 | 挖沟槽土方 | 1、土壤类别：挖掘机挖管沟土方，三类土； 2、挖土深度：1.5米内。 | m3 | 569.52 | 3.45 | 1964.84 | 227.81 | 1315.59
30 | 040101002002 | 挖沟槽土方 | 1、土壤类别：人工辅助机械开挖管沟（包括切边、修整底边），三类土； 2、挖土深度：1.5米内。 | m3 | 63.28 | 45.33 | 2868.48 | 2221.76
31 | 040103001001 | 回填方 | 1、密实度要求：机械回填管沟土方，夯实； 2、填方材料品种：管沟开挖起挖土； 3、填方来源、运距：管沟顶二侧。 | m3 | 441.73 | 14.9 | 6581.78 | 4037.41 | 1055.73
32 | 040103001002 | 回填方 | 1、密实度要求：人工回填管沟土方，夯实； 2、填方材料品种：管沟开挖起挖土； 3、填方来源、运距：管沟顶二侧。 | m3 | 49.08 | 34.02 | 1669.7 | 1289.82
本页小计 | [6 empty] | 22077.4 | 8902.52 | 2435.62
合计 | [6 empty] | 286621.18 | 34341.62 | 4322.75

## 32_表10_2_2-16 施工技术措施项目清单与计价表
【表10.2.2-16】
施工技术措施项目清单与计价表
单位(专业)工程名称:室外-室外给水 | [5 empty] | 标段: |  |  | 第1页 共1页
序号 | 项目编码 | 项目名称 | 项目特征 | 计量 单位 | 工程量 | 金 额 (元) |  |  |  |  | 备注
[6 empty] | 综合单价 | 合价 | 其中
[8 empty] | 人工费 | 机械费 | 暂估价
|  | [请输入分部名称,电子评标勿删] |  |  | 0
本页小计
合计

## 32_表10_2_2-20 施工组织(总价)措施项目清单
【表10.2.2-20】
施工组织（总价）措施项目清单与计价表
工程名称:室外给水 |  |  | 标段: | 第1页 共1页
序号 | 项目编号 | 项目名称 | 计算基础 | 费率 (%) | 金额 (元) | 备注
1 | 031302001001 | 安全文明施工费 |  |  | 2071.83
1.1 |  | 安全文明施工基本费 | 定额人工费+定额机械费 | 5.92 | 2071.83
2 | Z03130200801 | 提前竣工增加费 | 定额人工费+定额机械费
3 | 031302004001 | 二次搬运费 | 定额人工费+定额机械费
4 | 031302005001 | 冬雨季施工增加费 | 定额人工费+定额机械费 | 0.13 | 45.5
5 |  | 其他施工组织措施费 | 按相关规定计算
合 计 |  |  |  |  | 2117.33

## 32_表10_2_2-22 暂列金额明细表
【表10.2.2-22】
暂列金额明细表
工程名称:室外给水 |  |  | 标段: | 第1页 共1页
序号 | 项 目 名 称 | 计量单位 | 暂定金额(元) | 备注
1 | 标化工地增加费 | 项
2 | 优质工程增加费 | 项
3 | 其他暂列金额 | 项 | 14972.91 | 估算比例一般不高于5%
3.1 | 其他暂列金额 | 项 | 14972.91
合计 |  |  | 14972.91 | -

## 32_表10_2_2-23 材料（工程设备）暂估单价表
【表10.2.2-23】
材料（工程设备）暂估单价表
单位(专业)工程名称:室外-室外给水 |  |  |  | 标段: |  | 第1页 共1页
序号 | 材料（工程设备）名称、规格、型号 | 计量 单位 | 数量 | 单价 | 合价 | 备注
合计

## 32_表10_2_2-24 专业工程暂估价表
【表10.2.2-24】
专业工程暂估价表
单位(专业)工程名称:室外-室外给水 |  | 标段: | 第1页 共1页
序号 | 工 程 名 称 | 工程内容 | 暂估金额(元) | 备注
合计

## 32_表10_2_2-29 主要工日一览表
【表10.2.2-29】
主要工日一览表
工程名称:室外给水 |  |  | 标段: |  | 第1页 共1页
序号 | 工日名称（类别） | 单位 | 数 量 | 单价(元) | 合价（元） | 备注
1 | 一类人工 | 工日 | 56.346 | 138 | 7775.75
2 | 二类人工 | 工日 | 178.274 | 149 | 26562.83

## 32_表10_2_2-31 主要材料和工程设备一览表
【表10.2.2-31】
主要材料和工程设备一览表
工程名称:室外给水 |  |  |  | 标段: |  | 第1页 共2页
序号 | 名称、规格、型号 | 单位 | 数量 | 单价(元) | 合价（元） | 备注
1 | 承插铸铁给水管DN100 | m | 158.186 | 110.17 | 17427.35
2 | 承插铸铁给水管DN400 | m | 84.16 | 436.37 | 36724.9
3 | PE给水管SDR11 1.6MPa DN25 | m | 42.589 | 3.41 | 145.23
4 | UPVC塑料管DN25 | m | 185.725 | 3.41 | 633.32
5 | UPVC塑料管DN40 | m | 104.109 | 7.13 | 742.3
6 | PE给水管SDR11 1.6MPa DN50 | m | 24.624 | 11.93 | 293.76
7 | PE给水管SDR11 1.6MPa DN65 | m | 11.267 | 24.35 | 274.35
8 | UPVC塑料管DN65 | m | 12.342 | 17.29 | 213.39
9 | PE给水管SDR11 1.6MPa DN80 | m | 187.491 | 34.92 | 6547.19
10 | 钢丝网骨架复合管DN100 | m | 336.061 | 88.5 | 29741.4
11 | 钢丝网骨架复合管DN150 | m | 161.065 | 190 | 30602.35
12 | Y型过滤器DN150 | 个 | 1 | 1000 | 1000
13 | Y型过滤器DN100 | 个 | 1 | 628 | 628
14 | 暗杆弹性座封闸阀RVHX-16 DN100DN100 | 个 | 12 | 776 | 9312
15 | 暗杆弹性座封闸阀DN150 | 个 | 2 | 1261 | 2522
16 | 微喷灌水器DN25 | 个 | 10.1 | 25 | 252.5
17 | 真空破坏器DN25 | 个 | 4.04 | 35 | 141.4
18 | 倒流防止器DN100 | 个 | 1 | 4463 | 4463
19 | 倒流防止器DN150 | 个 | 1 | 7949 | 7949
20 | 碳钢平焊法兰1.6MPa DN100 | 片 | 4 | 68.82 | 275.28
21 | 碳钢平焊法兰1.6MPa DN150 | 片 | 4 | 105.49 | 421.96
22 | 地上消火栓SS100/65-1.6 100 | 套 | 3 | 873 | 2619
23 | 消防水泵接合器DN100 | 套 | 2 | 1119 | 2238
24 | 消火栓底座DN100 | 个 | 3 | 100 | 300
25 | 法兰水表DN100 | 只 | 1 | 505 | 505
26 | 法兰水表DN150 | 只 | 1 | 823 | 823
27 | 水 | m3 | 92.777 | 5.73 | 531.61
28 | 闸阀DN100 | 个 | 2 | 568 | 1136
29 | 闸阀DN150 | 个 | 2 | 938 | 1876
【表10.2.2-31】
主要材料和工程设备一览表
工程名称:室外给水 |  |  |  | 标段: |  | 第2页 共2页
序号 | 名称、规格、型号 | 单位 | 数量 | 单价(元) | 合价（元） | 备注

## 32_表10_2_2-32 主要机械台班一览表
【表10.2.2-32】
主要机械台班一览表
工程名称:室外给水 |  |  |  | 标段: | 第1页 共1页
序号 | 机械名称、规格、型号 | 单位 | 数 量 | 单价(元) | 合价（元） | 备注
1 | 其他机械费 | 元 | 4.02 | 1.02 | 4.1
2 | 履带式推土机105kW | 台班 | 0.097 | 963.4 | 93.45
3 | 履带式单斗液压挖掘机1m3 | 台班 | 1.122 | 1087.28 | 1219.93
4 | 电动夯实机250N·m | 台班 | 44.176 | 29.99 | 1324.84
5 | 汽车式起重机16t | 台班 | 0.689 | 996.45 | 686.55
6 | 载货汽车5t | 台班 | 0.322 | 474.26 | 152.71
7 | 机动翻斗车1t | 台班 | 0.759 | 226.29 | 171.75
8 | 干混砂浆罐式搅拌机20000L | 台班 | 0.12 | 211.41 | 25.37
9 | 木工圆锯机500mm | 台班 | 0.178 | 30.08 | 5.35
10 | 管子切断套丝机159mm | 台班 | 0.224 | 23.15 | 5.19
11 | 电焊条烘干箱60×50×75cm3 | 台班 | 0.091 | 18.35 | 1.67
12 | 热熔焊机160mm | 台班 | 1.491 | 18.68 | 27.85
13 | 吊装机械(综合) | 台班 | 0.31 | 532 | 164.92
14 | 液压断管机 500mm | 台班 | 0.444 | 113 | 50.17
15 | 砂轮切割机 φ400 | 台班 | 0.009 | 27.37 | 0.25
16 | 砂轮切割机 φ400 | 台班 | 0.02 | 27.37 | 0.55
17 | 试压泵3MPa | 台班 | 0.501 | 19.93 | 9.98
18 | 电焊机 （综合） | 台班 | 1.09 | 117.3 | 127.86
19 | 电熔焊接机3.5kW | 台班 | 6.156 | 37.6 | 231.47
20 | 弧焊机 综合 | 台班 | 0.285 | 68.02 | 19.39