## 表10_2_2-4 招标控制价扉页
【表10.2.2-4】
嵊州市强村共富建设项目—仙岩镇舜皇先行村项目
招标控制价
招标控制价 | (小写): | 27662480元
| (大写): | 贰仟柒佰陆拾陆万贰仟肆佰捌拾元整
招 标 人: |  |  | 造价咨询人:
| (单位盖章) |  |  | (单位资质专用章)
法定代表人 或其授权人: |  |  | 法定代表人 或其授权人:
| (签字或盖章) |  |  | (签字或盖章)
编 制 人: |  |  | 复 核 人:
| (造价工程师签字盖专用章) |  |  | (造价工程师签字盖专用章)
编制时间: |  |  | 复核时间:

## 表10_2_2-12 招标控制价费用表
【表10.2.2-12】
招标控制价费用表
工程名称:嵊州市强村共富建设项目—仙岩镇舜皇先行村项目 |  |  |  |  | 第1页 共2页
序号 | 工程名称 | 金额(元) | 其中：（元） |  |  |  | 备注
|  |  | 暂估价 | 安全文明 施工基本费 | 规费 | 税金
1 | 舜皇山村 | 13195942 | 833450 | 149402.45 | 520199.96 | 1089573.22
1.1 | 景观- 电气 | 216854 |  | 1335.21 | 6035.6 | 17905.36
1.2 | 茶创中心-给排水.电气 | 658694 |  | 3083.62 | 13869.5 | 54387.59
1.3 | 茶创中心-消防 | 204986 |  | 1329.26 | 5978.72 | 16925.43
1.4 | 新建及改造厕所-给排水.电气 | 123207 |  | 805.96 | 3625.03 | 10173.03
1.5 | 总图-电气 | 68573 |  | 237.15 | 1071.98 | 5662.03
1.6 | 停车场道路-电气 | 296895 |  | 942.8 | 4261.75 | 24514.24
1.7 | 舜皇村（市政） | 884484 |  | 11914.36 | 26594.55 | 73030.75
1.8 | 舜皇村（景观绿化） | 4571160 | 733450 | 33333.91 | 168684.85 | 377435.24
1.9 | 舜皇山村立面改造 | 203549 |  | 3095.24 | 15798.74 | 16806.8
1.10 | 推广中心外立面 | 236746 |  | 3666.56 | 18714.89 | 19547.86
1.11 | 舜皇山厕所 | 437893 |  | 5217.23 | 14747.84 | 36156.31
1.12 | 舜皇山村茶创中心 | 5245059 | 100000 | 83509.36 | 236060.44 | 433078.29
1.13 | 公厕建筑改造 | 47842 |  | 931.79 | 4756.07 | 3950.29
2 | 石坑村 | 5127655 | 362000 | 45478.07 | 208419.73 | 423384.35
2.1 | 景观-电气 | 127396 |  | 822.09 | 3716.1 | 10518.96
2.2 | 厕所改造-给排水 | 35077 |  | 129.13 | 580.81 | 2896.25
2.3 | 石坑村（市政） | 766792 |  | 7568.81 | 16894.67 | 63313.07
2.4 | 石坑村（景观绿化） | 3851152 | 362000 | 32304.69 | 163476.5 | 317985
2.5 | 石坑村立面改造 | 313072 |  | 3987 | 20350.44 | 25850.02
2.6 | 公厕建筑改造 | 34166 |  | 666.35 | 3401.21 | 2821.05
3 | 王舍岗村 | 6009566 | 297800 | 63364.39 | 242345.34 | 496202.71
3.1 | 景观 -电气 | 170083 |  | 976.2 | 4412.74 | 14043.56
3.2 | 厕所改造- 给排水 | 27643 |  | 118.77 | 534.22 | 2282.46
3.3 | 农具房-电气 | 56653 |  |  |  | 4677.75
3.4 | 村委会-给排水.电气 | 147686 |  | 983.58 | 4423.93 | 12194.23
3.5 | 王舍岗村(市政) | 618203 |  | 7610.35 | 16987.39 | 51044.28
3.6 | 王舍岗村（景观绿化） | 2791788 | 277800 | 18572.57 | 93985.71 | 230514.59
3.7 | 王舍村立面改造 | 360042 |  | 6779.4 | 34603.47 | 29728.23
3.8 | 王舍村村委会 | 142459 |  | 2672.06 | 13638.72 | 11762.68
3.9 | 王舍岗村农具房 | 614471 |  | 11204.06 | 31671.13 | 50736.17
【表10.2.2-12】
招标控制价费用表
工程名称:嵊州市强村共富建设项目—仙岩镇舜皇先行村项目 |  |  |  |  | 第2页 共2页
序号 | 工程名称 | 金额(元) | 其中：（元） |  |  |  | 备注
|  |  | 暂估价 | 安全文明 施工基本费 | 规费 | 税金
3.10 | 王舍岗村文化礼堂 | 1052630 | 20000 | 13899.07 | 39289.25 | 86914.43
3.11 | 公厕建筑改造 | 27908 |  | 548.33 | 2798.78 | 2304.33
4 | 其他区域 | 3329317 | 660000 | 25054.89 | 126789.21 | 274897.76
4.1 | 其他（景观绿化） | 3329317 | 660000 | 25054.89 | 126789.21 | 274897.76
合计 |  | 27662480 | 2153250 | 283299.8 | 1097754.24 | 2284058.04

## 1_表10_2_2-13 【不含单列】单位(专业)工程招
【表10.2.2-13】
单位（专业）工程招标控制价费用表
工程名称:舜皇山村-景观- 电气 |  |  | 标段: | 第1页 共1页
序号 | 费用名称 |  | 计算公式 | 金额 (元) | 备注
1 | 分部分项工程费 |  | ∑(分部分项工程量×综合单价） | 182014.9 | 见表10.2.2-16
1.1 | 其中 | 人工费+机械费 | ∑分部分项（定额人工费+定额机械费） | 21710.79
2 | 措施项目费 |  | （2.1+2.2） | 1424.22
2.1 | 施工技术措施项目费 |  | ∑(技措项目工程量×综合单价） |  | 见表10.2.2-16
2.1.1 | 其中 | 人工费+机械费 | ∑技措项目（定额人工费+定额机械费）
2.2 | 施工组织措施项目费 |  | (1.1+2.1.1)×6.56% | 1424.22 | 见表10.2.2-20
2.2.1 | 其中 | 安全文明施工基本费 | (1.1+2.1.1)×6.15% | 1335.21 | 见表10.2.2-20
3 | 其他项目费 |  | （3.1+3.2+3.3+3.4） | 9473.74
3.1 | 暂列金额 |  | 3.1.1+3.1.2+3.1.3 | 9473.74 | 见表10.2.2-21
3.1.1 | 其中 | 标化工地增加费 | 按招标文件规定额度列计 |  | 见表10.2.2-22
3.1.2 |  | 优质工程增加费 | 按招标文件规定额度列计 |  | 见表10.2.2-22
3.1.3 |  | 其他暂列金额 | 按招标文件规定额度列计 | 9473.74 | 见表10.2.2-22
3.2 | 暂估价 |  | 3.2.1+3.2.2+3.2.3 |  | 见表10.2.2-21
3.2.1 | 其中 | 材料（工程设备）暂估价 | 按招标文件规定额度列计 (或计入综合单价) |  | 见表10.2.2-23
3.2.2 |  | 专业工程暂估价 | 按招标文件规定额度列计 |  | 见表10.2.2-24
3.2.3 |  | 专项技术措施暂估价 | 按招标文件规定额度列计 |  | 见表10.2.2-25
3.3 | 计日工 |  | ∑计日工(暂估数量×综合单价） |  | 见表10.2.2-21
3.4 | 施工总承包服务费 |  | 3.4.1+3.4.2 |  | 见表10.2.2-21
3.4.1 | 其中 | 专业发包工程管理费 | ∑专业发包工程（暂估金额×费率） |  | 见表10.2.2-27
3.4.2 |  | 甲供材料设备管理费 | 甲供材料暂估金额×费率+甲供设备暂估金额×费率 |  | 见表10.2.2-27
4 | 规费 |  | (1.1+2.1.1)×27.8% | 6035.6
5 | 税金 |  | (1+2+3+4)×9% | 17905.36
招标控制价合计 |  |  | 1+2+3+4+5 | 216854

## 1_表10_2_2-16 分部分项工程清单与计价表
【表10.2.2-16】
分部分项工程清单与计价表
单位(专业)工程名称:舜皇山村-景观- 电气 | [5 empty] | 标段: |  |  | 第1页 共2页
序号 | 项目编码 | 项目名称 | 项目特征 | 计量 单位 | 工程量 | 金 额 (元) |  |  |  |  | 备注
[6 empty] | 综合单价 | 合价 | 其中
[8 empty] | 人工费 | 机械费 | 暂估价
|  | 景观-电气 |  |  |  |  | 182014.9 | 18730.74 | 5896.09
1 | 030404017001 | 配电箱 | 1.成套配电箱安装 落地式 AL3 2.C20 钢筋混凝土基础 制作^泵送商品混凝土C20 3.接地母线敷设 埋地敷设 -4*40 4.PVC围栏 1.5*1.5*0.9 带门 5.基础 垫层碎石 | 台 | 1 | 4260.14 | 4260.14 | 429.06 | 91.16
2 | 030404017002 | 配电箱 | 1.成套配电箱安装 落地式 AL4 2.C20 钢筋混凝土基础 制作^泵送商品混凝土C20 3.接地母线敷设 埋地敷设 -4*40 4.PVC围栏 1.5*1.5*0.9 带门 5.基础 垫层碎石 | 台 | 1 | 4070.14 | 4070.14 | 429.06 | 91.16
3 | 030408001001 | 电力电缆 | 1.铜芯电力电缆敷设 YJV-3*6 | m | 1244.81 | 17.75 | 22095.38 | 2340.24 | 62.24
4 | 030408001002 | 电力电缆 | 1.铜芯电力电缆敷设 YJV22-5*10 | m | 600.00 | 45.7 | 27420 | 1128 | 30
5 | 030408006001 | 电力电缆头 | 1.户内干包式电力电缆头制作、安装 干包终端头（1kV以下截面mm2以下）35`铜芯10mm2及以下三芯及以上电缆头制安 | 个 | 18 | 27.54 | 495.72 | 172.26
6 | 030412007001 | 一般路灯 | 1.庭院路灯,3m，40W 2.穿照明线 3.C20 钢筋混凝土基础 制作^泵送商品混凝土C20 | 套 | 44 | 1684.86 | 74133.84 | 3934.48 | 1750.32
7 | Z030412013001 | 景观灯 | 1.地埋灯 LED12W | 套 | 10 | 211.54 | 2115.4 | 406.5
8 | 040804001001 | 配管 | 1.塑料管地埋敷设 塑料管PE40 | m | 1204.20 | 19.99 | 24071.96 | 4094.28 | 1517.29
9 | 040804001002 | 配管 | 1.塑料管地埋敷设 塑料管PE50 | m | 600.00 | 27.24 | 16344 | 2040 | 756
本页小计 | [6 empty] | 175006.58 | 14973.88 | 4298.17
【表10.2.2-16】
分部分项工程清单与计价表
单位(专业)工程名称:舜皇山村-景观- 电气 | [5 empty] | 标段: |  |  | 第2页 共2页
序号 | 项目编码 | 项目名称 | 项目特征 | 计量 单位 | 工程量 | 金 额 (元) |  |  |  |  | 备注
[6 empty] | 综合单价 | 合价 | 其中
[8 empty] | 人工费 | 机械费 | 暂估价
10 | 040806001001 | 接地极 | 1.名称:角钢接地极 2.材质:镀锌角钢 3.规格:∠50*50*5*2500 4.土质:坚土 | 根 | 6 | 115.96 | 695.76 | 218.16 | 75.24
11 | 030414002001 | 送配电装置系统 | 1.送配电装置系统调试 1kV以下交流供电(综合) | 系统 | 1 | 224.95 | 224.95 | 151.98 | 23.75
12 | 040101001001 | 挖一般土方 | 1.挖掘机挖土 不装车三类土 2.人工挖一般土方 三类土 深度在（m以内）2 | m3 | 707.04 | 6.56 | 4638.18 | 2326.16 | 1407.01
13 | 040103001001 | 回填方 | 1.机械 原土夯实平地 2.人工 松填土平地 | m3 | 707.04 | 2.05 | 1449.43 | 1060.56 | 91.92
本页小计 | [6 empty] | 7008.32 | 3756.86 | 1597.92
合计 | [6 empty] | 182014.9 | 18730.74 | 5896.09

## 1_表10_2_2-16 施工技术措施项目清单与计价表
【表10.2.2-16】
施工技术措施项目清单与计价表
单位(专业)工程名称:舜皇山村-景观- 电气 | [5 empty] | 标段: |  |  | 第1页 共1页
序号 | 项目编码 | 项目名称 | 项目特征 | 计量 单位 | 工程量 | 金 额 (元) |  |  |  |  | 备注
[6 empty] | 综合单价 | 合价 | 其中
[8 empty] | 人工费 | 机械费 | 暂估价
|  | [请输入分部名称,电子评标勿删] |  |  | 0
本页小计
合计

## 1_表10_2_2-20 施工组织(总价)措施项目清单与
【表10.2.2-20】
施工组织（总价）措施项目清单与计价表
工程名称:景观- 电气 |  |  | 标段: | 第1页 共1页
序号 | 项目编号 | 项目名称 | 计算基础 | 费率 (%) | 金额 (元) | 备注
1 | 041109001001 | 安全文明施工费 |  |  | 1335.21
1.1 |  | 安全文明施工基本费 | 定额人工费+定额机械费 | 6.15 | 1335.21
2 | Z04110900801 | 提前竣工增加费 | 定额人工费+定额机械费
3 | 041109003001 | 二次搬运费 | 定额人工费+定额机械费 | 0.41 | 89.01
4 | 041109004001 | 冬雨季施工增加费 | 定额人工费+定额机械费
5 | 041109005001 | 行车、行人干扰增加费 | 定额人工费+定额机械费
6 |  | 其他施工组织措施费 | 按相关规定计算
合 计 |  |  |  |  | 1424.22

## 1_表10_2_2-21 其他项目清单与计价汇总表
【表10.2.2-21】
其他项目清单与计价汇总表
工程名称:景观- 电气 |  | 标段: | 第1页 共1页
序号 | 项 目 名 称 | 金额(元) | 备注
1 | 暂列金额 | 9473.74 | 明细详见表10.2.2-22
1.1 | 标化工地增加费 |  | 明细详见表10.2.2-22
1.2 | 优质工程增加费 |  | 明细详见表10.2.2-22
1.3 | 其他暂列金额 | 9473.74 | 明细详见表10.2.2-22
2 | 暂估价
2.1 | 材料（设备）暂估价 |  | 明细详见表10.2.2-23
2.2 | 专业工程暂估价 |  | 明细详见表10.2.2-24
2.3 | 专项技术措施暂估价 |  | 明细详见表10.2.2-25
3 | 计日工 |  | 明细详见表10.2.2-26
4 | 总承包服务费 |  | 明细详见表10.2.2-27
合 计 |  | 9473.74 | 0

## 1_表10_2_2-22 暂列金额明细表
【表10.2.2-22】
暂列金额明细表
工程名称:景观- 电气 |  |  | 标段: | 第1页 共1页
序号 | 项 目 名 称 | 计量单位 | 暂定金额(元) | 备注
1 | 标化工地增加费 | 项
2 | 优质工程增加费 | 项
3 | 其他暂列金额 | 项 | 9473.74 | 估算比例一般不高于5%
3.1 | 其他暂列金额 | 项 | 9473.74
合计 |  |  | 9473.74 | -

## 1_表10_2_2-29 主要工日一览表
【表10.2.2-29】
主要工日一览表
工程名称:景观- 电气 |  |  | 标段: |  | 第1页 共1页
序号 | 工日名称（类别） | 单位 | 数 量 | 单价(元) | 合价（元） | 备注
1 | 一类人工 | 工日 | 24.506 | 138 | 3381.83
2 | 二类人工 | 工日 | 103.034 | 149 | 15352.07

## 1_表10_2_2-31 主要材料和工程设备一览表
【表10.2.2-31】
主要材料和工程设备一览表
工程名称:景观- 电气 |  |  |  | 标段: |  | 第1页 共1页
序号 | 名称、规格、型号 | 单位 | 数量 | 单价(元) | 合价（元） | 备注
1 | 热轧带肋钢筋HRB400综合 | t | 0.349 | 4670 | 1629.83
2 | 圆钉 | kg | 1.159 | 4.42 | 5.12
3 | 电焊条 | kg | 1.724 | 6.81 | 11.74
4 | 碎石综合 | t | 0.466 | 126 | 58.72
5 | 泵送商品混凝土C20 | m3 | 11.592 | 493 | 5714.86
6 | 汽油综合 | kg | 5.724 | 10.57 | 60.5
7 | 钢支撑 | kg | 4.52 | 5.04 | 22.78
8 | 钢模板 | kg | 11.36 | 5.66 | 64.3
9 | 木模板 | m3 | 0.057 | 1474 | 84.02

## 1_表10_2_2-32 主要机械台班一览表
【表10.2.2-32】
主要机械台班一览表
工程名称:景观- 电气 |  |  |  | 标段: | 第1页 共1页
序号 | 机械名称、规格、型号 | 单位 | 数 量 | 单价(元) | 合价（元） | 备注
1 | 电能校验仪 ST9040 | 台班 | 0.2 | 57.19 | 11.44
2 | 电压、电流互感升流器 HJ-12E | 台班 | 0.2 | 31.24 | 6.25
3 | 数字万用表 F-87 | 台班 | 0.4 | 6.26 | 2.51
4 | 电缆测试仪 | 台班 | 0.2 | 17.79 | 3.56
5 | 履带式推土机105kW | 台班 | 0.096 | 1045.48 | 100.37
6 | 履带式单斗液压挖掘机1m3 | 台班 | 1.114 | 1172.33 | 1305.98
7 | 电动夯实机250N·m | 台班 | 3.168 | 29.99 | 95.01
8 | 汽车式起重机8t | 台班 | 1.545 | 786.91 | 1215.78
9 | 载货汽车4t | 台班 | 3.754 | 498.16 | 1870.09
10 | 载货汽车5t | 台班 | 0.074 | 517.71 | 38.31
11 | 汽车式高空作业车18m | 台班 | 0.99 | 660.43 | 653.83
12 | 钢筋调直机14mm | 台班 | 0.104 | 39.74 | 4.13
13 | 钢筋切断机40mm | 台班 | 0.104 | 46.85 | 4.87
14 | 钢筋弯曲机40mm | 台班 | 0.104 | 27.99 | 2.91
15 | 交流弧焊机21kV·A | 台班 | 1.08 | 69.68 | 75.25
16 | 交流弧焊机32kV·A | 台班 | 0.024 | 102.85 | 2.47
17 | 直流弧焊机32kW | 台班 | 0.093 | 106.95 | 9.95
18 | 电动空气压缩机0.6m3/min | 台班 | 13.532 | 35.76 | 483.9
19 | 弧焊机 综合 | 台班 | 0.35 | 68.02 | 23.81
20 | 折旧费(机械) | 元 | 1.944 | 1.02 | 1.98
21 | 检修费(机械) | 元 | 0.443 | 1.02 | 0.45
22 | 维护费(机械) | 元 | 1.469 | 1.02 | 1.5
23 | 电(机械) | kW·h | 65.092 | 0.88 | 57.28
24 | 安拆及场外运输费(机械) | 元 | 13.77 | 1.02 | 14.05

## 2_表10_2_2-13 【不含单列】单位(专业)工程招
【表10.2.2-13】
单位（专业）工程招标控制价费用表
工程名称:舜皇山村-茶创中心-给排水.电气 |  |  | 标段: | 第1页 共1页
序号 | 费用名称 |  | 计算公式 | 金额 (元) | 备注
1 | 分部分项工程费 |  | ∑(分部分项工程量×综合单价） | 556697.12 | 见表10.2.2-16
1.1 | 其中 | 人工费+机械费 | ∑分部分项（定额人工费+定额机械费） | 44896.79
2 | 措施项目费 |  | （2.1+2.2） | 4963.46
2.1 | 施工技术措施项目费 |  | ∑(技措项目工程量×综合单价） | 1762.11 | 见表10.2.2-16
2.1.1 | 其中 | 人工费+机械费 | ∑技措项目（定额人工费+定额机械费） | 383.99
2.2 | 施工组织措施项目费 |  | (1.1+2.1.1)×7.07% | 3201.35 | 见表10.2.2-20
2.2.1 | 其中 | 安全文明施工基本费 | (1.1+2.1.1)×6.81% | 3083.62 | 见表10.2.2-20
3 | 其他项目费 |  | （3.1+3.2+3.3+3.4） | 28776.5
3.1 | 暂列金额 |  | 3.1.1+3.1.2+3.1.3 | 28776.5 | 见表10.2.2-21
3.1.1 | 其中 | 标化工地增加费 | 按招标文件规定额度列计 |  | 见表10.2.2-22
3.1.2 |  | 优质工程增加费 | 按招标文件规定额度列计 |  | 见表10.2.2-22
3.1.3 |  | 其他暂列金额 | 按招标文件规定额度列计 | 28776.5 | 见表10.2.2-22
3.2 | 暂估价 |  | 3.2.1+3.2.2+3.2.3 |  | 见表10.2.2-21
3.2.1 | 其中 | 材料（工程设备）暂估价 | 按招标文件规定额度列计 (或计入综合单价) |  | 见表10.2.2-23
3.2.2 |  | 专业工程暂估价 | 按招标文件规定额度列计 |  | 见表10.2.2-24
3.2.3 |  | 专项技术措施暂估价 | 按招标文件规定额度列计 |  | 见表10.2.2-25
3.3 | 计日工 |  | ∑计日工(暂估数量×综合单价） |  | 见表10.2.2-21
3.4 | 施工总承包服务费 |  | 3.4.1+3.4.2 |  | 见表10.2.2-21
3.4.1 | 其中 | 专业发包工程管理费 | ∑专业发包工程（暂估金额×费率） |  | 见表10.2.2-27
3.4.2 |  | 甲供材料设备管理费 | 甲供材料暂估金额×费率+甲供设备暂估金额×费率 |  | 见表10.2.2-27
4 | 规费 |  | (1.1+2.1.1)×30.63% | 13869.5
5 | 税金 |  | (1+2+3+4)×9% | 54387.59
招标控制价合计 |  |  | 1+2+3+4+5 | 658694

## 2_表10_2_2-16 分部分项工程清单与计价表
【表10.2.2-16】
分部分项工程清单与计价表
单位(专业)工程名称:舜皇山村-茶创中心-给排水.电气 | [5 empty] | 标段: |  |  | 第1页 共13页
序号 | 项目编码 | 项目名称 | 项目特征 | 计量 单位 | 工程量 | 金 额 (元) |  |  |  |  | 备注
[6 empty] | 综合单价 | 合价 | 其中
[8 empty] | 人工费 | 机械费 | 暂估价
|  | 给排水 |  |  |  |  | 70853.32 | 9519.18 | 866.38
1 | 031001007001 | 复合管 | 1.安装部位：室内 2.材质、规格：钢塑复合管DN70 3.连接形式：螺纹连接 4.压力试验及吹、洗设计要求：管道消毒、水冲洗 | m | 15.31 | 114.84 | 1758.2 | 318.29 | 11.79
2 | 031001007002 | 复合管 | 1.安装部位：室内 2.材质、规格：钢塑复合管DN50 3.连接形式：螺纹连接 4.压力试验及吹、洗设计要求：管道消毒、水冲洗 | m | 8.48 | 91.47 | 775.67 | 171.3 | 6.44
3 | 031001007003 | 复合管 | 1.安装部位：室内 2.材质、规格：钢塑复合管DN40 3.连接形式：螺纹连接 4.压力试验及吹、洗设计要求：管道消毒、水冲洗 | m | 8.28 | 73.95 | 612.31 | 163.7 | 6.13
4 | 031001006001 | 塑料管 | 1.安装部位：室内 2.材质、规格：PPR给水管DN50 3.连接形式：热熔 4.压力试验及吹、洗设计要求：管道消毒、水冲洗 | m | 1.89 | 55.48 | 104.86 | 25.12 | 0.36
5 | 031001006002 | 塑料管 | 1.安装部位：室内 2.材质、规格：PPR给水管DN40 3.连接形式：热熔 4.压力试验及吹、洗设计要求：管道消毒、水冲洗 | m | 2.98 | 43.35 | 129.18 | 38.56 | 0.33
本页小计 | [6 empty] | 3380.22 | 716.97 | 25.05
【表10.2.2-16】
分部分项工程清单与计价表
单位(专业)工程名称:舜皇山村-茶创中心-给排水.电气 | [5 empty] | 标段: |  |  | 第2页 共13页
序号 | 项目编码 | 项目名称 | 项目特征 | 计量 单位 | 工程量 | 金 额 (元) |  |  |  |  | 备注
[6 empty] | 综合单价 | 合价 | 其中
[8 empty] | 人工费 | 机械费 | 暂估价
6 | 031001006003 | 塑料管 | 1.安装部位：室内 2.材质、规格：PPR给水管DN32 3.连接形式：热熔 4.压力试验及吹、洗设计要求：管道消毒、水冲洗 | m | 4.40 | 31.02 | 136.49 | 46.77 | 0.48
7 | 031001006004 | 塑料管 | 1.安装部位：室内 2.材质、规格：PPR给水管DN25 3.连接形式：热熔 4.压力试验及吹、洗设计要求：管道消毒、水冲洗 | m | 1.59 | 23.75 | 37.76 | 14.18 | 0.17
8 | 031001006005 | 塑料管 | 1.安装部位：室内 2.材质、规格：PPR给水管DN20 3.连接形式：热熔 4.压力试验及吹、洗设计要求：管道消毒、水冲洗 | m | 0.83 | 18.17 | 15.08 | 6.69 | 0.09
9 | 031001006006 | 塑料管 | 1.安装部位：室内 2.材质、规格：PPR给水管DN15 3.连接形式：热熔 4.压力试验及吹、洗设计要求：管道消毒、水冲洗 | m | 107.18 | 15.21 | 1630.21 | 772.77 | 11.79
10 | 031001006007 | 塑料管 | 1.安装部位：室内 2.材质、规格：UPVC排水管De110 3.连接形式：粘接 4.压力试验及吹、洗设计要求：水冲洗 | m | 53.55 | 48.24 | 2583.25 | 781.83
本页小计 | [6 empty] | 4402.79 | 1622.24 | 12.53
【表10.2.2-16】
分部分项工程清单与计价表
单位(专业)工程名称:舜皇山村-茶创中心-给排水.电气 | [5 empty] | 标段: |  |  | 第3页 共13页
序号 | 项目编码 | 项目名称 | 项目特征 | 计量 单位 | 工程量 | 金 额 (元) |  |  |  |  | 备注
[6 empty] | 综合单价 | 合价 | 其中
[8 empty] | 人工费 | 机械费 | 暂估价
11 | 031001006008 | 塑料管 | 1.安装部位：室内 2.材质、规格：UPVC排水管De75 3.连接形式：粘接 4.压力试验及吹、洗设计要求：水冲洗 | m | 20.71 | 32.18 | 666.45 | 254.94
12 | 031001006009 | 塑料管 | 1.安装部位：室内 2.材质、规格：UPVC排水管De50 3.连接形式：粘接 4.压力试验及吹、洗设计要求：水冲洗 | m | 27.78 | 20.88 | 580.05 | 261.97
13 | 031001006010 | 塑料管 | 1.安装部位：室内 2.材质、规格：承压UPVC排水管De110 3.连接形式：承插粘接 4.压力试验及吹、洗设计要求：水冲洗 | m | 100.34 | 49.51 | 4967.83 | 1507.11
14 | 031003013001 | 水表 | 1.安装部位(室内外)：室内 2.型号、规格：DN70 3.连接形式：法兰连接 | 组 | 1 | 1958.73 | 1958.73 | 179.99 | 15.48
15 | 031003013002 | 水表 | 1.安装部位(室内外)：室内 2.型号、规格：DN40 3.连接形式：螺纹连接 | 组 | 1 | 514.72 | 514.72 | 49.47 | 1.08
16 | 031003001001 | 螺纹阀门 | 1.阀门类型：截止阀 2.阀门材质：全铜质 3.规格、压力等级：DN50 4.连接形式：螺纹连接 | 个 | 3 | 221.94 | 665.82 | 55.44 | 2.64
17 | 031003001002 | 螺纹阀门 | 1.螺纹浮球阀安装 公称直径（mm以内）40 | 个 | 1 | 1252.02 | 1252.02 | 18.48 | 0.3
本页小计 | [6 empty] | 10605.62 | 2327.4 | 19.5
【表10.2.2-16】
分部分项工程清单与计价表
单位(专业)工程名称:舜皇山村-茶创中心-给排水.电气 | [5 empty] | 标段: |  |  | 第4页 共13页
序号 | 项目编码 | 项目名称 | 项目特征 | 计量 单位 | 工程量 | 金 额 (元) |  |  |  |  | 备注
[6 empty] | 综合单价 | 合价 | 其中
[8 empty] | 人工费 | 机械费 | 暂估价
18 | 031003001003 | 螺纹阀门 | 1.阀门类型：闸阀 2.阀门材质：全铜质 3.规格、压力等级：DN40 4.连接形式：螺纹连接 | 个 | 1 | 119.89 | 119.89 | 18.48 | 0.6
19 | 031003001004 | 螺纹阀门 | 1.阀门类型：闸阀 2.阀门材质：全铜质 3.规格、压力等级：DN40 4.连接形式：螺纹连接 | 个 | 1 | 119.89 | 119.89 | 18.48 | 0.6
20 | 031002003001 | 套管 | 1.名称、类型：刚性防水套管 | 个 | 16 | 273.17 | 4370.72 | 1478.08 | 634.24
21 | 031002003002 | 套管 | 1.刚性防水套管制作 公称直径 (mm以内)125 | 个 | 4 | 249.96 | 999.84 | 346.28 | 149.96
22 | 031002003003 | 套管 | 1.名称、类型：一般穿楼板套管 | 个 | 3 | 59.98 | 179.94 | 81.36 | 3.21
23 | 031002001001 | 管道支吊架 | 管卡制作、安装 | Kg | 16.60 | 16.71 | 277.39 | 117.03 | 15.44
24 | 031201003001 | 金属结构刷油 | 1.手工除锈 一般钢结构轻锈 2.一般钢结构 防锈漆~遍数2 3.一般钢结构 调和漆~遍数2 | kg | 16.60 | 1.99 | 33.03 | 15.44 | 5.15
25 | 031201001001 | 管道刷油 | 1.管道刷油 调和漆~遍数2 | m2 | 7.17 | 8.08 | 57.93 | 30.9
26 | 031208002001 | 管道绝热 | 1.绝热材料品种：橡塑管壳 2.绝热厚度：30mm 3.管道外径：DN40 | m3 | 0.04 | 2348.37 | 93.93 | 17.52
27 | 031208007001 | 防潮层、保护层 | 1、材料：铝皮； 2、厚度：0.5mm； 3、层数：一层； 4、对象：屋面管道保温层外； 5、结构形式：钉口。 | m2 | 0.02 | 61.94 | 1.24 | 0.33 | 0.1
本页小计 | [6 empty] | 6253.8 | 2123.9 | 809.3
【表10.2.2-16】
分部分项工程清单与计价表
单位(专业)工程名称:舜皇山村-茶创中心-给排水.电气 | [5 empty] | 标段: |  |  | 第5页 共13页
序号 | 项目编码 | 项目名称 | 项目特征 | 计量 单位 | 工程量 | 金 额 (元) |  |  |  |  | 备注
[6 empty] | 综合单价 | 合价 | 其中
[8 empty] | 人工费 | 机械费 | 暂估价
28 | 031004006001 | 大便器 | 1.材 质：陶瓷 2.规格、类型：蹲式大便器 3.组装形式：脚踏式开关 | 组 | 10 | 1337.93 | 13379.3 | 470
29 | 031004006002 | 大便器 | 1.材 质：陶瓷 2.规格、类型：坐式大便器 | 组 | 8 | 989.64 | 7917.12 | 355.44
30 | 031004007001 | 小便器 | 1.材 质：陶瓷 2.规格、类型：挂式小便斗 | 组 | 10 | 1171.05 | 11710.5 | 295.5
31 | 031004004001 | 洗涤盆 | 1.浴缸材质：陶瓷 2.规格、类型：台式洗手盆 | 组 | 8 | 1365.29 | 10922.32 | 226.72
32 | 031004014001 | 给、排水附(配)件 | 1.材 质：铝合金地漏 2.型号、规格：DN50 | 组 | 2 | 39.04 | 78.08 | 20.96
33 | 031004014002 | 给、排水附(配)件 | 1.材 质：钢制 2.型号、规格：DN100 | 组 | 3 | 54.11 | 162.33 | 19.05
34 | 031004014003 | 给、排水附(配)件 | 雨水斗，DN110 | 组 | 4 | 55 | 220
35 | 031004014004 | 给、排水附(配)件 | 雨水斗,DN75 | 组 | 2 | 45 | 90
36 | 03B001 | 卫生间暗敷管道 | 1.卫生间（内周长在12m以上）暗敷管道，每间补贴 1.5 工日 | 间 | 6 | 288.54 | 1731.24 | 1341
|  | 电气 |  |  |  |  | 485843.8 | 34555.46 | 4528.63
37 | 030404017003 | 配电箱 | 1.名称：成套配电箱 1ALZ 2.基础形式、材质、规格：基础槽钢 3.安装方式：落地式 | 台 | 1 | 6092.37 | 6092.37 | 334.88 | 88.56
38 | 030404017004 | 配电箱 | 1.名称：成套配电箱D1SM-xb 2.基础形式、材质、规格：基础槽钢 3.安装方式：落地式 | 台 | 1 | 3592.37 | 3592.37 | 334.88 | 88.56
本页小计 | [6 empty] | 55895.63 | 3398.43 | 177.12
【表10.2.2-16】
分部分项工程清单与计价表
单位(专业)工程名称:舜皇山村-茶创中心-给排水.电气 | [5 empty] | 标段: |  |  | 第6页 共13页
序号 | 项目编码 | 项目名称 | 项目特征 | 计量 单位 | 工程量 | 金 额 (元) |  |  |  |  | 备注
[6 empty] | 综合单价 | 合价 | 其中
[8 empty] | 人工费 | 机械费 | 暂估价
39 | 030404017005 | 配电箱 | 1.名称：成套配电箱D1XB1 2.基础形式、材质、规格：基础槽钢 3.安装方式：落地式 | 台 | 1 | 3792.37 | 3792.37 | 334.88 | 88.56
40 | 030404017006 | 配电箱 | 1.名称：成套配电箱D1XB2 2.基础形式、材质、规格：基础槽钢 3.安装方式：落地式 | 台 | 1 | 3392.37 | 3392.37 | 334.88 | 88.56
41 | 030404017007 | 配电箱 | 1.名称：成套配电箱D1XB3 2.基础形式、材质、规格：基础槽钢 3.安装方式：落地式 | 台 | 1 | 3192.37 | 3192.37 | 334.88 | 88.56
42 | 030404017008 | 配电箱 | 1.名称：成套配电箱 1AL 2.安装方式：暗装，距地1.5m | 台 | 1 | 2555.17 | 2555.17 | 178.8
43 | 030404017009 | 配电箱 | 1.名称：成套配电箱 2AL 2.安装方式：暗装，距地1.5m | 台 | 1 | 2355.17 | 2355.17 | 178.8
44 | 030404017010 | 配电箱 | 1.名称：成套配电箱 3AL 2.安装方式：暗装，距地1.5m | 台 | 1 | 2055.17 | 2055.17 | 178.8
45 | 030404017011 | 配电箱 | 1.名称：应急照明集中电源1ALE 2.安装方式：暗装，距地1.5m | 台 | 1 | 2302.6 | 2302.6 | 139.91
46 | 030404017012 | 配电箱 | 1.名称：应急照明集中电源2ALE 2.安装方式：暗装，距地1.5m | 台 | 1 | 1990.6 | 1990.6 | 139.91
47 | 030404017013 | 配电箱 | 1.名称：应急照明集中电源3ALE 2.安装方式：暗装，距地1.5m | 台 | 1 | 1702.6 | 1702.6 | 139.91
48 | 030404017014 | 配电箱 | 1.名称：成套配电箱 WY-WD 2.安装方式：落地式 | 台 | 1 | 5006.5 | 5006.5 | 282.06 | 84.64
49 | 030404017015 | 配电箱 | 1.名称：控制箱JSK 2.安装方式：暗装，距地1.5m | 台 | 1 | 2702.6 | 2702.6 | 139.91
本页小计 | [6 empty] | 31047.52 | 2382.74 | 350.32
【表10.2.2-16】
分部分项工程清单与计价表
单位(专业)工程名称:舜皇山村-茶创中心-给排水.电气 | [5 empty] | 标段: |  |  | 第7页 共13页
序号 | 项目编码 | 项目名称 | 项目特征 | 计量 单位 | 工程量 | 金 额 (元) |  |  |  |  | 备注
[6 empty] | 综合单价 | 合价 | 其中
[8 empty] | 人工费 | 机械费 | 暂估价
50 | 030411003001 | 桥架 | 1.名 称：钢制桥架 2.规 格：300*150 | m | 53.57 | 171.91 | 9209.22 | 1671.38 | 100.71
51 | 030411003002 | 桥架 | 1.名 称：钢制桥架 2.规 格：200*100 | m | 17.67 | 136.46 | 2411.25 | 343.86 | 20.32
52 | 031002001002 | 管道支吊架 | 1.名称：电缆桥架侧向抗震支架； 2.规格、型号：300T。 | 套 | 2 | 557.58 | 1115.16 | 315.88
53 | 031002001003 | 管道支吊架 | 1.名称：电缆桥架双向抗震支架； 2.规格、型号：300T+L。 | 套 | 2 | 917.79 | 1835.58 | 331.68
54 | 030408003001 | 电缆保护管 | 1.名 称：电缆保护管 2.电缆保护管材质、规格：SC100 3.敷设方式：埋地敷设 | m | 300.00 | 81.95 | 24585 | 2085 | 369
55 | 030408001003 | 电力电缆 | 1.电缆名称：电力电缆 2.电缆规格：YJY22-4*185+1*95 3.敷设方式、部位：穿管 | m | 300.00 | 649.82 | 194946 | 3222 | 822
56 | 030408006002 | 电力电缆头 | 1.户内干包式电力电缆头制作、安装 干包终端头（1kV以下截面mm2以下）240 | 个 | 2 | 267.05 | 534.1 | 135.3
57 | 030411001001 | 配管 | 1.名称：镀锌钢管 2.材质、规格：SC40 3.配置形式：砖、混凝土结构暗配 | m | 13.56 | 44.25 | 600.03 | 161.64 | 1.22
58 | 030411001002 | 配管 | 1.名称：镀锌钢管 2.材质、规格：SC32 3.配置形式：砖、混凝土结构暗配 | m | 19.28 | 33.24 | 640.87 | 143.06 | 1.35
59 | 030411001003 | 配管 | 1.名称：镀锌钢管 2.材质、规格：SC25 3.配置形式：砖、混凝土结构暗配 | m | 2.67 | 27.38 | 73.1 | 18.64 | 0.19
本页小计 | [6 empty] | 235950.31 | 8428.44 | 1314.79
【表10.2.2-16】
分部分项工程清单与计价表
单位(专业)工程名称:舜皇山村-茶创中心-给排水.电气 | [5 empty] | 标段: |  |  | 第8页 共13页
序号 | 项目编码 | 项目名称 | 项目特征 | 计量 单位 | 工程量 | 金 额 (元) |  |  |  |  | 备注
[6 empty] | 综合单价 | 合价 | 其中
[8 empty] | 人工费 | 机械费 | 暂估价
60 | 030411001004 | 配管 | 1.名称：镀锌钢管 2.材质、规格：SC20 3.配置形式：砖、混凝土结构暗配 | m | 1781.14 | 19.53 | 34785.66 | 10241.56 | 89.06
61 | 030408001004 | 电力电缆 | 1.电缆名称：电力电缆 2.电缆规格：WDZB1-YJY-5*10 3.敷设方式、部位：穿管及桥架敷设 | m | 22.84 | 52.88 | 1207.78 | 107.35 | 2.97
62 | 030408001005 | 电力电缆 | 1.电缆名称：电力电缆 2.电缆规格：WDZB1-YJY-5*16 3.敷设方式、部位：穿管及桥架敷设 | m | 31.53 | 71.02 | 2239.26 | 74.1 | 2.21
63 | 030408001006 | 电力电缆 | 1.电缆名称：电力电缆 2.电缆规格：WDZAN-YJY-5*16 3.敷设方式、部位：穿管及桥架敷设 | m | 19.90 | 74.36 | 1479.76 | 46.77 | 1.39
64 | 030408001007 | 电力电缆 | 1.电缆名称：电力电缆 2.电缆规格：WDZB1N-YJY-4*6 3.敷设方式、部位：穿管及桥架敷设 | m | 38.93 | 26.49 | 1031.26 | 91.49 | 2.73
65 | 030408001008 | 电力电缆 | 1.电缆名称：电力电缆 2.电缆规格：WDZB1N-YJY-5*4 3.敷设方式、部位：穿管及桥架敷设 | m | 26.47 | 22.45 | 594.25 | 49.76 | 1.32
66 | 030408001009 | 电力电缆 | 1.电缆名称：电力电缆 2.电缆规格：WDZB1N-YJY-6*6 3.敷设方式、部位：穿管及桥架敷设 | m | 7.13 | 36.35 | 259.18 | 13.4 | 0.36
67 | 030408001010 | 电力电缆 | 1.电缆名称：电力电缆 2.电缆规格：BTGY-5*16 3.敷设方式、部位：穿管及桥架敷设 | m | 24.71 | 77.06 | 1904.15 | 58.07 | 1.73
本页小计 | [6 empty] | 43501.3 | 10682.5 | 101.77
【表10.2.2-16】
分部分项工程清单与计价表
单位(专业)工程名称:舜皇山村-茶创中心-给排水.电气 | [5 empty] | 标段: |  |  | 第9页 共13页
序号 | 项目编码 | 项目名称 | 项目特征 | 计量 单位 | 工程量 | 金 额 (元) |  |  |  |  | 备注
[6 empty] | 综合单价 | 合价 | 其中
[8 empty] | 人工费 | 机械费 | 暂估价
68 | 030408001011 | 电力电缆 | 1.电缆名称：电力电缆 2.电缆规格：BTGY-5*4 3.敷设方式、部位：穿管及桥架敷设 | m | 19.94 | 38.01 | 757.92 | 37.49 | 1
69 | 030408006003 | 电力电缆头 | 1.户内干包式电力电缆头制作、安装 干包终端头（1kV以下截面mm2以下）35`铜芯10mm2及以下三芯及以上电缆头制安 | 个 | 14 | 27.88 | 390.32 | 133.98
70 | 030408006004 | 电力电缆头 | 1.户内干包式电力电缆头制作、安装 干包终端头（1kV以下截面mm2以下）35`铜芯25mm2及以下三芯及以上电缆头制安 | 个 | 6 | 37.17 | 223.02 | 76.5
71 | 030411004001 | 配线 | 1.名 称：铜芯电线 2.配线型号：WDZB1-BYJ2.5 3.配线线制：照明系统 | m | 576.75 | 3.23 | 1862.9 | 386.42
72 | 030411004002 | 配线 | 1.名 称：铜芯电线 2.配线型号：WDZB1-BYJR2.5 3.配线线制：照明系统 | m | 273.04 | 3.46 | 944.72 | 182.94
73 | 030411004003 | 配线 | 1.名 称：铜芯电线 2.配线型号：WDZB1N-BYJ2.5 3.配线线制：照明系统 | m | 25.58 | 3.21 | 82.11 | 17.14
74 | 030411004004 | 配线 | 1.名 称：铜芯电线 2.配线型号：FS-WDZB1N-BYJ1.5 3.配线线制：照明系统 | m | 69.49 | 3.04 | 211.25 | 45.86
75 | 030411004005 | 配线 | 1.名 称：铜芯电线 2.配线型号：FS-WDZB1N-BYJ2.5 3.配线线制：照明系统 | m | 74.94 | 3.79 | 284.02 | 50.21
本页小计 | [6 empty] | 4756.26 | 930.54 | 1
【表10.2.2-16】
分部分项工程清单与计价表
单位(专业)工程名称:舜皇山村-茶创中心-给排水.电气 | [5 empty] | 标段: |  |  | 第10页 共13页
序号 | 项目编码 | 项目名称 | 项目特征 | 计量 单位 | 工程量 | 金 额 (元) |  |  |  |  | 备注
[6 empty] | 综合单价 | 合价 | 其中
[8 empty] | 人工费 | 机械费 | 暂估价
76 | 030411004006 | 配线 | 1.名 称：铜芯电线 2.配线型号：WDZB1N-RYS2*2.5 3.配线线制：照明系统 | m | 1556.10 | 6.78 | 10550.36 | 1042.59
77 | 030411006001 | 接线盒 | 1.名 称：接线盒 2.材 质：钢制 | 个 | 55 | 9.01 | 495.55 | 168.85
78 | 030411006002 | 接线盒 | 1.名 称：开关、插座盒 2.材 质：钢制 | 个 | 15 | 8.75 | 131.25 | 48.45
79 | 030412001001 | 普通灯具 | 1.灯具名称：应急吸顶灯 2.灯具规格：1X32W ~220V/节能灯/电子式镇流器 | 套 | 3 | 177.26 | 531.78 | 53.64
80 | 030412001002 | 普通灯具 | 1.灯具名称：感应吸顶灯 2.灯具规格：1X32W ~220V/节能灯/电子式镇流器 | 套 | 14 | 172.21 | 2410.94 | 250.32
81 | 030412005001 | 荧光灯 | 1.荧光灯名称：防水防尘荧光灯 2.规 格：1X28W ~220V/T5/电子式镇流器 3.安装形式：吊链式 | 套 | 3 | 157.61 | 472.83 | 46.14
82 | 030412004001 | 装饰灯 | 1.装饰灯名称：安全出口标志灯 2.装饰灯规格：TY-BLJC I系列 1W 3.安装形式：墙壁式 | 套 | 8 | 203 | 1624 | 148.64
83 | 030412004002 | 装饰灯 | 1.装饰灯名称：多信息复合标志灯 2.装饰灯规格：TY-BLJC I系列 1W 3.安装形式：壁挂式 | 套 | 3 | 172.7 | 518.1 | 55.74
84 | 030412004003 | 装饰灯 | 1.装饰灯名称：多信息复合标志灯 2.装饰灯规格：TY-BLJC I系列 1W 3.安装形式：吊装 | 套 | 3 | 179.38 | 538.14 | 65.4
本页小计 | [6 empty] | 17272.95 | 1879.77
【表10.2.2-16】
分部分项工程清单与计价表
单位(专业)工程名称:舜皇山村-茶创中心-给排水.电气 | [5 empty] | 标段: |  |  | 第11页 共13页
序号 | 项目编码 | 项目名称 | 项目特征 | 计量 单位 | 工程量 | 金 额 (元) |  |  |  |  | 备注
[6 empty] | 综合单价 | 合价 | 其中
[8 empty] | 人工费 | 机械费 | 暂估价
85 | 030412004004 | 装饰灯 | 1.装饰灯名称：楼层标志灯 2.装饰灯规格：TY-BLJC I系列 1W 3.安装形式：墙壁式 | 套 | 7 | 209.06 | 1463.42 | 130.06
86 | 030412004005 | 装饰灯 | 1.装饰灯名称：墙面方向标志灯(单向不可调) 2.装饰灯规格：TY-BLJC I系列 1W 3.安装形式：墙壁式 | 套 | 34 | 188.86 | 6421.24 | 631.72
87 | 030412004006 | 装饰灯 | 1.装饰灯名称：疏散出口标志灯 2.装饰灯规格：TY-BLJC I系列 1W 3.安装形式：墙壁式 | 套 | 11 | 160.58 | 1766.38 | 204.38
88 | 030412004007 | 装饰灯 | 1.装饰灯名称：消防应急照明灯具 2.装饰灯规格：TY-ZFJC系列 6W 3.安装形式：墙壁式 | 套 | 18 | 268.65 | 4835.7 | 334.44
89 | 030412004008 | 装饰灯 | 1.装饰灯名称：消防应急照明灯具 2.装饰灯规格：TY-ZFJC系列 6W 3.安装形式：吸顶安装 | 套 | 32 | 268.59 | 8594.88 | 594.56
90 | 030404035001 | 插座 | 1.名 称：插座(二眼+三眼) 2.规 格：10A ~250V (带保护门) | 个 | 3 | 16.52 | 49.56 | 25.83
91 | 030404035002 | 插座 | 1.名 称：防水型插座 2.规 格：10A ~250V (带保护门) | 个 | 3 | 25.66 | 76.98 | 25.83
92 | 030404034001 | 照明开关 | 1.名 称：一位单极开关 2.规 格：10A ~250V | 个 | 4 | 14.43 | 57.72 | 29.2
93 | 030404031001 | 小电器 | 1.电器名称：呼叫按钮 | 个 | 2 | 186.68 | 373.36 | 45.9
94 | 030404031002 | 小电器 | 1.电器名称：残疾人求助报警器（带变压器） 2.规 格：220/36V | 个 | 2 | 236.68 | 473.36 | 45.9
本页小计 | [6 empty] | 24112.6 | 2067.82
【表10.2.2-16】
分部分项工程清单与计价表
单位(专业)工程名称:舜皇山村-茶创中心-给排水.电气 | [5 empty] | 标段: |  |  | 第12页 共13页
序号 | 项目编码 | 项目名称 | 项目特征 | 计量 单位 | 工程量 | 金 额 (元) |  |  |  |  | 备注
[6 empty] | 综合单价 | 合价 | 其中
[8 empty] | 人工费 | 机械费 | 暂估价
95 | 030503006001 | 传感器 | 1.名 称：液位传感器 | 支 | 3 | 221.61 | 664.83 | 82.71 | 0.93
96 | 030503006002 | 传感器 | 1.名 称：消防水箱流量开关 | 支 | 1 | 330.33 | 330.33 | 47.83 | 31.17
97 | 030404031003 | 小电器 | 1.电器名称：就地水位显示装置 | 个 | 2 | 798.7 | 1597.4 | 480.38 | 3.18
98 | 030404031004 | 小电器 | 1.电器名称：消火栓压力开关 | 个 | 1 | 106.68 | 106.68 | 22.95
99 | 030409004001 | 均压环 | 1.避雷网安装 均压环敷设利用圈梁钢筋 | m | 191.50 | 5.46 | 1045.59 | 495.99 | 208.74
100 | 030409002001 | 接地母线 | 1.接地母线敷设 沿砖混结构暗敷 | m | 55.46 | 21.97 | 1218.46 | 396.54 | 37.71
101 | 030409003001 | 避雷引下线 | 1.避雷引下线敷设 利用建筑结构钢筋引下 2.避雷引下线敷设 断接卡子制作安装 | m | 211.10 | 13.88 | 2930.07 | 1279.27 | 846.51
102 | 030409005001 | 避雷网 | 1.避雷网安装 沿折板支架敷设 2.接地跨接线安装 接地跨接线 | m | 262.43 | 21.14 | 5547.77 | 1818.64 | 454
103 | 030409006001 | 避雷针 | 1.避雷针安装 装在平屋面上针长（m）≤2 | 根 | 28 | 113.3 | 3172.4 | 1347.64 | 498.96
104 | 030409008001 | 等电位端子箱、 测试板 | 总等电位端子箱 | 台 | 1 | 182.42 | 182.42 | 43.75
105 | 030409008002 | 等电位端子箱、 测试板 | 局部等电位端子箱 | 台 | 5 | 33.74 | 168.7 | 30.6
106 | 030414011001 | 接地装置 | 1.接地网 | 系统 | 4 | 256.06 | 1024.24 | 611.48 | 167.04
107 | 030414002002 | 送配电装置系统 | 1.送配电装置系统调试 1kV以下交流供电(综 合) | 系统 | 1 | 231.22 | 231.22 | 151.98 | 23.75
108 | 040101001002 | 挖一般土方 | 1.挖掘机挖土 不装车三类土 2.人工挖一般土方 三类土 深度在（m以内）2 | m3 | 147.00 | 6.73 | 989.31 | 483.63 | 292.53
本页小计 | [6 empty] | 19209.42 | 7293.39 | 2564.52
【表10.2.2-16】
分部分项工程清单与计价表
单位(专业)工程名称:舜皇山村-茶创中心-给排水.电气 | [5 empty] | 标段: |  |  | 第13页 共13页
序号 | 项目编码 | 项目名称 | 项目特征 | 计量 单位 | 工程量 | 金 额 (元) |  |  |  |  | 备注
[6 empty] | 综合单价 | 合价 | 其中
[8 empty] | 人工费 | 机械费 | 暂估价
109 | 040103001002 | 回填方 | 1.机械 原土夯实平地 2.人工 松填土平地 | m3 | 147.00 | 2.1 | 308.7 | 220.5 | 19.11
110 | 03B002 | 1.因设计图纸未提供，茶创中心普通照明电气暂估一项，工程量及单价结算按实调整，施工满足甲方要求 | 1.1.因设计图纸未提供，茶创中心普通照明电气暂估一项，工程量及单价结算按实调整，施工满足甲方要求 | 项 | 1 | 100000 | 100000
本页小计 | [6 empty] | 100308.7 | 220.5 | 19.11
合计 | [6 empty] | 556697.12 | 44074.64 | 5395.01

## 2_表10_2_2-16 施工技术措施项目清单与计价表
【表10.2.2-16】
施工技术措施项目清单与计价表
单位(专业)工程名称:舜皇山村-茶创中心-给排水.电气 | [5 empty] | 标段: |  |  | 第1页 共1页
序号 | 项目编码 | 项目名称 | 项目特征 | 计量 单位 | 工程量 | 金 额 (元) |  |  |  |  | 备注
[6 empty] | 综合单价 | 合价 | 其中
[8 empty] | 人工费 | 机械费 | 暂估价
|  | [请输入分部名称,电子评标勿删] |  |  | 0 |  | 1762.11 | 423.81
1 | 031301017001 | 脚手架搭拆 | 1.脚手架搭拆费第十册. | 项 | 1 | 386.26 | 386.26 | 92.9
2 | 031301017002 | 脚手架搭拆 | 1.脚手架搭拆费第四册 | 项 | 1 | 1375.85 | 1375.85 | 330.91
本页小计 | [6 empty] | 1762.11 | 423.81
合计 | [6 empty] | 1762.11 | 423.81

## 2_表10_2_2-20 施工组织(总价)措施项目清单与
【表10.2.2-20】
施工组织（总价）措施项目清单与计价表
工程名称:茶创中心-给排水.电气 |  |  | 标段: | 第1页 共1页
序号 | 项目编号 | 项目名称 | 计算基础 | 费率 (%) | 金额 (元) | 备注
1 | 031302001001 | 安全文明施工费 |  |  | 3083.62
1.1 |  | 安全文明施工基本费 | 定额人工费+定额机械费 | 6.81 | 3083.62
2 | Z03130200801 | 提前竣工增加费 | 定额人工费+定额机械费
3 | 031302004001 | 二次搬运费 | 定额人工费+定额机械费 | 0.26 | 117.73
4 | 031302005001 | 冬雨季施工增加费 | 定额人工费+定额机械费
5 |  | 其他施工组织措施费 | 按相关规定计算
合 计 |  |  |  |  | 3201.35

## 2_表10_2_2-21 其他项目清单与计价汇总表
【表10.2.2-21】
其他项目清单与计价汇总表
工程名称:茶创中心-给排水.电气 |  | 标段: | 第1页 共1页
序号 | 项 目 名 称 | 金额(元) | 备注
1 | 暂列金额 | 28776.5 | 明细详见表10.2.2-22
1.1 | 标化工地增加费 |  | 明细详见表10.2.2-22
1.2 | 优质工程增加费 |  | 明细详见表10.2.2-22
1.3 | 其他暂列金额 | 28776.5 | 明细详见表10.2.2-22
2 | 暂估价
2.1 | 材料（设备）暂估价 |  | 明细详见表10.2.2-23
2.2 | 专业工程暂估价 |  | 明细详见表10.2.2-24
2.3 | 专项技术措施暂估价 |  | 明细详见表10.2.2-25
3 | 计日工 |  | 明细详见表10.2.2-26
4 | 总承包服务费 |  | 明细详见表10.2.2-27
合 计 |  | 28776.5 | 0

## 2_表10_2_2-22 暂列金额明细表
【表10.2.2-22】
暂列金额明细表
工程名称:茶创中心-给排水.电气 |  |  | 标段: | 第1页 共1页
序号 | 项 目 名 称 | 计量单位 | 暂定金额(元) | 备注
1 | 标化工地增加费 | 项
2 | 优质工程增加费 | 项
3 | 其他暂列金额 | 项 | 28776.5 | 估算比例一般不高于5%
3.1 | 其他暂列金额 | 项 | 28776.5
合计 |  |  | 28776.5 | -

## 2_表10_2_2-29 主要工日一览表
【表10.2.2-29】
主要工日一览表
工程名称:茶创中心-给排水.电气 |  |  | 标段: |  | 第1页 共1页
序号 | 工日名称（类别） | 单位 | 数 量 | 单价(元) | 合价（元） | 备注
1 | 一类人工 | 工日 | 5.096 | 138 | 703.25
2 | 二类人工 | 工日 | 294.045 | 149 | 43812.71

## 2_表10_2_2-31 主要材料和工程设备一览表
【表10.2.2-31】
主要材料和工程设备一览表
工程名称:茶创中心-给排水.电气 |  |  |  | 标段: |  | 第1页 共1页
序号 | 名称、规格、型号 | 单位 | 数量 | 单价(元) | 合价（元） | 备注
1 | 热轧带肋钢筋HRB400φ10 | kg | 4.93 | 4.76 | 23.47
2 | 镀锌铁丝φ1.2-1.8 | kg | 9.102 | 4.42 | 40.23
3 | 镀锌铁丝综合 | kg | 27.03 | 4.42 | 119.47
4 | 热轧光圆钢筋HPB300综合 | kg | 0.474 | 4.97 | 2.36
5 | 中厚钢板综合 | kg | 11.52 | 4.93 | 56.78
6 | 电焊条 | kg | 1.165 | 6.81 | 7.93
7 | 普通硅酸盐水泥PO 42.5综合 | kg | 340.941 | 0.53 | 181.04
8 | 黄砂毛砂 | m3 | 0.09 | 193.75 | 17.44
9 | 黄砂净砂 | t | 2.152 | 180 | 387.36
10 | 汽油综合 | kg | 6.261 | 10.57 | 66.18
11 | 电 | kW·h | 1.536 | 0.88 | 1.35
12 | 水 | m3 | 3.151 | 5.73 | 18.06
13 | 水 | m3 | 19.858 | 5.73 | 113.79

## 2_表10_2_2-32 主要机械台班一览表
【表10.2.2-32】
主要机械台班一览表
工程名称:茶创中心-给排水.电气 |  |  |  | 标段: | 第1页 共1页
序号 | 机械名称、规格、型号 | 单位 | 数 量 | 单价(元) | 合价（元） | 备注
1 | 电能校验仪 ST9040 | 台班 | 0.2 | 57.19 | 11.44
2 | 电压、电流互感升流器 HJ-12E | 台班 | 0.2 | 31.24 | 6.25
3 | 接地电阻测试仪 DET-3/2 | 台班 | 4 | 41.76 | 167.04
4 | 数字万用表 F-87 | 台班 | 0.4 | 6.26 | 2.51
5 | 电缆测试仪 | 台班 | 0.2 | 17.79 | 3.56
6 | 其他机械费 | 元 | 108.087 | 1.02 | 110.25
7 | 履带式推土机105kW | 台班 | 0.02 | 1045.48 | 20.91
8 | 履带式单斗液压挖掘机1m3 | 台班 | 0.232 | 1172.33 | 271.98
9 | 电动夯实机250N·m | 台班 | 0.659 | 29.99 | 19.76
10 | 汽车式起重机8t | 台班 | 0.412 | 786.91 | 324.21
11 | 汽车式起重机10t | 台班 | 0.6 | 853 | 511.8
12 | 汽车式起重机16t | 台班 | 0.006 | 1044.85 | 6.27
13 | 载货汽车4t | 台班 | 0.3 | 498.16 | 149.45
14 | 载货汽车5t | 台班 | 0.61 | 517.71 | 315.8
15 | 载货汽车8t | 台班 | 0.196 | 559.14 | 109.59
16 | 普通车床630×2000mm | 台班 | 0.73 | 75.31 | 54.98
17 | 台式钻床16mm | 台班 | 0.008 | 4.32 | 0.03
18 | 立式钻床25mm | 台班 | 0.152 | 6.26 | 0.95
19 | 半自动切割机100mm | 台班 | 0.9 | 102.73 | 92.46
20 | 管子切断套丝机159mm | 台班 | 1.138 | 23.15 | 26.34
21 | 交流弧焊机32kV·A | 台班 | 0.3 | 102.85 | 30.86
22 | 直流弧焊机20kW | 台班 | 0.107 | 86.41 | 9.25
23 | 电焊条烘干箱60×50×75cm3 | 台班 | 0.637 | 18.35 | 11.69
24 | 热熔焊机160mm | 台班 | 0.019 | 18.68 | 0.35
25 | 砂轮切割机φ500 | 台班 | 0.026 | 48.88 | 1.27
26 | 砂轮切割机 φ400 | 台班 | 0.167 | 27.37 | 4.57
27 | 试压泵3MPa | 台班 | 0.116 | 19.93 | 2.31
28 | 工业用真有效值万用表 | 台班 | 0.2 | 6.28 | 1.26
29 | 电焊机 （综合） | 台班 | 6.382 | 117.3 | 748.61
30 | 弧焊机 综合 | 台班 | 35.114 | 68.02 | 2388.59

## 3_表10_2_2-13 【不含单列】单位(专业)工程招
【表10.2.2-13】
单位（专业）工程招标控制价费用表
工程名称:舜皇山村-茶创中心-消防 |  |  | 标段: | 第1页 共1页
序号 | 费用名称 |  | 计算公式 | 金额 (元) | 备注
1 | 分部分项工程费 |  | ∑(分部分项工程量×综合单价） | 171654.97 | 见表10.2.2-16
1.1 | 其中 | 人工费+机械费 | ∑分部分项（定额人工费+定额机械费） | 19499.26
2 | 措施项目费 |  | （2.1+2.2） | 1471.41
2.1 | 施工技术措施项目费 |  | ∑(技措项目工程量×综合单价） | 91.4 | 见表10.2.2-16
2.1.1 | 其中 | 人工费+机械费 | ∑技措项目（定额人工费+定额机械费） | 19.92
2.2 | 施工组织措施项目费 |  | (1.1+2.1.1)×7.07% | 1380.01 | 见表10.2.2-20
2.2.1 | 其中 | 安全文明施工基本费 | (1.1+2.1.1)×6.81% | 1329.26 | 见表10.2.2-20
3 | 其他项目费 |  | （3.1+3.2+3.3+3.4） | 8955.26
3.1 | 暂列金额 |  | 3.1.1+3.1.2+3.1.3 | 8955.26 | 见表10.2.2-21
3.1.1 | 其中 | 标化工地增加费 | 按招标文件规定额度列计 |  | 见表10.2.2-22
3.1.2 |  | 优质工程增加费 | 按招标文件规定额度列计 |  | 见表10.2.2-22
3.1.3 |  | 其他暂列金额 | 按招标文件规定额度列计 | 8955.26 | 见表10.2.2-22
3.2 | 暂估价 |  | 3.2.1+3.2.2+3.2.3 |  | 见表10.2.2-21
3.2.1 | 其中 | 材料（工程设备）暂估价 | 按招标文件规定额度列计 (或计入综合单价) |  | 见表10.2.2-23
3.2.2 |  | 专业工程暂估价 | 按招标文件规定额度列计 |  | 见表10.2.2-24
3.2.3 |  | 专项技术措施暂估价 | 按招标文件规定额度列计 |  | 见表10.2.2-25
3.3 | 计日工 |  | ∑计日工(暂估数量×综合单价） |  | 见表10.2.2-21
3.4 | 施工总承包服务费 |  | 3.4.1+3.4.2 |  | 见表10.2.2-21
3.4.1 | 其中 | 专业发包工程管理费 | ∑专业发包工程（暂估金额×费率） |  | 见表10.2.2-27
3.4.2 |  | 甲供材料设备管理费 | 甲供材料暂估金额×费率+甲供设备暂估金额×费率 |  | 见表10.2.2-27
4 | 规费 |  | (1.1+2.1.1)×30.63% | 5978.72
5 | 税金 |  | (1+2+3+4)×9% | 16925.43
招标控制价合计 |  |  | 1+2+3+4+5 | 204986

## 3_表10_2_2-16 分部分项工程清单与计价表
【表10.2.2-16】
分部分项工程清单与计价表
单位(专业)工程名称:舜皇山村-茶创中心-消防 | [5 empty] | 标段: |  |  | 第1页 共5页
序号 | 项目编码 | 项目名称 | 项目特征 | 计量 单位 | 工程量 | 金 额 (元) |  |  |  |  | 备注
[6 empty] | 综合单价 | 合价 | 其中
[8 empty] | 人工费 | 机械费 | 暂估价
|  | 消防 |  |  |  |  | 171654.97 | 17648.04 | 3663.23
1 | 030901002001 | 消火栓钢管 | 1.安装部位：室内 2.材质、规格：镀锌钢管DN150 3.连接形式：沟槽连接 4.压力试验及冲洗设计要求：水试压、水冲洗 | m | 13.10 | 151.62 | 1986.22 | 423.13 | 54.89
2 | 030901002002 | 消火栓钢管 | 1.安装部位：室内 2.材质、规格：镀锌钢管DN100 3.连接形式：沟槽连接 4.压力试验及冲洗设计要求：水试压、水冲洗 | m | 157.41 | 104.71 | 16482.4 | 4489.33 | 143.24
3 | 030901002003 | 消火栓钢管 | 1.安装部位：室内 2.材质、规格：镀锌钢管DN65 3.连接形式：沟槽连接 4.压力试验及冲洗设计要求：水试压、水冲洗 | m | 26.49 | 70.34 | 1863.31 | 672.32 | 20.13
4 | 031002003004 | 套管 | 1.名称、类型：柔性防水套管 2.规 格：DN100 | 个 | 3 | 559.56 | 1678.68 | 582.9 | 262.29
5 | 031002003005 | 套管 | 1.名称、类型：柔性防水套管 2.规 格：DN150 | 个 | 5 | 708.71 | 3543.55 | 1236.75 | 489.65
6 | 031002003006 | 套管 | 1.名称、类型:刚性防水套管； 2.材 质:碳钢 3.规 格:DN50 | 个 | 3 | 199.03 | 597.09 | 278.91 | 56.28
7 | 031002003007 | 套管 | 1、名称、类型：刚性防水套管； 2、材 质：碳钢 3、规 格：DN100 | 个 | 2 | 284.2 | 568.4 | 244.66 | 69.14
本页小计 | [6 empty] | 26719.65 | 7928 | 1095.62
【表10.2.2-16】
分部分项工程清单与计价表
单位(专业)工程名称:舜皇山村-茶创中心-消防 | [5 empty] | 标段: |  |  | 第2页 共5页
序号 | 项目编码 | 项目名称 | 项目特征 | 计量 单位 | 工程量 | 金 额 (元) |  |  |  |  | 备注
[6 empty] | 综合单价 | 合价 | 其中
[8 empty] | 人工费 | 机械费 | 暂估价
8 | 030901010001 | 室内消火栓 | 1.安装方式：薄型带灭火器箱组合式消防柜 2.型号、规格：单栓65 | 套 | 13 | 1408.77 | 18314.01 | 1632.93 | 32.89
9 | 030901010002 | 室内消火栓 | 1.安装方式：室内单栓试验消火栓 2.型号、规格：SG24B65-J型 | 套 | 1 | 735.61 | 735.61 | 125.61 | 2.53
10 | 031002001004 | 管道支吊架 | 1.一般管架制作 2.一般管架安装 | Kg | 217.02 | 16.71 | 3626.4 | 1529.99 | 201.83
11 | 031201003002 | 金属结构刷油 | 1.一般钢结构 防锈漆~遍数2 | kg | 217.02 | 0.77 | 167.11 | 75.96 | 21.7
12 | 031201001002 | 管道刷油 | 1.管道刷油 防锈漆~遍数2 2.管道刷油 调和漆~遍数2 | kg | 69.45 | 16.28 | 1130.65 | 593.1
13 | 031208002002 | 管道绝热 | 1.绝热材料品种：橡塑管壳 2.绝热厚度：30mm | m3 | 0.46 | 2068.85 | 951.67 | 127.28
14 | 031208007002 | 防潮层、保护层 | 1、材料：铝皮； 2、厚度：0.5mm； 3、层数：一层； 4、对象：屋面管道保温层外； 5、结构形式：钉口。 | m2 | 0.12 | 61.94 | 7.43 | 2.01 | 0.59
15 | 031003003001 | 焊接法兰阀门 | 1.阀门类型：对夹式蝶阀 2.阀门材质：球墨铸铁 3.规格、压力等级：DN100 | 个 | 10 | 671.11 | 6711.1 | 685.4 | 158.4
16 | 031003008001 | 除污器(过滤器） | 1、阀门类型：法兰过滤器 2、规格、压力等级：DN100 3、连接形式：碳钢法兰连接 1.6MPa。 | 组 | 1 | 816.11 | 816.11 | 68.54 | 15.84
本页小计 | [6 empty] | 32460.09 | 4840.82 | 433.78
【表10.2.2-16】
分部分项工程清单与计价表
单位(专业)工程名称:舜皇山村-茶创中心-消防 | [5 empty] | 标段: |  |  | 第3页 共5页
序号 | 项目编码 | 项目名称 | 项目特征 | 计量 单位 | 工程量 | 金 额 (元) |  |  |  |  | 备注
[6 empty] | 综合单价 | 合价 | 其中
[8 empty] | 人工费 | 机械费 | 暂估价
17 | 031003008002 | 除污器(过滤器） | 1、阀门类型：法兰过滤器 2、规格、压力等级：DN150 3、连接形式：碳钢法兰连接 1.6MPa。 | 组 | 2 | 1291.98 | 2583.96 | 208 | 45.04
18 | 031003003002 | 焊接法兰阀门 | 1、阀门类型：水锤吸纳器 2、规格、压力等级：DN100 | 个 | 2 | 2616.11 | 5232.22 | 137.08 | 31.68
19 | 031003003003 | 焊接法兰阀门 | 1、阀门类型：法兰闸阀 2、阀门材质：碳钢 3、规格、压力等级：DN70 Z41T-16 4、连接形式：碳钢法兰连接 1.6MPa。 | 个 | 2 | 482.87 | 965.74 | 97.44 | 21.2
20 | 031003003004 | 焊接法兰阀门 | 1、阀门类型：法兰闸阀 2、规格、压力等级：DN100 Z41T-16 3、连接形式：碳钢法兰连接 1.6MPa。 | 个 | 7 | 860.11 | 6020.77 | 479.78 | 110.88
21 | 031003003005 | 焊接法兰阀门 | 1、阀门类型：法兰闸阀 2、阀门材质：碳钢 3、规格、压力等级：DN150 Z41T-16 4、连接形式：碳钢法兰连接 1.6MPa。 | 个 | 4 | 1457.98 | 5831.92 | 416 | 90.08
22 | 031003003006 | 法兰阀门 | 1、阀门类型：法兰止回阀 2、规格、压力等级：DN100 3、连接形式：碳钢法兰连接 1.6MPa。 | 个 | 2 | 858.11 | 1716.22 | 137.08 | 31.68
本页小计 | [6 empty] | 22350.83 | 1475.38 | 330.56
【表10.2.2-16】
分部分项工程清单与计价表
单位(专业)工程名称:舜皇山村-茶创中心-消防 | [5 empty] | 标段: |  |  | 第4页 共5页
序号 | 项目编码 | 项目名称 | 项目特征 | 计量 单位 | 工程量 | 金 额 (元) |  |  |  |  | 备注
[6 empty] | 综合单价 | 合价 | 其中
[8 empty] | 人工费 | 机械费 | 暂估价
23 | 031003003007 | 法兰阀门 | 1、阀门类型：泄压阀 2、规格、压力等级：DN100 3、连接形式：碳钢法兰连接 1.6MPa。 | 个 | 1 | 2567.11 | 2567.11 | 68.54 | 15.84
24 | 031003010001 | 软接头（软管） | 1、材 质：橡胶软接头 2、规 格：DN100 3、连接形式：法兰连接 | 个 | 2 | 476.98 | 953.96 | 154.06 | 31.68
25 | 031003010002 | 软接头（软管） | 1、材 质：橡胶软接头 2、规 格：DN150 3、连接形式：法兰连接 | 个 | 2 | 1307.14 | 2614.28 | 201.16 | 74.28
26 | 030601002001 | 压力仪表 | 1、压力仪表名称：普通就地压力表； 2、型 号、规 格：Y-100 0.1~6mpa； 3、压力表弯材质、规格：成品全铜压力表缓冲管，DN15接口。 | 台 | 3 | 99.42 | 298.26 | 131.82 | 2.28
27 | 030601002002 | 压力仪表 | 1、压力仪表名称：普通电接点压力表； 2、型 号、规 格：Y-100 0.1~6mpa； 3、压力表弯材质、规格：成品全铜压力表缓冲管，DN15接口。 | 台 | 2 | 205.35 | 410.7 | 156.12 | 17.84
28 | 031006003001 | 无负压给水设备 | 1、设备名称：室内消火栓给水泵 2、型号、规格：XBD5/10-80-200 3、水泵主要技术参数：Q=10L/S H=50m N=11KW | 套 | 2 | 12807.03 | 25614.06 | 999.2 | 92.88
29 | 030109011001 | 潜水泵 | 1、名称：潜水排涝泵 2、型号：Q=28M/h,H=14M,N=2.2KW | 台 | 2 | 1243.3 | 2486.6 | 173.44 | 33.46
本页小计 | [6 empty] | 34944.97 | 1884.34 | 268.26
【表10.2.2-16】
分部分项工程清单与计价表
单位(专业)工程名称:舜皇山村-茶创中心-消防 | [5 empty] | 标段: |  |  | 第5页 共5页
序号 | 项目编码 | 项目名称 | 项目特征 | 计量 单位 | 工程量 | 金 额 (元) |  |  |  |  | 备注
[6 empty] | 综合单价 | 合价 | 其中
[8 empty] | 人工费 | 机械费 | 暂估价
30 | 031006002001 | 稳压给水设备 | 1、设备名称：消火栓稳压设备； 2、水泵主要技术参数：Q=2L/S,H=30m,N=1.5kw 3、附件名称、规格、数量：气压罐,300L，水泵配套阀门等； | 套 | 1 | 24985.6 | 24985.6 | 1233.87 | 967.73
31 | 031006015001 | 水箱 | 1、材质、类型：18吨成品不锈钢水箱 | 台 | 1 | 30193.83 | 30193.83 | 285.63 | 567.28
本页小计 | [6 empty] | 55179.43 | 1519.5 | 1535.01
合计 | [6 empty] | 171654.97 | 17648.04 | 3663.23

## 3_表10_2_2-16 施工技术措施项目清单与计价表
【表10.2.2-16】
施工技术措施项目清单与计价表
单位(专业)工程名称:舜皇山村-茶创中心-消防 | [5 empty] | 标段: |  |  | 第1页 共1页
序号 | 项目编码 | 项目名称 | 项目特征 | 计量 单位 | 工程量 | 金 额 (元) |  |  |  |  | 备注
[6 empty] | 综合单价 | 合价 | 其中
[8 empty] | 人工费 | 机械费 | 暂估价
|  | [请输入分部名称,电子评标勿删] |  |  | 0 |  | 91.4 | 21.98
1 | 031301017003 | 脚手架搭拆 | 1.脚手架搭拆费第九册 | 项 | 1 | 91.4 | 91.4 | 21.98
本页小计 | [6 empty] | 91.4 | 21.98
合计 | [6 empty] | 91.4 | 21.98

## 3_表10_2_2-20 施工组织(总价)措施项目清单与
【表10.2.2-20】
施工组织（总价）措施项目清单与计价表
工程名称:茶创中心-消防 |  |  | 标段: | 第1页 共1页
序号 | 项目编号 | 项目名称 | 计算基础 | 费率 (%) | 金额 (元) | 备注
1 | 031302001001 | 安全文明施工费 |  |  | 1329.26
1.1 |  | 安全文明施工基本费 | 定额人工费+定额机械费 | 6.81 | 1329.26
2 | Z03130200801 | 提前竣工增加费 | 定额人工费+定额机械费
3 | 031302004001 | 二次搬运费 | 定额人工费+定额机械费 | 0.26 | 50.75
4 | 031302005001 | 冬雨季施工增加费 | 定额人工费+定额机械费
5 |  | 其他施工组织措施费 | 按相关规定计算
合 计 |  |  |  |  | 1380.01

## 3_表10_2_2-21 其他项目清单与计价汇总表
【表10.2.2-21】
其他项目清单与计价汇总表
工程名称:茶创中心-消防 |  | 标段: | 第1页 共1页
序号 | 项 目 名 称 | 金额(元) | 备注
1 | 暂列金额 | 8955.26 | 明细详见表10.2.2-22
1.1 | 标化工地增加费 |  | 明细详见表10.2.2-22
1.2 | 优质工程增加费 |  | 明细详见表10.2.2-22
1.3 | 其他暂列金额 | 8955.26 | 明细详见表10.2.2-22
2 | 暂估价
2.1 | 材料（设备）暂估价 |  | 明细详见表10.2.2-23
2.2 | 专业工程暂估价 |  | 明细详见表10.2.2-24
2.3 | 专项技术措施暂估价 |  | 明细详见表10.2.2-25
3 | 计日工 |  | 明细详见表10.2.2-26
4 | 总承包服务费 |  | 明细详见表10.2.2-27
合 计 |  | 8955.26 | 0

## 3_表10_2_2-22 暂列金额明细表
【表10.2.2-22】
暂列金额明细表
工程名称:茶创中心-消防 |  |  | 标段: | 第1页 共1页
序号 | 项 目 名 称 | 计量单位 | 暂定金额(元) | 备注
1 | 标化工地增加费 | 项
2 | 优质工程增加费 | 项
3 | 其他暂列金额 | 项 | 8955.26 | 估算比例一般不高于5%
3.1 | 其他暂列金额 | 项 | 8955.26
合计 |  |  | 8955.26 | -

## 3_表10_2_2-29 主要工日一览表
【表10.2.2-29】
主要工日一览表
工程名称:茶创中心-消防 |  |  | 标段: |  | 第1页 共1页
序号 | 工日名称（类别） | 单位 | 数 量 | 单价(元) | 合价（元） | 备注
1 | 二类人工 | 工日 | 110.716 | 149 | 16496.68
2 | 二类人工 | 工日 | 7.87 | 149 | 1172.63

## 3_表10_2_2-31 主要材料和工程设备一览表
【表10.2.2-31】
主要材料和工程设备一览表
工程名称:茶创中心-消防 |  |  |  | 标段: |  | 第1页 共1页
序号 | 名称、规格、型号 | 单位 | 数量 | 单价(元) | 合价（元） | 备注
1 | 镀锌铁丝φ2.0-4.0 | kg | 2.85 | 4.42 | 12.6
2 | 普通硅酸盐水泥PO 42.5综合 | kg | 5.143 | 0.53 | 2.73
3 | 汽油综合 | kg | 0.45 | 10.57 | 4.76
4 | 水 | m3 | 7.137 | 5.73 | 40.9
5 | 18吨成品不锈钢水箱4000*3000*2000mm | 台 | 1 | 28808 | 28808

## 3_表10_2_2-32 主要机械台班一览表
【表10.2.2-32】
主要机械台班一览表
工程名称:茶创中心-消防 |  |  |  | 标段: | 第1页 共2页
序号 | 机械名称、规格、型号 | 单位 | 数 量 | 单价(元) | 合价（元） | 备注
1 | 精密交直流稳压电源 | 台班 | 0.066 | 72.62 | 4.79
2 | 手持式万用表50000计数 | 台班 | 0.11 | 7.1 | 0.78
3 | 标准压力发生器 | 台班 | 0.034 | 86.65 | 2.95
4 | 对讲机（一对） | 台班 | 0.08 | 4.7 | 0.38
5 | 铭牌打印机 | 台班 | 0.06 | 34.75 | 2.09
6 | 多功能信号校验仪 | 台班 | 0.066 | 138.72 | 9.16
7 | 其他机械费 | 元 | 3.5 | 1.02 | 3.57
8 | 汽车式起重机16t | 台班 | 0.022 | 1044.85 | 22.99
9 | 叉式起重机5t | 台班 | 0.14 | 527.4 | 73.84
10 | 载货汽车4t | 台班 | 0.06 | 498.16 | 29.89
11 | 载货汽车5t | 台班 | 0.1 | 517.71 | 51.77
12 | 载货汽车5t | 台班 | 0.67 | 517.71 | 346.87
13 | 载货汽车5t | 台班 | 0.002 | 517.71 | 1.04
14 | 电动卷扬机-单筒慢速10kN | 台班 | 0.002 | 188.16 | 0.38
15 | 电动卷扬机-单筒慢速50kN | 台班 | 0.197 | 204.25 | 40.24
16 | 普通车床630×2000mm | 台班 | 0.692 | 75.31 | 52.11
17 | 普通车床630×2000mm | 台班 | 0.108 | 75.31 | 8.13
18 | 立式钻床25mm | 台班 | 1.021 | 6.26 | 6.39
19 | 剪板机20×2500mm | 台班 | 0.001 | 135.47 | 0.14
20 | 开孔机200mm | 台班 | 0.175 | 16.47 | 2.88
21 | 管子切断机150mm | 台班 | 0.898 | 31.45 | 28.24
22 | 管子切断套丝机159mm | 台班 | 1.4 | 23.15 | 32.41
23 | 电焊条烘干箱60×50×75cm3 | 台班 | 0.865 | 18.35 | 15.87
24 | 电焊条烘干箱60×50×75cm3 | 台班 | 0.466 | 18.35 | 8.55
25 | 吊装机械(综合) | 台班 | 2.06 | 542.64 | 1117.84
26 | 吊装机械(综合) | 台班 | 0.052 | 542.64 | 28.22
27 | 砂轮切割机φ500 | 台班 | 0.336 | 48.88 | 16.42
28 | 砂轮切割机 φ400 | 台班 | 0.112 | 27.37 | 3.07
29 | 试压泵3MPa | 台班 | 0.04 | 19.93 | 0.8
30 | 滚槽机 | 台班 | 5.077 | 28.76 | 146.03
31 | 电焊机 （综合） | 台班 | 8.866 | 117.3 | 1039.98
32 | 电焊机 （综合） | 台班 | 4.669 | 117.3 | 547.67
33 | 弧焊机 综合 | 台班 | 0.28 | 68.02 | 19.05
34 | 折旧费 | 元 | 3.889 | 1.02 | 3.97
35 | 检修费 | 元 | 1.844 | 1.02 | 1.88
36 | 维护费 | 元 | 2.375 | 1.02 | 2.42
37 | 机械人工 | 工日 | 0.002 | 149 | 0.3
38 | 其他费用(机械) | 元 | 0.017 | 1.02 | 0.02
【表10.2.2-32】
主要机械台班一览表
工程名称:茶创中心-消防 |  |  |  | 标段: | 第2页 共2页
序号 | 机械名称、规格、型号 | 单位 | 数 量 | 单价(元) | 合价（元） | 备注
39 | 柴油(机械) | kg | 0.064 | 8.81 | 0.56
40 | 电(机械) | kW·h | 9.734 | 0.88 | 8.57

## 4_表10_2_2-13 【不含单列】单位(专业)工程招
【表10.2.2-13】
单位（专业）工程招标控制价费用表
工程名称:舜皇山村-新建及改造厕所-给排水.电气 |  |  | 标段: | 第1页 共1页
序号 | 费用名称 |  | 计算公式 | 金额 (元) | 备注
1 | 分部分项工程费 |  | ∑(分部分项工程量×综合单价） | 102553.38 | 见表10.2.2-16
1.1 | 其中 | 人工费+机械费 | ∑分部分项（定额人工费+定额机械费） | 11696.31
2 | 措施项目费 |  | （2.1+2.2） | 1472.73
2.1 | 施工技术措施项目费 |  | ∑(技措项目工程量×综合单价） | 636 | 见表10.2.2-16
2.1.1 | 其中 | 人工费+机械费 | ∑技措项目（定额人工费+定额机械费） | 138.59
2.2 | 施工组织措施项目费 |  | (1.1+2.1.1)×7.07% | 836.73 | 见表10.2.2-20
2.2.1 | 其中 | 安全文明施工基本费 | (1.1+2.1.1)×6.81% | 805.96 | 见表10.2.2-20
3 | 其他项目费 |  | （3.1+3.2+3.3+3.4） | 5382.56
3.1 | 暂列金额 |  | 3.1.1+3.1.2+3.1.3 | 5382.56 | 见表10.2.2-21
3.1.1 | 其中 | 标化工地增加费 | 按招标文件规定额度列计 |  | 见表10.2.2-22
3.1.2 |  | 优质工程增加费 | 按招标文件规定额度列计 |  | 见表10.2.2-22
3.1.3 |  | 其他暂列金额 | 按招标文件规定额度列计 | 5382.56 | 见表10.2.2-22
3.2 | 暂估价 |  | 3.2.1+3.2.2+3.2.3 |  | 见表10.2.2-21
3.2.1 | 其中 | 材料（工程设备）暂估价 | 按招标文件规定额度列计 (或计入综合单价) |  | 见表10.2.2-23
3.2.2 |  | 专业工程暂估价 | 按招标文件规定额度列计 |  | 见表10.2.2-24
3.2.3 |  | 专项技术措施暂估价 | 按招标文件规定额度列计 |  | 见表10.2.2-25
3.3 | 计日工 |  | ∑计日工(暂估数量×综合单价） |  | 见表10.2.2-21
3.4 | 施工总承包服务费 |  | 3.4.1+3.4.2 |  | 见表10.2.2-21
3.4.1 | 其中 | 专业发包工程管理费 | ∑专业发包工程（暂估金额×费率） |  | 见表10.2.2-27
3.4.2 |  | 甲供材料设备管理费 | 甲供材料暂估金额×费率+甲供设备暂估金额×费率 |  | 见表10.2.2-27
4 | 规费 |  | (1.1+2.1.1)×30.63% | 3625.03
5 | 税金 |  | (1+2+3+4)×9% | 10173.03
招标控制价合计 |  |  | 1+2+3+4+5 | 123207

## 4_表10_2_2-16 分部分项工程清单与计价表
【表10.2.2-16】
分部分项工程清单与计价表
单位(专业)工程名称:舜皇山村-新建及改造厕所-给排水.电气 | [5 empty] | 标段: |  |  | 第1页 共5页
序号 | 项目编码 | 项目名称 | 项目特征 | 计量 单位 | 工程量 | 金 额 (元) |  |  |  |  | 备注
[6 empty] | 综合单价 | 合价 | 其中
[8 empty] | 人工费 | 机械费 | 暂估价
|  | 厕所改造-给排水 |  |  |  |  | 41136.01 | 3089.19 | 9.62
1 | 031001006011 | 塑料管 | 1.室内塑料给水管（热熔连接） PPR-DN15 | m | 44.20 | 14.53 | 642.23 | 303.65 | 4.86
2 | 031001006012 | 塑料管 | 1.室内塑料给水管（热熔连接） PPR-DN20 | m | 26.03 | 17.48 | 455 | 200.95 | 2.86
3 | 031001006013 | 塑料管 | 1.室内塑料给水管（热熔连接） PPR-DN25 | m | 4.40 | 23.06 | 101.46 | 37.75 | 0.48
4 | 031001006014 | 塑料管 | 1.室内塑料给水管（热熔连接） PPR-DN32 | m | 1.69 | 30.35 | 51.29 | 17.41 | 0.19
5 | 031001006015 | 塑料管 | 1.室内塑料排水管（粘接） UPVC-DN50 | m | 7.89 | 20.19 | 159.3 | 71.72
6 | 031001006016 | 塑料管 | 1.室内塑料排水管（粘接） UPVC-DN75 | m | 6.02 | 29.15 | 175.48 | 66.76
7 | 031001006017 | 塑料管 | 1.室内塑料排水管（粘接） UPVC-DN100 | m | 17.65 | 45.16 | 797.07 | 237.22
8 | 031001006018 | 塑料管 | 1.室内塑料排水管（粘接） UPVC-DN200 | m | 10.59 | 101.58 | 1075.73 | 267.5
9 | 031003001005 | 螺纹阀门 | 1.截止阀安装 DN25 | 个 | 2 | 66.9 | 133.8 | 17.58 | 0.74
10 | 031003001006 | 螺纹阀门 | 1.截止阀安装 DN32 | 个 | 1 | 138.07 | 138.07 | 11.03 | 0.49
11 | 031004014005 | 给、排水附(配)件 | 1.地漏安装 DN50 | 组 | 6 | 39.04 | 234.24 | 62.88
12 | 031004006003 | 大便器 | 1.蹲式大便器安装 感应开关埋入式 | 组 | 7 | 1388.43 | 9719.01 | 329
13 | 031004007002 | 小便器 | 1.壁挂式小便器安装 感应开关埋入式 | 组 | 6 | 1196.3 | 7177.8 | 177.3
14 | 031004008001 | 其他成品卫生器具 | 1.成品清洗槽 | 组 | 1 | 464.31 | 464.31 | 25.42
本页小计 | [6 empty] | 21324.79 | 1826.17 | 9.62
【表10.2.2-16】
分部分项工程清单与计价表
单位(专业)工程名称:舜皇山村-新建及改造厕所-给排水.电气 | [5 empty] | 标段: |  |  | 第2页 共5页
序号 | 项目编码 | 项目名称 | 项目特征 | 计量 单位 | 工程量 | 金 额 (元) |  |  |  |  | 备注
[6 empty] | 综合单价 | 合价 | 其中
[8 empty] | 人工费 | 机械费 | 暂估价
15 | 031004003001 | 洗脸盆 | 1.成品洗手台 台上式冷热水,含台面板 | 组 | 5 | 2871.02 | 14355.1 | 191.3
16 | 031004006004 | 大便器 | 1.坐式大便器安装 连体水箱 | 组 | 4 | 1075.49 | 4301.96 | 177.72
17 | 03B003 | 卫生间（内周长在12m以下）暗敷管道，每间补贴1.0工日 | 1.卫生间（内周长在12m以下）暗敷管道，每间补贴1.0工日 | 间 | 6 | 192.36 | 1154.16 | 894
|  | 新建厕所-给排水 |  |  |  |  | 29963.46 | 2357.73 | 31.16
18 | 031001006019 | 塑料管 | 1.室内塑料给水管（热熔连接） PPR-DN15 2.管道消毒、冲洗 公称直径 （mm以内）50 | m | 40.79 | 15.21 | 620.42 | 294.1 | 4.49
19 | 031001006020 | 塑料管 | 1.室内塑料给水管（热熔连接） PPR-DN20 2.管道消毒、冲洗 公称直径 （mm以内）50 | m | 15.40 | 18.17 | 279.82 | 124.12 | 1.69
20 | 031001006021 | 塑料管 | 1.室内塑料给水管（热熔连接） PPR-DN40 2.管道消毒、冲洗 公称直径 （mm以内）50 | m | 17.03 | 43.35 | 738.25 | 220.37 | 1.87
21 | 031001007004 | 复合管 | 1.室内钢塑给水管（螺纹连接） DN50 2.管道消毒、冲洗 公称直径 （mm以内）50 | m | 10.98 | 91.47 | 1004.34 | 221.8 | 8.34
22 | 031001006022 | 塑料管 | 1.室内塑料排水管（粘接） UPVC-DN50 | m | 13.57 | 20.19 | 273.98 | 123.35
23 | 031001006023 | 塑料管 | 1.室内塑料排水管（粘接） UPVC-DN100 | m | 11.23 | 45.16 | 507.15 | 150.93
本页小计 | [6 empty] | 23235.18 | 2397.69 | 16.39
【表10.2.2-16】
分部分项工程清单与计价表
单位(专业)工程名称:舜皇山村-新建及改造厕所-给排水.电气 | [5 empty] | 标段: |  |  | 第3页 共5页
序号 | 项目编码 | 项目名称 | 项目特征 | 计量 单位 | 工程量 | 金 额 (元) |  |  |  |  | 备注
[6 empty] | 综合单价 | 合价 | 其中
[8 empty] | 人工费 | 机械费 | 暂估价
24 | 031001006024 | 塑料管 | 1.室内塑料排水管（粘接） UPVC-DN200 | m | 5.28 | 101.58 | 536.34 | 133.37
25 | 031003001007 | 螺纹阀门 | 1.截止阀安装 DN20 | 个 | 2 | 47.18 | 94.36 | 14.9 | 0.38
26 | 031003001008 | 螺纹阀门 | 1.截止阀安装 DN40 | 个 | 2 | 169.58 | 339.16 | 36.96 | 1.2
27 | 031003001009 | 螺纹阀门 | 1.截止阀安装 DN50 | 个 | 1 | 221.94 | 221.94 | 18.48 | 0.88
28 | 031003001010 | 螺纹阀门 | 1.螺纹闸阀安装 DN50 | 个 | 1 | 145.18 | 145.18 | 18.48 | 0.88
29 | 031003013003 | 水表 | 1.法兰水表组成安装 DN50 | 组 | 1 | 1417.43 | 1417.43 | 105.49 | 11.43
30 | 031004014006 | 给、排水附(配)件 | 1.地漏安装 DN50 | 组 | 5 | 39.04 | 195.2 | 52.4
31 | 031004006005 | 大便器 | 1.蹲式大便器安装 感应开关埋入式 | 组 | 6 | 1388.43 | 8330.58 | 282
32 | 031004007003 | 小便器 | 1.壁挂式小便器安装 感应开关埋入式 | 组 | 2 | 1196.3 | 2392.6 | 59.1
33 | 031004008002 | 其他成品卫生器具 | 1.成品清洗槽 | 组 | 2 | 464.31 | 928.62 | 50.84
34 | 031004003002 | 洗脸盆 | 1.成品洗手台 台下式冷热水,含台面板 | 组 | 4 | 2871.02 | 11484.08 | 153.04
35 | 03B004 | 灭火器 | 1.灭火器 | 个 | 1 | 69.29 | 69.29
36 | 03B005 | 卫生间（内周长在12m以下）暗敷管道，每间补贴1.0工日 | 1.卫生间（内周长在12m以下）暗敷管道，每间补贴1.0工日 | 间 | 2 | 192.36 | 384.72 | 298
|  | 新建厕所-电气 |  |  |  |  | 31453.91 | 6737.11 | 691.28
37 | 030404017016 | 配电箱 | 1.成套配电箱安装 悬挂式半周长1.5m`嵌入式成套配电箱安装 | 台 | 1 | 2526.19 | 2526.19 | 214.56
38 | 030411001005 | 配管 | 1.砖、混凝土结构暗配镀锌钢管 SC20 | m | 73.33 | 19.43 | 1424.8 | 421.65 | 3.67
39 | 030411001006 | 配管 | 1.砖、混凝土结构暗配镀锌钢管 SC25 | m | 10.10 | 26.73 | 269.97 | 70.5 | 0.71
本页小计 | [6 empty] | 30760.46 | 1929.77 | 19.15
【表10.2.2-16】
分部分项工程清单与计价表
单位(专业)工程名称:舜皇山村-新建及改造厕所-给排水.电气 | [5 empty] | 标段: |  |  | 第4页 共5页
序号 | 项目编码 | 项目名称 | 项目特征 | 计量 单位 | 工程量 | 金 额 (元) |  |  |  |  | 备注
[6 empty] | 综合单价 | 合价 | 其中
[8 empty] | 人工费 | 机械费 | 暂估价
40 | 030412002001 | 工厂灯 | 1.吸顶灯（防溅型）安装 吸顶式 32W | 套 | 8 | 107.65 | 861.2 | 181.04
41 | 030412001003 | 普通灯具 | 1.吸顶灯安装 32W | 套 | 3 | 93.3 | 279.9 | 53.64
42 | 030404034002 | 照明开关 | 1.跷板暗开关单控 单联 | 个 | 1 | 14.43 | 14.43 | 7.3
43 | 030404034003 | 照明开关 | 1.跷板暗开关单控 双联 | 个 | 2 | 16.79 | 33.58 | 14.6
44 | 030404034004 | 照明开关 | 1.跷板暗开关单控 三联 | 个 | 2 | 16.79 | 33.58 | 14.6
45 | 030404035003 | 插座 | 1.普通插座插座 安全型单相三线二线暗插座 | 个 | 2 | 18.61 | 37.22 | 17.22
46 | 030404035004 | 插座 | 1.壁挂空调插座 安全型单相三线带开关暗插座 | 个 | 1 | 22.2 | 22.2 | 8.61
47 | 030404031005 | 小电器 | 1.电器名称：呼叫按钮 | 个 | 1 | 186.68 | 186.68 | 22.95
48 | 030404031006 | 小电器 | 1.电器名称：残疾人求助报警器（带变压器） 2.规 格：220/36V | 个 | 1 | 236.68 | 236.68 | 22.95
49 | 030411004007 | 配线 | 1.穿照明线 铜芯 WDZB1-BYJ-2.5 | m | 160.62 | 3.23 | 518.8 | 107.62
50 | 030411004008 | 配线 | 1.穿照明线 铜芯 WDZB1-BYJR-2.5 | m | 49.90 | 3.46 | 172.65 | 33.43
51 | 030411004009 | 配线 | 1.穿动力线 铜芯 WDZB1-BYJ-4 | m | 14.28 | 4.07 | 58.12 | 7.28
52 | 030411004010 | 配线 | 1.穿动力线 铜芯 WDZB1-BYJR-4 | m | 7.14 | 4.36 | 31.13 | 3.64
53 | 030411004011 | 配线 | 1.穿动力线 铜芯 WDZB1-BYJ-10 | m | 600.00 | 9.07 | 5442 | 384
54 | 030411004012 | 配线 | 1.穿动力线 铜芯 WDZB1-BYJR-10 | m | 300.00 | 9.84 | 2952 | 192
55 | 040804001003 | 配管 | 1.镀锌钢管地埋敷设 SC40 | m | 300.00 | 37.36 | 11208 | 2430 | 36
本页小计 | [6 empty] | 22088.17 | 3500.88 | 36
【表10.2.2-16】
分部分项工程清单与计价表
单位(专业)工程名称:舜皇山村-新建及改造厕所-给排水.电气 | [5 empty] | 标段: |  |  | 第5页 共5页
序号 | 项目编码 | 项目名称 | 项目特征 | 计量 单位 | 工程量 | 金 额 (元) |  |  |  |  | 备注
[6 empty] | 综合单价 | 合价 | 其中
[8 empty] | 人工费 | 机械费 | 暂估价
56 | 030409003002 | 避雷引下线 | 1.避雷引下线敷设 沿建筑物、构筑物引下 2.避雷引下线敷设 断接卡子制作安装 | m | 24.00 | 26.01 | 624.24 | 275.28 | 37.68
57 | 030409004002 | 均压环 | 1.避雷网安装 均压环敷设利用圈梁钢筋 | m | 44.38 | 5.46 | 242.31 | 114.94 | 48.37
58 | 030411005001 | 接线箱 | 1.总等电位箱 | 个 | 1 | 182.42 | 182.42 | 43.75
59 | 030409002002 | 接地母线 | 1.接地母线敷设 埋地敷设 -4*40 | m | 10.63 | 43.08 | 457.94 | 251.82 | 10.84
60 | 030409005002 | 避雷网 | 1.避雷网安装 镀锌圆钢∮12 | m | 62.90 | 17.24 | 1084.4 | 376.14 | 51.58
61 | 030414011002 | 接地装置 | 1.接地网 | 系统 | 4 | 256.06 | 1024.24 | 611.48 | 167.04
62 | 030414002003 | 送配电装置系统 | 1.送配电装置系统调试 1kV以下交流供电(综合) | 系统 | 1 | 231.22 | 231.22 | 151.98 | 23.75
63 | 040101001003 | 挖一般土方 | 1.挖掘机挖土 不装车三类土 2.人工挖一般土方 三类土 深度在（m以内）2 | m3 | 147.00 | 6.73 | 989.31 | 483.63 | 292.53
64 | 040103001003 | 回填方 | 1.机械 原土夯实平地 2.人工 松填土平地 | m3 | 147.00 | 2.1 | 308.7 | 220.5 | 19.11
本页小计 | [6 empty] | 5144.78 | 2529.52 | 650.9
合计 | [6 empty] | 102553.38 | 12184.03 | 732.06

## 4_表10_2_2-16 施工技术措施项目清单与计价表
【表10.2.2-16】
施工技术措施项目清单与计价表
单位(专业)工程名称:舜皇山村-新建及改造厕所-给排水.电气 | [5 empty] | 标段: |  |  | 第1页 共1页
序号 | 项目编码 | 项目名称 | 项目特征 | 计量 单位 | 工程量 | 金 额 (元) |  |  |  |  | 备注
[6 empty] | 综合单价 | 合价 | 其中
[8 empty] | 人工费 | 机械费 | 暂估价
|  | [请输入分部名称,电子评标勿删] |  |  | 0 |  | 636 | 152.97
1 | 031301017004 | 脚手架搭拆 | 1.脚手架搭拆费第十册. | 项 | 1 | 636 | 636 | 152.97
本页小计 | [6 empty] | 636 | 152.97
合计 | [6 empty] | 636 | 152.97

## 4_表10_2_2-20 施工组织(总价)措施项目清单与
【表10.2.2-20】
施工组织（总价）措施项目清单与计价表
工程名称:新建及改造厕所-给排水.电气 |  |  | 标段: | 第1页 共1页
序号 | 项目编号 | 项目名称 | 计算基础 | 费率 (%) | 金额 (元) | 备注
1 | 031302001001 | 安全文明施工费 |  |  | 805.96
1.1 |  | 安全文明施工基本费 | 定额人工费+定额机械费 | 6.81 | 805.96
2 | Z03130200801 | 提前竣工增加费 | 定额人工费+定额机械费
3 | 031302004001 | 二次搬运费 | 定额人工费+定额机械费 | 0.26 | 30.77
4 | 031302005001 | 冬雨季施工增加费 | 定额人工费+定额机械费
5 |  | 其他施工组织措施费 | 按相关规定计算
合 计 |  |  |  |  | 836.73

## 4_表10_2_2-21 其他项目清单与计价汇总表
【表10.2.2-21】
其他项目清单与计价汇总表
工程名称:新建及改造厕所-给排水.电气 |  | 标段: | 第1页 共1页
序号 | 项 目 名 称 | 金额(元) | 备注
1 | 暂列金额 | 5382.56 | 明细详见表10.2.2-22
1.1 | 标化工地增加费 |  | 明细详见表10.2.2-22
1.2 | 优质工程增加费 |  | 明细详见表10.2.2-22
1.3 | 其他暂列金额 | 5382.56 | 明细详见表10.2.2-22
2 | 暂估价
2.1 | 材料（设备）暂估价 |  | 明细详见表10.2.2-23
2.2 | 专业工程暂估价 |  | 明细详见表10.2.2-24
2.3 | 专项技术措施暂估价 |  | 明细详见表10.2.2-25
3 | 计日工 |  | 明细详见表10.2.2-26
4 | 总承包服务费 |  | 明细详见表10.2.2-27
合 计 |  | 5382.56 | 0

## 4_表10_2_2-22 暂列金额明细表
【表10.2.2-22】
暂列金额明细表
工程名称:新建及改造厕所-给排水.电气 |  |  | 标段: | 第1页 共1页
序号 | 项 目 名 称 | 计量单位 | 暂定金额(元) | 备注
1 | 标化工地增加费 | 项
2 | 优质工程增加费 | 项
3 | 其他暂列金额 | 项 | 5382.56 | 估算比例一般不高于5%
3.1 | 其他暂列金额 | 项 | 5382.56
合计 |  |  | 5382.56 | -

## 4_表10_2_2-29 主要工日一览表
【表10.2.2-29】
主要工日一览表
工程名称:新建及改造厕所-给排水.电气 |  |  | 标段: |  | 第1页 共1页
序号 | 工日名称（类别） | 单位 | 数 量 | 单价(元) | 合价（元） | 备注
1 | 一类人工 | 工日 | 5.096 | 138 | 703.25
2 | 二类人工 | 工日 | 78.065 | 149 | 11631.69

## 4_表10_2_2-31 主要材料和工程设备一览表
【表10.2.2-31】
主要材料和工程设备一览表
工程名称:新建及改造厕所-给排水.电气 |  |  |  | 标段: |  | 第1页 共1页
序号 | 名称、规格、型号 | 单位 | 数量 | 单价(元) | 合价（元） | 备注
1 | 镀锌铁丝φ1.2-1.8 | kg | 1.618 | 4.42 | 7.15
2 | 电焊条 | kg | 0.213 | 6.81 | 1.45
3 | 复合硅酸盐水泥PC 32.5R综合 | kg | 3.925 | 0.46 | 1.81
4 | 普通硅酸盐水泥PO 42.5综合 | kg | 20.622 | 0.53 | 10.95
5 | 黄砂毛砂 | m3 | 0.117 | 193.75 | 22.67
6 | 黄砂净砂 | t | 0.13 | 180 | 23.4
7 | 黄砂净砂(中粗砂) | m3 | 0.063 | 225 | 14.18
8 | 电 | kW·h | 1.904 | 0.88 | 1.68
9 | 水 | m3 | 1.652 | 5.73 | 9.47
10 | 水 | m3 | 3.58 | 5.73 | 20.51

## 4_表10_2_2-32 主要机械台班一览表
【表10.2.2-32】
主要机械台班一览表
工程名称:新建及改造厕所-给排水.电气 |  |  |  | 标段: | 第1页 共1页
序号 | 机械名称、规格、型号 | 单位 | 数 量 | 单价(元) | 合价（元） | 备注
1 | 电能校验仪 ST9040 | 台班 | 0.2 | 57.19 | 11.44
2 | 电压、电流互感升流器 HJ-12E | 台班 | 0.2 | 31.24 | 6.25
3 | 接地电阻测试仪 DET-3/2 | 台班 | 4 | 41.76 | 167.04
4 | 数字万用表 F-87 | 台班 | 0.4 | 6.26 | 2.51
5 | 电缆测试仪 | 台班 | 0.2 | 17.79 | 3.56
6 | 其他机械费 | 元 | 20.202 | 1.02 | 20.61
7 | 履带式推土机105kW | 台班 | 0.02 | 1045.48 | 20.91
8 | 履带式单斗液压挖掘机1m3 | 台班 | 0.232 | 1172.33 | 271.98
9 | 电动夯实机250N·m | 台班 | 0.659 | 29.99 | 19.76
10 | 台式钻床16mm | 台班 | 0.008 | 4.32 | 0.03
11 | 管子切断机150mm | 台班 | 0.315 | 31.45 | 9.91
12 | 管子切断套丝机159mm | 台班 | 0.519 | 23.15 | 12.01
13 | 电动弯管机108mm | 台班 | 0.315 | 84.82 | 26.72
14 | 电焊条烘干箱60×50×75cm3 | 台班 | 0.008 | 18.35 | 0.15
15 | 砂轮切割机 φ400 | 台班 | 0.033 | 27.37 | 0.9
16 | 试压泵3MPa | 台班 | 0.066 | 19.93 | 1.32
17 | 电焊机 （综合） | 台班 | 0.088 | 117.3 | 10.32
18 | 弧焊机 综合 | 台班 | 2.176 | 68.02 | 148.02

## 5_表10_2_2-13 【不含单列】单位(专业)工程招
【表10.2.2-13】
单位（专业）工程招标控制价费用表
工程名称:舜皇山村-总图-电气 |  |  | 标段: | 第1页 共1页
序号 | 费用名称 |  | 计算公式 | 金额 (元) | 备注
1 | 分部分项工程费 |  | ∑(分部分项工程量×综合单价） | 58590.72 | 见表10.2.2-16
1.1 | 其中 | 人工费+机械费 | ∑分部分项（定额人工费+定额机械费） | 3856.04
2 | 措施项目费 |  | （2.1+2.2） | 252.96
2.1 | 施工技术措施项目费 |  | ∑(技措项目工程量×综合单价） |  | 见表10.2.2-16
2.1.1 | 其中 | 人工费+机械费 | ∑技措项目（定额人工费+定额机械费）
2.2 | 施工组织措施项目费 |  | (1.1+2.1.1)×6.56% | 252.96 | 见表10.2.2-20
2.2.1 | 其中 | 安全文明施工基本费 | (1.1+2.1.1)×6.15% | 237.15 | 见表10.2.2-20
3 | 其他项目费 |  | （3.1+3.2+3.3+3.4） | 2995.78
3.1 | 暂列金额 |  | 3.1.1+3.1.2+3.1.3 | 2995.78 | 见表10.2.2-21
3.1.1 | 其中 | 标化工地增加费 | 按招标文件规定额度列计 |  | 见表10.2.2-22
3.1.2 |  | 优质工程增加费 | 按招标文件规定额度列计 |  | 见表10.2.2-22
3.1.3 |  | 其他暂列金额 | 按招标文件规定额度列计 | 2995.78 | 见表10.2.2-22
3.2 | 暂估价 |  | 3.2.1+3.2.2+3.2.3 |  | 见表10.2.2-21
3.2.1 | 其中 | 材料（工程设备）暂估价 | 按招标文件规定额度列计 (或计入综合单价) |  | 见表10.2.2-23
3.2.2 |  | 专业工程暂估价 | 按招标文件规定额度列计 |  | 见表10.2.2-24
3.2.3 |  | 专项技术措施暂估价 | 按招标文件规定额度列计 |  | 见表10.2.2-25
3.3 | 计日工 |  | ∑计日工(暂估数量×综合单价） |  | 见表10.2.2-21
3.4 | 施工总承包服务费 |  | 3.4.1+3.4.2 |  | 见表10.2.2-21
3.4.1 | 其中 | 专业发包工程管理费 | ∑专业发包工程（暂估金额×费率） |  | 见表10.2.2-27
3.4.2 |  | 甲供材料设备管理费 | 甲供材料暂估金额×费率+甲供设备暂估金额×费率 |  | 见表10.2.2-27
4 | 规费 |  | (1.1+2.1.1)×27.8% | 1071.98
5 | 税金 |  | (1+2+3+4)×9% | 5662.03
招标控制价合计 |  |  | 1+2+3+4+5 | 68573

## 5_表10_2_2-16 分部分项工程清单与计价表
【表10.2.2-16】
分部分项工程清单与计价表
单位(专业)工程名称:舜皇山村-总图-电气 | [5 empty] | 标段: |  |  | 第1页 共2页
序号 | 项目编码 | 项目名称 | 项目特征 | 计量 单位 | 工程量 | 金 额 (元) |  |  |  |  | 备注
[6 empty] | 综合单价 | 合价 | 其中
[8 empty] | 人工费 | 机械费 | 暂估价
|  | 总图-电气 |  |  |  |  | 58590.72 | 3827.71 | 481.31
1 | 030404017017 | 配电箱 | 1.成套配电箱安装 落地式 AL-T 2.C20 钢筋混凝土基础 制作^泵送商品混凝土C20 3.接地母线敷设 埋地敷设 -4*40 4.PVC围栏 1.5*1.5*0.9 带门 5.基础 垫层碎石 | 台 | 1 | 13285.14 | 13285.14 | 429.06 | 91.16
2 | 040804001004 | 配管 | 1.镀锌钢管地埋敷设 SC40 | m | 121.06 | 37.07 | 4487.69 | 980.59 | 14.53
3 | 030408001012 | 电力电缆 | 1.铜芯电力电缆敷设 YJV22-5*16 | m | 360.36 | 67.38 | 24281.06 | 846.85 | 25.23
4 | 030408001013 | 电力电缆 | 1.铜芯电力电缆敷设 YJV22-5*10 | m | 300.00 | 45.7 | 13710 | 564 | 15
5 | 030411004013 | 配线 | 1.穿动力线 铜芯WDZB1-BYJ-10 | m | 128.09 | 9.05 | 1159.21 | 81.98
6 | 030408006005 | 电力电缆头 | 1.户内干包式电力电缆头制作、安装 干包终端头（1kV以下截面mm2以下）35`铜芯10mm2及以下三芯及以上电缆头制安 | 个 | 2 | 27.54 | 55.08 | 19.14
7 | 030408006006 | 电力电缆头 | 1.户内干包式电力电缆头制作、安装 干包终端头（1kV以下截面mm2以下）35`铜芯25mm2及以下三芯及以上电缆头制安 | 个 | 2 | 36.72 | 73.44 | 25.5
8 | 030411006003 | 接线盒 | 1.明装普通接线盒 | 个 | 4 | 12.12 | 48.48 | 24.48
9 | 030414002004 | 送配电装置系统 | 1.送配电装置系统调试 1kV以下交流供电(综合) | 系统 | 1 | 224.95 | 224.95 | 151.98 | 23.75
10 | 040101001004 | 挖一般土方 | 1.挖掘机挖土 不装车三类土 2.人工挖一般土方 三类土 深度在（m以内）2 | m3 | 147.00 | 6.56 | 964.32 | 483.63 | 292.53
本页小计 | [6 empty] | 58289.37 | 3607.21 | 462.2
【表10.2.2-16】
分部分项工程清单与计价表
单位(专业)工程名称:舜皇山村-总图-电气 | [5 empty] | 标段: |  |  | 第2页 共2页
序号 | 项目编码 | 项目名称 | 项目特征 | 计量 单位 | 工程量 | 金 额 (元) |  |  |  |  | 备注
[6 empty] | 综合单价 | 合价 | 其中
[8 empty] | 人工费 | 机械费 | 暂估价
11 | 040103001004 | 回填方 | 1.机械 原土夯实平地 2.人工 松填土平地 | m3 | 147.00 | 2.05 | 301.35 | 220.5 | 19.11
本页小计 | [6 empty] | 301.35 | 220.5 | 19.11
合计 | [6 empty] | 58590.72 | 3827.71 | 481.31

## 5_表10_2_2-16 施工技术措施项目清单与计价表
【表10.2.2-16】
施工技术措施项目清单与计价表
单位(专业)工程名称:舜皇山村-总图-电气 | [5 empty] | 标段: |  |  | 第1页 共1页
序号 | 项目编码 | 项目名称 | 项目特征 | 计量 单位 | 工程量 | 金 额 (元) |  |  |  |  | 备注
[6 empty] | 综合单价 | 合价 | 其中
[8 empty] | 人工费 | 机械费 | 暂估价
|  | [请输入分部名称,电子评标勿删] |  |  | 0
本页小计
合计

## 5_表10_2_2-20 施工组织(总价)措施项目清单与
【表10.2.2-20】
施工组织（总价）措施项目清单与计价表
工程名称:总图-电气 |  |  | 标段: | 第1页 共1页
序号 | 项目编号 | 项目名称 | 计算基础 | 费率 (%) | 金额 (元) | 备注
1 | 041109001001 | 安全文明施工费 |  |  | 237.15
1.1 |  | 安全文明施工基本费 | 定额人工费+定额机械费 | 6.15 | 237.15
2 | Z04110900801 | 提前竣工增加费 | 定额人工费+定额机械费
3 | 041109003001 | 二次搬运费 | 定额人工费+定额机械费 | 0.41 | 15.81
4 | 041109004001 | 冬雨季施工增加费 | 定额人工费+定额机械费
5 | 041109005001 | 行车、行人干扰增加费 | 定额人工费+定额机械费
6 |  | 其他施工组织措施费 | 按相关规定计算
合 计 |  |  |  |  | 252.96

## 5_表10_2_2-21 其他项目清单与计价汇总表
【表10.2.2-21】
其他项目清单与计价汇总表
工程名称:总图-电气 |  | 标段: | 第1页 共1页
序号 | 项 目 名 称 | 金额(元) | 备注
1 | 暂列金额 | 2995.78 | 明细详见表10.2.2-22
1.1 | 标化工地增加费 |  | 明细详见表10.2.2-22
1.2 | 优质工程增加费 |  | 明细详见表10.2.2-22
1.3 | 其他暂列金额 | 2995.78 | 明细详见表10.2.2-22
2 | 暂估价
2.1 | 材料（设备）暂估价 |  | 明细详见表10.2.2-23
2.2 | 专业工程暂估价 |  | 明细详见表10.2.2-24
2.3 | 专项技术措施暂估价 |  | 明细详见表10.2.2-25
3 | 计日工 |  | 明细详见表10.2.2-26
4 | 总承包服务费 |  | 明细详见表10.2.2-27
合 计 |  | 2995.78 | 0

## 5_表10_2_2-22 暂列金额明细表
【表10.2.2-22】
暂列金额明细表
工程名称:总图-电气 |  |  | 标段: | 第1页 共1页
序号 | 项 目 名 称 | 计量单位 | 暂定金额(元) | 备注
1 | 标化工地增加费 | 项
2 | 优质工程增加费 | 项
3 | 其他暂列金额 | 项 | 2995.78 | 估算比例一般不高于5%
3.1 | 其他暂列金额 | 项 | 2995.78
合计 |  |  | 2995.78 | -

## 5_表10_2_2-29 主要工日一览表
【表10.2.2-29】
主要工日一览表
工程名称:总图-电气 |  |  | 标段: |  | 第1页 共1页
序号 | 工日名称（类别） | 单位 | 数 量 | 单价(元) | 合价（元） | 备注
1 | 一类人工 | 工日 | 5.096 | 138 | 703.25
2 | 二类人工 | 工日 | 20.957 | 149 | 3122.59

## 5_表10_2_2-31 主要材料和工程设备一览表
【表10.2.2-31】
主要材料和工程设备一览表
工程名称:总图-电气 |  |  |  | 标段: |  | 第1页 共1页
序号 | 名称、规格、型号 | 单位 | 数量 | 单价(元) | 合价（元） | 备注
1 | 热轧带肋钢筋HRB400综合 | t | 0.008 | 4670 | 37.36
2 | 镀锌铁丝φ1.2-1.8 | kg | 0.484 | 4.42 | 2.14
3 | 圆钉 | kg | 0.025 | 4.42 | 0.11
4 | 电焊条 | kg | 0.114 | 6.81 | 0.78
5 | 碎石综合 | t | 0.233 | 126 | 29.36
6 | 泵送商品混凝土C20 | m3 | 0.252 | 493 | 124.24
7 | 汽油综合 | kg | 2.137 | 10.57 | 22.59
8 | 钢支撑 | kg | 0.098 | 5.04 | 0.49
9 | 钢模板 | kg | 0.247 | 5.66 | 1.4
10 | 木模板 | m3 | 0.001 | 1474 | 1.47

## 5_表10_2_2-32 主要机械台班一览表
【表10.2.2-32】
主要机械台班一览表
工程名称:总图-电气 |  |  |  | 标段: | 第1页 共1页
序号 | 机械名称、规格、型号 | 单位 | 数 量 | 单价(元) | 合价（元） | 备注
1 | 电能校验仪 ST9040 | 台班 | 0.2 | 57.19 | 11.44
2 | 电压、电流互感升流器 HJ-12E | 台班 | 0.2 | 31.24 | 6.25
3 | 数字万用表 F-87 | 台班 | 0.4 | 6.26 | 2.51
4 | 电缆测试仪 | 台班 | 0.2 | 17.79 | 3.56
5 | 履带式推土机105kW | 台班 | 0.02 | 1045.48 | 20.91
6 | 履带式单斗液压挖掘机1m3 | 台班 | 0.232 | 1172.33 | 271.98
7 | 电动夯实机250N·m | 台班 | 0.659 | 29.99 | 19.76
8 | 汽车式起重机8t | 台班 | 0.098 | 786.91 | 77.12
9 | 载货汽车4t | 台班 | 0.051 | 498.16 | 25.41
10 | 载货汽车5t | 台班 | 0.03 | 517.71 | 15.53
11 | 钢筋调直机14mm | 台班 | 0.002 | 39.74 | 0.08
12 | 钢筋切断机40mm | 台班 | 0.002 | 46.85 | 0.09
13 | 钢筋弯曲机40mm | 台班 | 0.002 | 27.99 | 0.06
14 | 管子切断机150mm | 台班 | 0.127 | 31.45 | 3.99
15 | 电动弯管机108mm | 台班 | 0.127 | 84.82 | 10.77
16 | 交流弧焊机32kV·A | 台班 | 0.001 | 102.85 | 0.1
17 | 直流弧焊机32kW | 台班 | 0.002 | 106.95 | 0.21
18 | 弧焊机 综合 | 台班 | 0.175 | 68.02 | 11.9

## 6_表10_2_2-13 【不含单列】单位(专业)工程招
【表10.2.2-13】
单位（专业）工程招标控制价费用表
工程名称:舜皇山村-停车场道路-电气 |  |  | 标段: | 第1页 共1页
序号 | 费用名称 |  | 计算公式 | 金额 (元) | 备注
1 | 分部分项工程费 |  | ∑(分部分项工程量×综合单价） | 254142.56 | 见表10.2.2-16
1.1 | 其中 | 人工费+机械费 | ∑分部分项（定额人工费+定额机械费） | 15330.03
2 | 措施项目费 |  | （2.1+2.2） | 1005.65
2.1 | 施工技术措施项目费 |  | ∑(技措项目工程量×综合单价） |  | 见表10.2.2-16
2.1.1 | 其中 | 人工费+机械费 | ∑技措项目（定额人工费+定额机械费）
2.2 | 施工组织措施项目费 |  | (1.1+2.1.1)×6.56% | 1005.65 | 见表10.2.2-20
2.2.1 | 其中 | 安全文明施工基本费 | (1.1+2.1.1)×6.15% | 942.8 | 见表10.2.2-20
3 | 其他项目费 |  | （3.1+3.2+3.3+3.4） | 12970.5
3.1 | 暂列金额 |  | 3.1.1+3.1.2+3.1.3 | 12970.5 | 见表10.2.2-21
3.1.1 | 其中 | 标化工地增加费 | 按招标文件规定额度列计 |  | 见表10.2.2-22
3.1.2 |  | 优质工程增加费 | 按招标文件规定额度列计 |  | 见表10.2.2-22
3.1.3 |  | 其他暂列金额 | 按招标文件规定额度列计 | 12970.5 | 见表10.2.2-22
3.2 | 暂估价 |  | 3.2.1+3.2.2+3.2.3 |  | 见表10.2.2-21
3.2.1 | 其中 | 材料（工程设备）暂估价 | 按招标文件规定额度列计 (或计入综合单价) |  | 见表10.2.2-23
3.2.2 |  | 专业工程暂估价 | 按招标文件规定额度列计 |  | 见表10.2.2-24
3.2.3 |  | 专项技术措施暂估价 | 按招标文件规定额度列计 |  | 见表10.2.2-25
3.3 | 计日工 |  | ∑计日工(暂估数量×综合单价） |  | 见表10.2.2-21
3.4 | 施工总承包服务费 |  | 3.4.1+3.4.2 |  | 见表10.2.2-21
3.4.1 | 其中 | 专业发包工程管理费 | ∑专业发包工程（暂估金额×费率） |  | 见表10.2.2-27
3.4.2 |  | 甲供材料设备管理费 | 甲供材料暂估金额×费率+甲供设备暂估金额×费率 |  | 见表10.2.2-27
4 | 规费 |  | (1.1+2.1.1)×27.8% | 4261.75
5 | 税金 |  | (1+2+3+4)×9% | 24514.24
招标控制价合计 |  |  | 1+2+3+4+5 | 296895

## 6_表10_2_2-16 分部分项工程清单与计价表
【表10.2.2-16】
分部分项工程清单与计价表
单位(专业)工程名称:舜皇山村-停车场道路-电气 | [5 empty] | 标段: |  |  | 第1页 共3页
序号 | 项目编码 | 项目名称 | 项目特征 | 计量 单位 | 工程量 | 金 额 (元) |  |  |  |  | 备注
[6 empty] | 综合单价 | 合价 | 其中
[8 empty] | 人工费 | 机械费 | 暂估价
|  | 停车场道路-电气 |  |  |  |  | 254142.56 | 13552.65 | 3786.89
1 | 030404017018 | 配电箱 | 1.成套配电箱安装 落地式 AL-WQ 2.C20 钢筋混凝土基础 制作^泵送商品混凝土C20 3.接地母线敷设 埋地敷设 -4*40 4.PVC围栏 1.5*1.5*0.9 带门 5.基础 垫层碎石 | 台 | 1 | 4200.14 | 4200.14 | 429.06 | 91.16
2 | 030404017019 | 配电箱 | 1.成套配电箱安装 落地式 AL-GJ 2.C20 钢筋混凝土基础 制作^泵送商品混凝土C20 3.接地母线敷设 埋地敷设 -4*40 4.PVC围栏 1.5*1.5*0.9 带门 5.基础 垫层碎石 | 台 | 1 | 4200.14 | 4200.14 | 429.06 | 91.16
3 | 040806001002 | 接地极 | 1.名称:角钢接地极 2.材质:镀锌角钢 3.规格:∠50*50*5*2500 4.土质:坚土 | 根 | 6 | 115.96 | 695.76 | 218.16 | 75.24
4 | Z030508002001 | Ups不间断电源及其附属设备安装 | 1.名 称：慢充充电桩 2.规 格：详见图纸及招标文件 | 台 | 4 | 9211.32 | 36845.28 | 596
5 | 030408001014 | 电力电缆 | 1.铜芯电力电缆敷设 YJV-3*6 | m | 360.36 | 17.75 | 6396.39 | 677.48 | 18.02
6 | 030408001015 | 电力电缆 | 1.铜芯电力电缆敷设 YJV22-5*16 | m | 300.00 | 67.38 | 20214 | 705 | 21
7 | 030408001016 | 电力电缆 | 1.铜芯电力电缆敷设 YJV22-4*95+1*50 | m | 300.00 | 328.76 | 98628 | 2793 | 300
8 | 030408006007 | 电力电缆头 | 1.户内干包式电力电缆头制作、安装 干包终端头（1kV以下截面mm2以下）35`铜芯10mm2及以下三芯及以上电缆头制安 | 个 | 4 | 27.54 | 110.16 | 38.28
本页小计 | [6 empty] | 171289.87 | 5886.04 | 596.58
【表10.2.2-16】
分部分项工程清单与计价表
单位(专业)工程名称:舜皇山村-停车场道路-电气 | [5 empty] | 标段: |  |  | 第2页 共3页
序号 | 项目编码 | 项目名称 | 项目特征 | 计量 单位 | 工程量 | 金 额 (元) |  |  |  |  | 备注
[6 empty] | 综合单价 | 合价 | 其中
[8 empty] | 人工费 | 机械费 | 暂估价
9 | 030408006008 | 电力电缆头 | 1.户内干包式电力电缆头制作、安装 干包终端头（1kV以下截面mm2以下）35`铜芯25mm2及以下三芯及以上电缆头制安 | 个 | 6 | 36.72 | 220.32 | 76.5
10 | 030408006009 | 电力电缆头 | 1.户内干包式电力电缆头制作、安装 干包终端头（1kV以下截面mm2以下）120 | 个 | 2 | 168.05 | 336.1 | 104.3
11 | 040804001005 | 配管 | 1.塑料管地埋敷设 塑料管PE40 | m | 82.00 | 19.99 | 1639.18 | 278.8 | 103.32
12 | 040804001006 | 配管 | 1.塑料管地埋敷设 塑料管PE50 | m | 566.64 | 27.24 | 15435.27 | 1926.58 | 713.97
13 | 040804001007 | 配管 | 1.塑料管地埋敷设 塑料管PE100 | m | 300.00 | 54.25 | 16275 | 1233 | 528
14 | 040804001008 | 配管 | 1.镀锌钢管地埋敷设 SC40 | m | 40.92 | 37.07 | 1516.9 | 331.45 | 4.91
15 | 030412007002 | 一般路灯 | 1.庭院路灯3m，40W 2.杆内穿照明线 3.C20 钢筋混凝土基础 制作^泵送商品混凝土C20 | 套 | 5 | 1684.86 | 8424.3 | 447.1 | 198.9
16 | 030412007003 | 一般路灯 | 1.太阳能路灯灯柱（m）8m，65W 2.穿照明线 3.C20 钢筋混凝土基础 制作^泵送商品混凝土C20 | 套 | 12 | 2919.93 | 35039.16 | 981.72 | 759.48
17 | 030414002005 | 送配电装置系统 | 1.送配电装置系统调试 1kV以下交流供电(综合) | 系统 | 1 | 224.95 | 224.95 | 151.98 | 23.75
18 | 040101001005 | 挖一般土方 | 1.挖掘机挖土 不装车三类土 2.人工挖一般土方 三类土 深度在（m以内）2 | m3 | 382.30 | 6.56 | 2507.89 | 1257.77 | 760.78
本页小计 | [6 empty] | 81619.07 | 6789.2 | 3093.11
【表10.2.2-16】
分部分项工程清单与计价表
单位(专业)工程名称:舜皇山村-停车场道路-电气 | [5 empty] | 标段: |  |  | 第3页 共3页
序号 | 项目编码 | 项目名称 | 项目特征 | 计量 单位 | 工程量 | 金 额 (元) |  |  |  |  | 备注
[6 empty] | 综合单价 | 合价 | 其中
[8 empty] | 人工费 | 机械费 | 暂估价
19 | 040103001005 | 回填方 | 1.机械 原土夯实平地 2.人工 松填土平地 | m3 | 382.30 | 2.05 | 783.72 | 573.45 | 49.7
20 | 030414002006 | 送配电装置系统 | 1.送配电装置系统调试 1kV以下交流供电(综合) | 系统 | 2 | 224.95 | 449.9 | 303.96 | 47.5
本页小计 | [6 empty] | 1233.62 | 877.41 | 97.2
合计 | [6 empty] | 254142.56 | 13552.65 | 3786.89

## 6_表10_2_2-16 施工技术措施项目清单与计价表
【表10.2.2-16】
施工技术措施项目清单与计价表
单位(专业)工程名称:舜皇山村-停车场道路-电气 | [5 empty] | 标段: |  |  | 第1页 共1页
序号 | 项目编码 | 项目名称 | 项目特征 | 计量 单位 | 工程量 | 金 额 (元) |  |  |  |  | 备注
[6 empty] | 综合单价 | 合价 | 其中
[8 empty] | 人工费 | 机械费 | 暂估价
|  | [请输入分部名称,电子评标勿删] |  |  | 0
本页小计
合计

## 6_表10_2_2-20 施工组织(总价)措施项目清单与
【表10.2.2-20】
施工组织（总价）措施项目清单与计价表
工程名称:停车场道路-电气 |  |  | 标段: | 第1页 共1页
序号 | 项目编号 | 项目名称 | 计算基础 | 费率 (%) | 金额 (元) | 备注
1 | 041109001001 | 安全文明施工费 |  |  | 942.8
1.1 |  | 安全文明施工基本费 | 定额人工费+定额机械费 | 6.15 | 942.8
2 | Z04110900801 | 提前竣工增加费 | 定额人工费+定额机械费
3 | 041109003001 | 二次搬运费 | 定额人工费+定额机械费 | 0.41 | 62.85
4 | 041109004001 | 冬雨季施工增加费 | 定额人工费+定额机械费
5 | 041109005001 | 行车、行人干扰增加费 | 定额人工费+定额机械费
6 |  | 其他施工组织措施费 | 按相关规定计算
合 计 |  |  |  |  | 1005.65

## 6_表10_2_2-21 其他项目清单与计价汇总表
【表10.2.2-21】
其他项目清单与计价汇总表
工程名称:停车场道路-电气 |  | 标段: | 第1页 共1页
序号 | 项 目 名 称 | 金额(元) | 备注
1 | 暂列金额 | 12970.5 | 明细详见表10.2.2-22
1.1 | 标化工地增加费 |  | 明细详见表10.2.2-22
1.2 | 优质工程增加费 |  | 明细详见表10.2.2-22
1.3 | 其他暂列金额 | 12970.5 | 明细详见表10.2.2-22
2 | 暂估价
2.1 | 材料（设备）暂估价 |  | 明细详见表10.2.2-23
2.2 | 专业工程暂估价 |  | 明细详见表10.2.2-24
2.3 | 专项技术措施暂估价 |  | 明细详见表10.2.2-25
3 | 计日工 |  | 明细详见表10.2.2-26
4 | 总承包服务费 |  | 明细详见表10.2.2-27
合 计 |  | 12970.5 | 0

## 6_表10_2_2-22 暂列金额明细表
【表10.2.2-22】
暂列金额明细表
工程名称:停车场道路-电气 |  |  | 标段: | 第1页 共1页
序号 | 项 目 名 称 | 计量单位 | 暂定金额(元) | 备注
1 | 标化工地增加费 | 项
2 | 优质工程增加费 | 项
3 | 其他暂列金额 | 项 | 12970.5 | 估算比例一般不高于5%
3.1 | 其他暂列金额 | 项 | 12970.5
合计 |  |  | 12970.5 | -

## 6_表10_2_2-29 主要工日一览表
【表10.2.2-29】
主要工日一览表
工程名称:停车场道路-电气 |  |  | 标段: |  | 第1页 共1页
序号 | 工日名称（类别） | 单位 | 数 量 | 单价(元) | 合价（元） | 备注
1 | 一类人工 | 工日 | 13.251 | 138 | 1828.64
2 | 二类人工 | 工日 | 78.694 | 149 | 11725.41

## 6_表10_2_2-31 主要材料和工程设备一览表
【表10.2.2-31】
主要材料和工程设备一览表
工程名称:停车场道路-电气 |  |  |  | 标段: |  | 第1页 共1页
序号 | 名称、规格、型号 | 单位 | 数量 | 单价(元) | 合价（元） | 备注
1 | 热轧带肋钢筋HRB400综合 | t | 0.145 | 4670 | 677.15
2 | 镀锌铁丝φ1.2-1.8 | kg | 0.164 | 4.42 | 0.72
3 | 圆钉 | kg | 0.478 | 4.42 | 2.11
4 | 电焊条 | kg | 1.248 | 6.81 | 8.5
5 | 碎石综合 | t | 0.466 | 126 | 58.72
6 | 泵送商品混凝土C20 | m3 | 4.788 | 493 | 2360.48
7 | 汽油综合 | kg | 5.469 | 10.57 | 57.81
8 | 钢支撑 | kg | 1.866 | 5.04 | 9.4
9 | 钢模板 | kg | 4.693 | 5.66 | 26.56
10 | 木模板 | m3 | 0.023 | 1474 | 33.9

## 6_表10_2_2-32 主要机械台班一览表
【表10.2.2-32】
主要机械台班一览表
工程名称:停车场道路-电气 |  |  |  | 标段: | 第1页 共1页
序号 | 机械名称、规格、型号 | 单位 | 数 量 | 单价(元) | 合价（元） | 备注
1 | 电能校验仪 ST9040 | 台班 | 0.6 | 57.19 | 34.31
2 | 电压、电流互感升流器 HJ-12E | 台班 | 0.6 | 31.24 | 18.75
3 | 数字万用表 F-87 | 台班 | 1.2 | 6.26 | 7.52
4 | 电缆测试仪 | 台班 | 0.6 | 17.79 | 10.67
5 | 履带式推土机105kW | 台班 | 0.052 | 1045.48 | 54.36
6 | 履带式单斗液压挖掘机1m3 | 台班 | 0.603 | 1172.33 | 706.91
7 | 电动夯实机250N·m | 台班 | 1.713 | 29.99 | 51.37
8 | 汽车式起重机8t | 台班 | 1.013 | 786.91 | 797.14
9 | 载货汽车4t | 台班 | 2.316 | 498.16 | 1153.74
10 | 载货汽车5t | 台班 | 0.26 | 517.71 | 134.6
11 | 汽车式高空作业车18m | 台班 | 0.69 | 660.43 | 455.7
12 | 钢筋调直机14mm | 台班 | 0.042 | 39.74 | 1.67
13 | 钢筋切断机40mm | 台班 | 0.042 | 46.85 | 1.97
14 | 钢筋弯曲机40mm | 台班 | 0.042 | 27.99 | 1.18
15 | 管子切断机150mm | 台班 | 0.043 | 31.45 | 1.35
16 | 电动弯管机108mm | 台班 | 0.043 | 84.82 | 3.65
17 | 交流弧焊机21kV·A | 台班 | 1.08 | 69.68 | 75.25
18 | 交流弧焊机32kV·A | 台班 | 0.011 | 102.85 | 1.13
19 | 直流弧焊机32kW | 台班 | 0.038 | 106.95 | 4.06
20 | 电动空气压缩机0.6m3/min | 台班 | 7.115 | 35.76 | 254.43
21 | 弧焊机 综合 | 台班 | 0.35 | 68.02 | 23.81
22 | 折旧费(机械) | 元 | 1.944 | 1.02 | 1.98
23 | 检修费(机械) | 元 | 0.443 | 1.02 | 0.45
24 | 维护费(机械) | 元 | 1.469 | 1.02 | 1.5
25 | 电(机械) | kW·h | 65.092 | 0.88 | 57.28
26 | 安拆及场外运输费(机械) | 元 | 13.77 | 1.02 | 14.05

## 7_表10_2_2-13 【不含单列】单位(专业)工程招
【表10.2.2-13】
单位（专业）工程招标控制价费用表
工程名称:舜皇山村-舜皇村（市政） |  |  | 标段: | 第1页 共1页
序号 | 费用名称 |  | 计算公式 | 金额 (元) | 备注
1 | 分部分项工程费 |  | ∑(分部分项工程量×综合单价） | 733622.45 | 见表10.2.2-16
1.1 | 其中 | 人工费+机械费 | ∑分部分项（定额人工费+定额机械费） | 141837.58
2 | 措施项目费 |  | （2.1+2.2） | 12595.18
2.1 | 施工技术措施项目费 |  | ∑(技措项目工程量×综合单价） |  | 见表10.2.2-16
2.1.1 | 其中 | 人工费+机械费 | ∑技措项目（定额人工费+定额机械费）
2.2 | 施工组织措施项目费 |  | (1.1+2.1.1)×8.88% | 12595.18 | 见表10.2.2-20
2.2.1 | 其中 | 安全文明施工基本费 | (1.1+2.1.1)×8.4% | 11914.36 | 见表10.2.2-20
3 | 其他项目费 |  | （3.1+3.2+3.3+3.4） | 38640.61
3.1 | 暂列金额 |  | 3.1.1+3.1.2+3.1.3 | 38640.61 | 见表10.2.2-21
3.1.1 | 其中 | 标化工地增加费 | 按招标文件规定额度列计 |  | 见表10.2.2-22
3.1.2 |  | 优质工程增加费 | 按招标文件规定额度列计 |  | 见表10.2.2-22
3.1.3 |  | 其他暂列金额 | 按招标文件规定额度列计 | 38640.61 | 见表10.2.2-22
3.2 | 暂估价 |  | 3.2.1+3.2.2+3.2.3 |  | 见表10.2.2-21
3.2.1 | 其中 | 材料（工程设备）暂估价 | 按招标文件规定额度列计 (或计入综合单价) |  | 见表10.2.2-23
3.2.2 |  | 专业工程暂估价 | 按招标文件规定额度列计 |  | 见表10.2.2-24
3.2.3 |  | 专项技术措施暂估价 | 按招标文件规定额度列计 |  | 见表10.2.2-25
3.3 | 计日工 |  | ∑计日工(暂估数量×综合单价） |  | 见表10.2.2-21
3.4 | 施工总承包服务费 |  | 3.4.1+3.4.2 |  | 见表10.2.2-21
3.4.1 | 其中 | 专业发包工程管理费 | ∑专业发包工程（暂估金额×费率） |  | 见表10.2.2-27
3.4.2 |  | 甲供材料设备管理费 | 甲供材料暂估金额×费率+甲供设备暂估金额×费率 |  | 见表10.2.2-27
4 | 规费 |  | (1.1+2.1.1)×18.75% | 26594.55
5 | 税金 |  | (1+2+3+4)×9% | 73030.75
招标控制价合计 |  |  | 1+2+3+4+5 | 884484

## 7_表10_2_2-16 分部分项工程清单与计价表
【表10.2.2-16】
分部分项工程清单与计价表
单位(专业)工程名称:舜皇山村-舜皇村（市政） | [5 empty] | 标段: |  |  | 第1页 共3页
序号 | 项目编码 | 项目名称 | 项目特征 | 计量 单位 | 工程量 | 金 额 (元) |  |  |  |  | 备注
[6 empty] | 综合单价 | 合价 | 其中
[8 empty] | 人工费 | 机械费 | 暂估价
|  | 隔油池、化粪池 |  |  |  |  | 177200
1 | 04B001 | 2#高效波纹玻璃钢化粪池4m3 | 2#高效波纹玻璃钢化粪池4m3 | 座 | 11 | 5200 | 57200
2 | 04B002 | 高效波纹玻璃钢化粪池8m3 | 高效波纹玻璃钢化粪池8m3 | 座 | 2 | 10400 | 20800
3 | 04B003 | 1#高效波纹玻璃钢隔油池2m3 | 1#高效波纹玻璃钢隔油池2m3 | 座 | 31 | 3200 | 99200
|  | 土方部分 |  |  |  |  | 183408.78 | 61578.93 | 11396.43
4 | 040101002001 | 挖沟槽土方 | 1、土壤类别：三类土 2、挖土深度：2M 内 | m3 | 1137.96 | 7.53 | 8568.84 | 4403.91 | 2549.03
5 | 040101002002 | 挖沟槽土方 | 1、土壤类别：三类土(人工) 2、挖土深度：2M 内 | m3 | 487.70 | 34.96 | 17049.99 | 13699.49
6 | 040103001006 | 回填方 | 1.密实度要求：符合设计要求 2.填方材料品种：沟槽土方 3.填方粒径要求：符合填料要求 4.填方来源、运距：自行考虑 | m3 | 1167.47 | 19.9 | 23232.65 | 16671.47 | 1949.67
7 | 040103002001 | 余方弃置 | 1、废弃料品种：沟槽土方 2、运距：自行考虑 | m3 | 458.18 | 28.37 | 12998.57 | 4595.55 | 6025.07
8 | 040305001001 | 垫层 | 1、材料品种、规格：粗砂垫层 | m3 | 96.32 | 333.62 | 32134.28 | 4047.37 | 231.17
9 | 040202011001 | 碎石 | 1.石料规格：碎石垫层 2.厚度：15CM | m3 | 288.96 | 309.47 | 89424.45 | 18161.14 | 641.49
|  | 路面部分 |  |  |  |  | 192626.5 | 58511.58 | 12965.23
10 | 04B004 | 切缝机切缝 | 切缝机切缝 | m | 5337.22 | 6.7 | 35759.37 | 22256.21 | 1227.56
11 | 041001001001 | 拆除路面 | 1、材质：混凝土类（无筋） 2、厚度：10CM | m2 | 1926.43 | 15.77 | 30379.8 | 19611.06 | 4700.49
本页小计 | [6 empty] | 426747.95 | 103446.2 | 17324.48
【表10.2.2-16】
分部分项工程清单与计价表
单位(专业)工程名称:舜皇山村-舜皇村（市政） | [5 empty] | 标段: |  |  | 第2页 共3页
序号 | 项目编码 | 项目名称 | 项目特征 | 计量 单位 | 工程量 | 金 额 (元) |  |  |  |  | 备注
[6 empty] | 综合单价 | 合价 | 其中
[8 empty] | 人工费 | 机械费 | 暂估价
12 | 040103002002 | 余方弃置 | 1、废弃料品种：混凝土拆除料 2、运距：自行考虑 | m3 | 192.64 | 45.49 | 8763.19 | 2465.79 | 4706.2
13 | 040203007001 | 水泥混凝土 | 1、混凝土强度等级：C25 混凝土路面 2、厚度：10CM 3、其他：养生 | m2 | 1926.43 | 61.11 | 117724.14 | 14178.52 | 2330.98
|  | 管网部分 |  |  |  |  | 74237.17 | 14049.77 | 15.95
14 | 031001006025 | 塑料管 | 1、材质、规格：De75UPVC废水管 2、连接形式：粘接 3、压力试验及吹、洗设计要求：吹扫、冲洗 | m | 83.46 | 15.1 | 1260.25 | 355.54
15 | 031001006026 | 塑料管 | 1、材质、规格：De110UPVC管 2、连接形式：粘接 3、压力试验及吹、洗设计要求：吹扫、冲洗 | m | 2109.00 | 23.84 | 50278.56 | 9891.21
16 | 031001006027 | 塑料管 | 1、材质、规格：De160UPVC管 2、连接形式：粘接 3、压力试验及吹、洗设计要求：吹扫、冲洗 | m | 309.60 | 43.76 | 13548.1 | 2229.12 | 9.29
17 | 031001006028 | 塑料管 | 1、材质、规格：De225HDPE双壁波纹管 2、连接形式：胶圈接口 3、压力试验及吹、洗设计要求：吹扫、冲洗 | m | 166.55 | 54.94 | 9150.26 | 1573.9 | 6.66
|  | 检查井 |  |  |  |  | 106150
18 | 040504003001 | 成品检查井 | 1.检查井材质、规格：φ450成品井含井盖及连接件 | 座 | 110 | 965 | 106150
本页小计 | [6 empty] | 306874.5 | 30694.08 | 7053.13
【表10.2.2-16】
分部分项工程清单与计价表
单位(专业)工程名称:舜皇山村-舜皇村（市政） | [5 empty] | 标段: |  |  | 第3页 共3页
序号 | 项目编码 | 项目名称 | 项目特征 | 计量 单位 | 工程量 | 金 额 (元) |  |  |  |  | 备注
[6 empty] | 综合单价 | 合价 | 其中
[8 empty] | 人工费 | 机械费 | 暂估价
合计 | [6 empty] | 733622.45 | 134140.28 | 24377.61

## 7_表10_2_2-16 施工技术措施项目清单与计价表
【表10.2.2-16】
施工技术措施项目清单与计价表
单位(专业)工程名称:舜皇山村-舜皇村（市政） | [5 empty] | 标段: |  |  | 第1页 共1页
序号 | 项目编码 | 项目名称 | 项目特征 | 计量 单位 | 工程量 | 金 额 (元) |  |  |  |  | 备注
[6 empty] | 综合单价 | 合价 | 其中
[8 empty] | 人工费 | 机械费 | 暂估价
|  | [请输入分部名称,电子评标勿删] |  |  | 0
本页小计
合计

## 7_表10_2_2-20 施工组织(总价)措施项目清单与
【表10.2.2-20】
施工组织（总价）措施项目清单与计价表
工程名称:舜皇村（市政） |  |  | 标段: | 第1页 共1页
序号 | 项目编号 | 项目名称 | 计算基础 | 费率 (%) | 金额 (元) | 备注
1 | 041109001001 | 安全文明施工费 |  |  | 11914.36
1.1 |  | 安全文明施工基本费 | 定额人工费+定额机械费 | 8.4 | 11914.36
2 | Z04110900801 | 提前竣工增加费 | 定额人工费+定额机械费
3 | 041109003001 | 二次搬运费 | 定额人工费+定额机械费 | 0.48 | 680.82
4 | 041109004001 | 冬雨季施工增加费 | 定额人工费+定额机械费
5 | 041109005001 | 行车、行人干扰增加费 | 定额人工费+定额机械费
6 |  | 其他施工组织措施费 | 按相关规定计算
合 计 |  |  |  |  | 12595.18

## 7_表10_2_2-21 其他项目清单与计价汇总表
【表10.2.2-21】
其他项目清单与计价汇总表
工程名称:舜皇村（市政） |  | 标段: | 第1页 共1页
序号 | 项 目 名 称 | 金额(元) | 备注
1 | 暂列金额 | 38640.61 | 明细详见表10.2.2-22
1.1 | 标化工地增加费 |  | 明细详见表10.2.2-22
1.2 | 优质工程增加费 |  | 明细详见表10.2.2-22
1.3 | 其他暂列金额 | 38640.61 | 明细详见表10.2.2-22
2 | 暂估价
2.1 | 材料（设备）暂估价 |  | 明细详见表10.2.2-23
2.2 | 专业工程暂估价 |  | 明细详见表10.2.2-24
2.3 | 专项技术措施暂估价 |  | 明细详见表10.2.2-25
3 | 计日工 |  | 明细详见表10.2.2-26
4 | 总承包服务费 |  | 明细详见表10.2.2-27
合 计 |  | 38640.61 | 0

## 7_表10_2_2-22 暂列金额明细表
【表10.2.2-22】
暂列金额明细表
工程名称:舜皇村（市政） |  |  | 标段: | 第1页 共1页
序号 | 项 目 名 称 | 计量单位 | 暂定金额(元) | 备注
1 | 标化工地增加费 | 项
2 | 优质工程增加费 | 项
3 | 其他暂列金额 | 项 | 38640.61 | 估算比例一般不高于5%
3.1 | 其他暂列金额 | 项 | 38640.61
合计 |  |  | 38640.61 | -

## 7_表10_2_2-29 主要工日一览表
【表10.2.2-29】
主要工日一览表
工程名称:舜皇村（市政） |  |  | 标段: |  | 第1页 共1页
序号 | 工日名称（类别） | 单位 | 数 量 | 单价(元) | 合价（元） | 备注
1 | 一类人工 | 工日 | 120.84 | 138 | 16675.92
2 | 一类人工 | 工日 | 182.327 | 138 | 25161.13
3 | 二类人工 | 工日 | 619.543 | 149 | 92311.91

## 7_表10_2_2-31 主要材料和工程设备一览表
【表10.2.2-31】
主要材料和工程设备一览表
工程名称:舜皇村（市政） |  |  |  | 标段: |  | 第1页 共1页
序号 | 名称、规格、型号 | 单位 | 数量 | 单价(元) | 合价（元） | 备注
1 | 黄砂毛砂 | t | 172.172 | 155 | 26686.66
2 | 碎石综合 | t | 521.11 | 126 | 65659.86
3 | 非泵送商品混凝土C20 | m3 | 194.569 | 480 | 93393.12
4 | 石油沥青 | t | 0.193 | 4770 | 920.61
5 | 水 | m3 | 625.761 | 5.73 | 3585.61

## 7_表10_2_2-32 主要机械台班一览表
【表10.2.2-32】
主要机械台班一览表
工程名称:舜皇村（市政） |  |  |  | 标段: | 第1页 共1页
序号 | 机械名称、规格、型号 | 单位 | 数 量 | 单价(元) | 合价（元） | 备注
1 | 履带式推土机105kW | 台班 | 0.583 | 1045.48 | 609.51
2 | 轮胎式装载机1.5m3 | 台班 | 1.081 | 829.76 | 896.97
3 | 履带式单斗液压挖掘机1m3 | 台班 | 2.81 | 1172.33 | 3294.25
4 | 电动夯实机250N·m | 台班 | 94.304 | 29.99 | 2828.18
5 | 手持式风动凿岩机 | 台班 | 58.949 | 12.61 | 743.35
6 | 自卸汽车15t | 台班 | 8.278 | 1024.19 | 8478.24
7 | 机动翻斗车1t | 台班 | 8.823 | 234.43 | 2068.38
8 | 混凝土切缝机7.5kW | 台班 | 33.358 | 36.03 | 1201.89
9 | 木工圆锯机500mm | 台班 | 0.574 | 30.08 | 17.27
10 | 电动空气压缩机3m3/min | 台班 | 29.474 | 134.06 | 3951.28
11 | 水泥混凝土真空吸水机 | 台班 | 6.704 | 17.26 | 115.7
12 | 混凝土振捣器平板式 | 台班 | 6.357 | 13.13 | 83.47
13 | 混凝土振捣器插入式 | 台班 | 12.907 | 5.08 | 65.57

## 8_表10_2_2-13 【不含单列】单位(专业)工程招
【表10.2.2-13】
单位（专业）工程招标控制价费用表
工程名称:舜皇山村-舜皇村（景观绿化） |  |  | 标段: | 第1页 共1页
序号 | 费用名称 |  | 计算公式 | 金额 (元) | 备注
1 | 分部分项工程费 |  | ∑(分部分项工程量×综合单价） | 2997738.65 | 见表10.2.2-16
1.1 | 其中 | 人工费+机械费 | ∑分部分项（定额人工费+定额机械费） | 519992.64
2 | 措施项目费 |  | （2.1+2.2） | 94150.2
2.1 | 施工技术措施项目费 |  | ∑(技措项目工程量×综合单价） | 60108.22 | 见表10.2.2-16
2.1.1 | 其中 | 人工费+机械费 | ∑技措项目（定额人工费+定额机械费） | 24679.13
2.2 | 施工组织措施项目费 |  | (1.1+2.1.1)×6.25% | 34041.98 | 见表10.2.2-20
2.2.1 | 其中 | 安全文明施工基本费 | (1.1+2.1.1)×6.12% | 33333.91 | 见表10.2.2-20
3 | 其他项目费 |  | （3.1+3.2+3.3+3.4） | 933151.19
3.1 | 暂列金额 |  | 3.1.1+3.1.2+3.1.3 | 199701.19 | 见表10.2.2-21
3.1.1 | 其中 | 标化工地增加费 | 按招标文件规定额度列计 |  | 见表10.2.2-22
3.1.2 |  | 优质工程增加费 | 按招标文件规定额度列计 |  | 见表10.2.2-22
3.1.3 |  | 其他暂列金额 | 按招标文件规定额度列计 | 199701.19 | 见表10.2.2-22
3.2 | 暂估价 |  | 3.2.1+3.2.2+3.2.3 | 733450 | 见表10.2.2-21
3.2.1 | 其中 | 材料（工程设备）暂估价 | 按招标文件规定额度列计 (或计入综合单价) |  | 见表10.2.2-23
3.2.2 |  | 专业工程暂估价 | 按招标文件规定额度列计 | 733450 | 见表10.2.2-24
3.2.3 |  | 专项技术措施暂估价 | 按招标文件规定额度列计 |  | 见表10.2.2-25
3.3 | 计日工 |  | ∑计日工(暂估数量×综合单价） |  | 见表10.2.2-21
3.4 | 施工总承包服务费 |  | 3.4.1+3.4.2 |  | 见表10.2.2-21
3.4.1 | 其中 | 专业发包工程管理费 | ∑专业发包工程（暂估金额×费率） |  | 见表10.2.2-27
3.4.2 |  | 甲供材料设备管理费 | 甲供材料暂估金额×费率+甲供设备暂估金额×费率 |  | 见表10.2.2-27
4 | 规费 |  | (1.1+2.1.1)×30.97% | 168684.85
5 | 税金 |  | (1+2+3+4)×9% | 377435.24
招标控制价合计 |  |  | 1+2+3+4+5 | 4571160

## 8_表10_2_2-16 分部分项工程清单与计价表
【表10.2.2-16】
分部分项工程清单与计价表
单位(专业)工程名称:舜皇山村-舜皇村（景观绿化） | [5 empty] | 标段: |  |  | 第1页 共23页
序号 | 项目编码 | 项目名称 | 项目特征 | 计量 单位 | 工程量 | 金 额 (元) |  |  |  |  | 备注
[6 empty] | 综合单价 | 合价 | 其中
[8 empty] | 人工费 | 机械费 | 暂估价
|  | 绿化 |  |  |  |  | 513345.16 | 108640.16 | 33024.05
|  | 绿地整理 |  |  |  |  | 92439.37 | 16507.81 | 8363.19
1 | 050101010001 | 整理绿化用地 | 1、绿地细平整 | m2 | 3642.50 | 5.32 | 19378.1 | 15298.5
2 | 050101009001 | 种植土回（换）填 | 1.回填土质要求：种植土 2.回填厚度：30CM | m3 | 1092.75 | 43.77 | 47829.67 | 906.98 | 6272.39
3 | 050101009002 | 种植土回（换）填 | 1.回填土质要求：营养土 2.回填厚度：10CM | m3 | 364.25 | 69.27 | 25231.6 | 302.33 | 2090.8
|  | 竹类 |  |  |  |  | 12565.38 | 4007.13 | 683.1
4 | 050102003001 | 栽植竹类 | 1、种类：金镶玉竹 2、规格：φ1-2，H200，9枝/m2 3、养护期：两年 | 株 | 687 | 17.78 | 12214.86 | 3984.6 | 680.13 |  | 散生竹，9枝/m2，竹子下面种肾蕨，模仿竹子自然生长种植，需要支架固定
5 | 050102003002 | 栽植竹类 | 1、种类：南天竹 2、规格：H120，P80-100 3、养护期：两年 | 丛 | 3 | 116.84 | 350.52 | 22.53 | 2.97 |  | 自然型，枝叶紧密，高低错落
|  | 乔木 |  |  |  |  | 50121.61 | 8516.93 | 2042.11
6 | 050102001001 | 栽植乔木 | 1、种类：造型黑松C 2、规格：φ12，H200，P250, 3、养护期：两年 | 株 | 1 | 2819.71 | 2819.71 | 193.08 | 34.11 |  | 全冠，蓬形丰满，枝条展开，造型优美，姿态飘逸
7 | 050102001002 | 栽植乔木 | 1、种类：垂丝海棠B 2、规格：D8，H350，P280 3、养护期：两年 | 株 | 1 | 642.4 | 642.4 | 93.99 | 25.4 |  | 全冠，蓬形丰满，枝条展开，造型优美
本页小计 | [6 empty] | 108466.86 | 20802.01 | 9105.8
【表10.2.2-16】
分部分项工程清单与计价表
单位(专业)工程名称:舜皇山村-舜皇村（景观绿化） | [5 empty] | 标段: |  |  | 第2页 共23页
序号 | 项目编码 | 项目名称 | 项目特征 | 计量 单位 | 工程量 | 金 额 (元) |  |  |  |  | 备注
[6 empty] | 综合单价 | 合价 | 其中
[8 empty] | 人工费 | 机械费 | 暂估价
8 | 050102001003 | 栽植乔木 | 1、种类：西府海棠B 2、规格：D8，H250，P220 3、养护期：两年 | 株 | 3 | 484.84 | 1454.52 | 281.97 | 76.2 |  | 全冠，蓬形丰满，枝条展开，造型优美
9 | 050102001004 | 栽植乔木 | 1、种类：早樱B 2、规格：D12-14，H250-300，P200-250 3、养护期：两年 | 株 | 10 | 1207.1 | 12071 | 2021.2 | 358.8 |  | 全冠，蓬形丰满，枝条展开，造型优美（染井吉野，红粉佳人）
10 | 050102001005 | 栽植乔木 | 1、种类：早樱C 2、规格：D12-13，H450，P350 3、养护期：两年 | 株 | 3 | 1021.26 | 3063.78 | 606.36 | 107.64 |  | 全冠，蓬形丰满，枝条展开，造型优美
11 | 050102001006 | 栽植乔木 | 1、种类：红枫B 2、规格：φ10，H350，P300 3、养护期：两年 | 株 | 1 | 1119.31 | 1119.31 | 120.48 | 27.93 |  | 全冠，蓬形丰满，枝条展开，造型优美
12 | 050102001007 | 栽植乔木 | 1、种类：红枫C 2、规格：φ8，H200，P250 3、养护期：两年 | 株 | 4 | 655.53 | 2622.12 | 375.96 | 101.6 |  | 全冠，蓬形丰满，枝条展开，造型优美
13 | 050102001008 | 栽植乔木 | 1、种类：紫薇C 2、规格：φ8，H300，P300 3、养护期：两年 | 株 | 4 | 308.09 | 1232.36 | 375.96 | 101.6 |  | 全冠，蓬形丰满，枝条展开，造型优美
14 | 050102001009 | 栽植乔木 | 1、种类：紫薇B 2、规格：φ8，H220，P180 3、养护期：两年 | 株 | 20 | 308.09 | 6161.8 | 1879.8 | 508 |  | 全冠，蓬形丰满，枝条展开，造型优美
15 | 050102001010 | 栽植乔木 | 1、种类：桂花 2、规格：H350，P300 3、养护期：两年 | 株 | 1 | 842.84 | 842.84 | 115.91 | 26.36 |  | 全冠，蓬形丰满，枝条展开，造型优美
本页小计 | [6 empty] | 28567.73 | 5777.64 | 1308.13
【表10.2.2-16】
分部分项工程清单与计价表
单位(专业)工程名称:舜皇山村-舜皇村（景观绿化） | [5 empty] | 标段: |  |  | 第3页 共23页
序号 | 项目编码 | 项目名称 | 项目特征 | 计量 单位 | 工程量 | 金 额 (元) |  |  |  |  | 备注
[6 empty] | 综合单价 | 合价 | 其中
[8 empty] | 人工费 | 机械费 | 暂估价
16 | 050102001011 | 栽植乔木 | 1、种类：乌桕C 2、规格：φ18，H600，P400 3、养护期：两年 | 株 | 5 | 2337.54 | 11687.7 | 1424.6 | 458.25 |  | 3级分叉，选择自然生长全冠苗木，树冠丰满
17 | 050102001012 | 栽植乔木 | 1、种类：木绣球B 2、规格：φ10-12，H220，P250 3、养护期：两年 | 株 | 1 | 560.7 | 560.7 | 202.12 | 35.88 |  | 全冠，蓬形丰满，枝条展开，造型优美
18 | 050102001013 | 栽植乔木 | 1、种类：木槿B 2、规格：H180，P150 3、养护期：两年 | 株 | 3 | 98.95 | 296.85 | 112.8 | 29.85 |  | 丛生状，自然生长全冠苗木，树冠丰满
19 | 050102001014 | 栽植乔木 | 1、种类：鸡爪槭C 2、规格：φ12-13，H300，P300 3、养护期：两年 | 株 | 1 | 1188.92 | 1188.92 | 202.12 | 35.88 |  | 全冠，蓬形丰满，枝条展开，造型优美
20 | 050102001015 | 栽植乔木 | 1、种类：日本红枫B 2、规格：φ12-13，H350，P300 3、养护期：两年 | 株 | 1 | 1982.78 | 1982.78 | 202.12 | 35.88 |  | 全冠，冠形完整，树形优美，分支点＜0.6m
21 | 050102001016 | 栽植乔木 | 1、种类：日本红枫C 2、规格：φ8，H200，P250 3、养护期：两年 | 株 | 2 | 655.53 | 1311.06 | 187.98 | 50.8 |  | 全冠，冠形完整，树形优美，分支点＜0.6m
22 | 050102001017 | 栽植乔木 | 1.种类：红梅B 2.胸径或干径：D10,H250,P250 3.养护期：两年 | 株 | 1 | 1063.76 | 1063.76 | 120.48 | 27.93 |  | 全冠，蓬形丰满，枝条展开，造型优美
|  | 灌木 |  |  |  |  | 17021.69 | 1857 | 535.8
本页小计 | [6 empty] | 18091.77 | 2452.22 | 674.47
【表10.2.2-16】
分部分项工程清单与计价表
单位(专业)工程名称:舜皇山村-舜皇村（景观绿化） | [5 empty] | 标段: |  |  | 第4页 共23页
序号 | 项目编码 | 项目名称 | 项目特征 | 计量 单位 | 工程量 | 金 额 (元) |  |  |  |  | 备注
[6 empty] | 综合单价 | 合价 | 其中
[8 empty] | 人工费 | 机械费 | 暂估价
23 | 050102002001 | 栽植灌木 | 1.种类：腊梅B 2.胸径或干径：H250,P200 3.养护期：两年 | 株 | 3 | 264.65 | 793.95 | 69.15 | 48.39 |  | 全冠，蓬形丰满，枝条展开，造型优美
24 | 050102002002 | 栽植灌木 | 1.种类：茶梅球B 2.胸径或干径：H100,P120 3.养护期：两年 | 株 | 2 | 320.33 | 640.66 | 49.32 | 16.94 |  | 实球饱满，独本，低杆，不脱脚，浑圆
25 | 050102002003 | 栽植灌木 | 1.种类：茶梅球A 2.胸径或干径：H120,P150 3.养护期：两年 | 株 | 6 | 461.85 | 2771.1 | 166.02 | 50.82 |  | 实球饱满，独本，低杆，不脱脚，浑圆
26 | 050102002004 | 栽植灌木 | 1.种类：龟甲冬青球B 2.胸径或干径：H100,P120 3.养护期：两年 | 株 | 3 | 210.08 | 630.24 | 73.98 | 25.41 |  | 实球饱满，独本，低杆，不脱脚，浑圆
27 | 050102002005 | 栽植灌木 | 1.种类：龟甲冬青球A 2.胸径或干径：H120,P150 3.养护期：两年 | 株 | 1 | 286.5 | 286.5 | 27.67 | 8.47 |  | 实球饱满，独本，低杆，不脱脚，浑圆
28 | 050102002006 | 栽植灌木 | 1.种类：龟甲冬青球C 2.胸径或干径：H80,P100 3.养护期：两年 | 株 | 1 | 125.06 | 125.06 | 15.74 | 7.59 |  | 实球饱满，独本，低杆，不脱脚，浑圆
29 | 050102002007 | 栽植灌木 | 1.种类：小叶黄杨球T 2.胸径或干径：H150,P180 3.养护期：两年 | 株 | 3 | 460.4 | 1381.2 | 151.5 | 28.38 |  | 实球饱满，独本，低杆，不脱脚，浑圆
30 | 050102002008 | 栽植灌木 | 1.种类：小叶黄杨球A 2.胸径或干径：H120,P150 3.养护期：两年 | 株 | 6 | 255 | 1530 | 166.02 | 50.82 |  | 实球饱满，独本，低杆，不脱脚，浑圆
本页小计 | [6 empty] | 8158.71 | 719.4 | 236.82
【表10.2.2-16】
分部分项工程清单与计价表
单位(专业)工程名称:舜皇山村-舜皇村（景观绿化） | [5 empty] | 标段: |  |  | 第5页 共23页
序号 | 项目编码 | 项目名称 | 项目特征 | 计量 单位 | 工程量 | 金 额 (元) |  |  |  |  | 备注
[6 empty] | 综合单价 | 合价 | 其中
[8 empty] | 人工费 | 机械费 | 暂估价
31 | 050102002009 | 栽植灌木 | 1.种类：小叶黄杨球B 2.胸径或干径：H100,P120 3.养护期：两年 | 株 | 3 | 146.46 | 439.38 | 73.98 | 25.41 |  | 实球饱满，独本，低杆，不脱脚，浑圆
32 | 050102002010 | 栽植灌木 | 1.种类：金森女贞球B 2.胸径或干径：H120,P150 3.养护期：两年 | 株 | 1 | 251.85 | 251.85 | 27.67 | 8.47 |  | 实球饱满，独本，低杆，不脱脚，浑圆
33 | 050102002011 | 栽植灌木 | 1.种类：金森女贞球A 2.胸径或干径：H150,P180 3.养护期：两年 | 株 | 6 | 450.95 | 2705.7 | 303 | 56.76 |  | 实球饱满，独本，低杆，不脱脚，浑圆
34 | 050102002012 | 栽植灌木 | 1.种类：六月雪球B 2.胸径或干径：H100,P120 3.养护期：两年 | 株 | 2 | 172.28 | 344.56 | 49.32 | 16.94 |  | 实球饱满，独本，低杆，不脱脚，浑圆
35 | 050102002013 | 栽植灌木 | 1.种类：大叶黄杨球A 2.胸径或干径：H150,P180 3.养护期：两年 | 株 | 3 | 460.4 | 1381.2 | 151.5 | 28.38 |  | 实球饱满，独本，低杆，不脱脚，浑圆
36 | 050102002014 | 栽植灌木 | 1.种类：大叶黄杨球B 2.胸径或干径：H120,P150 3.养护期：两年 | 株 | 3 | 255 | 765 | 83.01 | 25.41 |  | 实球饱满，独本，低杆，不脱脚，浑圆
37 | 050102002015 | 栽植灌木 | 1.种类：结香 2.胸径或干径：H120,P150 3.养护期：两年 | 株 | 4 | 96.56 | 386.24 | 44.88 | 11.84 |  | 丛生多杆，自然型
38 | 050102002016 | 栽植灌木 | 1.种类：无刺枸骨球C 2.胸径或干径：H120,P150 3.养护期：两年 | 株 | 2 | 223.5 | 447 | 55.34 | 16.94 |  | 实球饱满，独本，低杆，不脱脚，浑圆
本页小计 | [6 empty] | 6720.93 | 788.7 | 190.15
【表10.2.2-16】
分部分项工程清单与计价表
单位(专业)工程名称:舜皇山村-舜皇村（景观绿化） | [5 empty] | 标段: |  |  | 第6页 共23页
序号 | 项目编码 | 项目名称 | 项目特征 | 计量 单位 | 工程量 | 金 额 (元) |  |  |  |  | 备注
[6 empty] | 综合单价 | 合价 | 其中
[8 empty] | 人工费 | 机械费 | 暂估价
39 | 050102002017 | 栽植灌木 | 1.种类：银姬小蜡球A 2.根盘直径：H150,P180 3.养护期：两年 | 株 | 2 | 354.35 | 708.7 | 101 | 18.92 |  | 实球饱满，独本，低杆，不脱脚，浑圆
40 | 050102002018 | 栽植灌木 | 1.种类：红花继木球B 2.根盘直径：H100,P120 3.养护期：两年 | 株 | 6 | 141.65 | 849.9 | 147.96 | 50.82 |  | 实球饱满，独本，低杆，不脱脚，浑圆
41 | 050102002019 | 栽植灌木 | 1.种类：金边胡颓子球A 2.根盘直径：H120,P150 3.养护期：两年 | 株 | 2 | 204.6 | 409.2 | 55.34 | 16.94 |  | 实球饱满，独本，低杆，不脱脚，浑圆
42 | 050102002020 | 栽植灌木 | 1.种类：点植百子莲 2.根盘直径：H40-50,P50 3.养护期：两年 | 株 | 2 | 34.85 | 69.7 | 17.84 | 8.86 |  | 实球饱满，独本，低杆，不脱脚，浑圆
43 | 050102002021 | 栽植灌木 | 1.种类：点植玉簪 2.根盘直径：H40-50,P40 3.养护期：两年 | 株 | 3 | 34.85 | 104.55 | 26.76 | 13.29 |  | 实球饱满，独本，低杆，不脱脚，浑圆
|  | 片植 |  |  |  |  | 319179.42 | 74384.12 | 19175.59
44 | 050102007001 | 栽植色带 | 1、种类：毛鹃 2、规格：H40，P25，49株/m2 3、养护期：两年 | m2 | 114.90 | 146.68 | 16853.53 | 2363.49 | 679.06 |  | 毛球，枝叶紧密，不露土
45 | 050102007002 | 栽植色带 | 1、种类：毛鹃 2、规格：H35，P25，49株/m2 3、养护期：两年 | m2 | 12.80 | 167.26 | 2140.93 | 263.3 | 75.65 |  | 毛球，枝叶紧密，不露土
46 | 050102007003 | 栽植色带 | 1、种类：毛鹃 2、规格：H35，P25，36株/m2 3、养护期：两年 | m2 | 82.20 | 132.15 | 10862.73 | 1392.47 | 485.8 |  | 毛球，枝叶紧密，不露土
本页小计 | [6 empty] | 31999.24 | 4368.16 | 1349.34
【表10.2.2-16】
分部分项工程清单与计价表
单位(专业)工程名称:舜皇山村-舜皇村（景观绿化） | [5 empty] | 标段: |  |  | 第7页 共23页
序号 | 项目编码 | 项目名称 | 项目特征 | 计量 单位 | 工程量 | 金 额 (元) |  |  |  |  | 备注
[6 empty] | 综合单价 | 合价 | 其中
[8 empty] | 人工费 | 机械费 | 暂估价
47 | 050102007004 | 栽植色带 | 1、种类：金丝桃 2、规格：H35，P25，49株/m2 3、养护期：两年 | m2 | 14.70 | 66.42 | 976.37 | 302.38 | 86.88 |  | 毛球，枝叶紧密，不露土
48 | 050102007005 | 栽植色带 | 1、种类：金丝桃 2、规格：H40，P25，25株/m2 3、养护期：两年 | m2 | 28.50 | 42.11 | 1200.14 | 400.14 | 168.44 |  | 毛球，枝叶紧密，不露土
49 | 050102007006 | 栽植色带 | 1、种类：八角金盘 2、规格：H50，P25，36株/m2 3、养护期：两年 | m2 | 18.90 | 83.76 | 1583.06 | 320.17 | 111.7 |  | 满种，容器苗，不露土
50 | 050102007007 | 栽植色带 | 1、种类：八仙花（无尽夏） 2、规格：H35，P25，36株/m2 3、养护期：两年 | m2 | 88.10 | 57.68 | 5081.61 | 1492.41 | 520.67 |  | 满种，容器苗，不露土
51 | 050102007008 | 栽植色带 | 1、种类：大布尼狼尾草 2、规格：H55，P25，49株/m2 3、养护期：两年 | m2 | 125.00 | 60.9 | 7612.5 | 2793.75 | 738.75 |  | 满种，容器苗，不露土
52 | 050102007009 | 栽植色带 | 1、种类：细叶芒 2、规格：H60，P30,36株/m2,50芽/丛，6丛/m2 3、养护期：两年 | m2 | 203.70 | 103.32 | 21046.28 | 4552.7 | 1203.87 |  | 满种，容器苗，不露土
53 | 050102007010 | 栽植色带 | 1、种类：金光菊 2、规格：H45，P15,64株/m2 3、养护期：两年 | m2 | 86.90 | 172.52 | 14991.99 | 1787.53 | 513.58 |  | 满种，容器苗，不露土
54 | 050102007011 | 栽植色带 | 1、种类：彩色茶叶 2、规格：H25，P20,49株/m2 3、养护期：两年 | m2 | 1356.60 | 105.01 | 142456.57 | 27905.26 | 8017.51 |  | 毛球，枝叶紧密，不露土
本页小计 | [6 empty] | 194948.52 | 39554.34 | 11361.4
【表10.2.2-16】
分部分项工程清单与计价表
单位(专业)工程名称:舜皇山村-舜皇村（景观绿化） | [5 empty] | 标段: |  |  | 第8页 共23页
序号 | 项目编码 | 项目名称 | 项目特征 | 计量 单位 | 工程量 | 金 额 (元) |  |  |  |  | 备注
[6 empty] | 综合单价 | 合价 | 其中
[8 empty] | 人工费 | 机械费 | 暂估价
55 | 050102007012 | 栽植色带 | 1、种类：夏鹃 2、规格：H25，P20，49株/m2 3、养护期：两年 | m2 | 18.60 | 113.75 | 2115.75 | 382.6 | 109.93 |  | 毛球，枝叶紧密，不露土
56 | 050102007013 | 栽植色带 | 1、种类：夏鹃 2、规格：H25，P20，36株/m2 3、养护期：两年 | m2 | 47.30 | 89.06 | 4212.54 | 801.26 | 279.54 |  | 毛球，枝叶紧密，不露土
57 | 050102007014 | 栽植色带 | 1、种类：亮晶女贞 2、规格：H30，P25，49株/m2 3、养护期：两年 | m2 | 23.40 | 85.45 | 1999.53 | 481.34 | 138.29 |  | 毛球，枝叶紧密，不露土
58 | 050102007015 | 栽植色带 | 1、种类：亮晶女贞 2、规格：H35，P25，36株/m2 3、养护期：两年 | m2 | 16.60 | 140.84 | 2337.94 | 281.2 | 98.11 |  | 毛球，枝叶紧密，不露土
59 | 050102007016 | 栽植色带 | 1、种类：迷迭香 2、规格：H40，P25,49株/m2 3、养护期：两年 | m2 | 4.10 | 72.89 | 298.85 | 97.01 | 24.23 |  | 毛球，枝叶紧密，不露土
60 | 050102007017 | 栽植色带 | 1、种类：迷迭香 2、规格：H35，P25,49株/m2 3、养护期：两年 | m2 | 4.50 | 70.32 | 316.44 | 106.47 | 26.6 |  | 满种，容器苗，不露土
61 | 050102007018 | 栽植色带 | 1、种类：紫娇花 2、规格：H50，P25,81株/m2 3、养护期：两年 | m2 | 21.90 | 80.65 | 1766.24 | 450.48 | 129.43 |  | 满种，容器苗，不露土
62 | 050102007019 | 栽植色带 | 1、种类：花叶玉簪 2、规格：H25，P25,36株/m2 3、养护期：两年 | m2 | 1.00 | 53.71 | 53.71 | 19.48 | 5.91 |  | 满种，容器苗，不露土
本页小计 | [6 empty] | 13101 | 2619.84 | 812.04
【表10.2.2-16】
分部分项工程清单与计价表
单位(专业)工程名称:舜皇山村-舜皇村（景观绿化） | [5 empty] | 标段: |  |  | 第9页 共23页
序号 | 项目编码 | 项目名称 | 项目特征 | 计量 单位 | 工程量 | 金 额 (元) |  |  |  |  | 备注
[6 empty] | 综合单价 | 合价 | 其中
[8 empty] | 人工费 | 机械费 | 暂估价
63 | 050102007020 | 栽植色带 | 1、种类：花叶玉簪 2、规格：H35，P30,25株/m2 3、养护期：两年 | m2 | 2.20 | 53.44 | 117.57 | 35.53 | 13 |  | 枝叶紧密，不露土
64 | 050102007021 | 栽植色带 | 1、种类：金叶石菖蒲 2、规格：H30，P25,64株/m2 3、养护期：两年 | m2 | 84.60 | 77.77 | 6579.34 | 1740.22 | 499.99 |  | 满种，容器苗，不露土
65 | 050102007022 | 栽植色带 | 1、种类：常绿鸢尾 2、规格：H30，P25,64株/m2 3、养护期：两年 | m2 | 7.60 | 65.67 | 499.09 | 156.33 | 44.92 |  | 满种，容器苗，不露土
66 | 050102007023 | 栽植色带 | 1、种类：柳叶马鞭草 2、规格：H80，P25，64株/m2 3、养护期：两年 | m2 | 79.60 | 73.92 | 5884.03 | 1779.06 | 470.44 |  | 满种，容器苗，不露土
67 | 050102007024 | 栽植色带 | 1、种类：肾蕨 2、规格：H25-30，P30,49株/m2 3、养护期：两年 | m2 | 4.50 | 60.03 | 270.14 | 106.47 | 26.6 |  | 满种，容器苗，不露土
68 | 050102007025 | 栽植色带 | 1、种类：金叶过路黄 2、规格：H15，P20,49株/m2 3、养护期：两年 | m2 | 8.70 | 58.7 | 510.69 | 178.96 | 51.42 |  | 满种，容器苗，不露土
69 | 050102007026 | 栽植色带 | 1、种类：矮麦冬 2、规格：H15，P15，180株/m2 3、养护期：两年 | m2 | 40.00 | 80.99 | 3239.6 | 822.8 | 236.4 |  | 满种，容器苗，不露土
70 | 050102007027 | 栽植色带 | 1、种类：麦冬 2、规格：H15，P15，49株/m2 3、养护期：两年 | m2 | 35.60 | 63.03 | 2243.87 | 732.29 | 210.4 |  | 满种，容器苗，不露土
本页小计 | [6 empty] | 19344.33 | 5551.66 | 1553.17
【表10.2.2-16】
分部分项工程清单与计价表
单位(专业)工程名称:舜皇山村-舜皇村（景观绿化） | [5 empty] | 标段: |  |  | 第10页 共23页
序号 | 项目编码 | 项目名称 | 项目特征 | 计量 单位 | 工程量 | 金 额 (元) |  |  |  |  | 备注
[6 empty] | 综合单价 | 合价 | 其中
[8 empty] | 人工费 | 机械费 | 暂估价
71 | 050102007028 | 栽植色带 | 1、种类：山桃草 2、规格：H40，P25,49株/m2 3、养护期：两年 | m2 | 64.90 | 61.27 | 3976.42 | 1334.99 | 383.56 |  | 满种，容器苗，不露土
72 | 050102007029 | 栽植色带 | 1、种类：百子莲 2、规格：H50，P20,49株/m2 3、养护期：两年 | m2 | 4.90 | 119.2 | 584.08 | 115.93 | 28.96 |  | 毛球，枝叶紧密，不露土
73 | 050102007030 | 栽植色带 | 1、种类：水果兰 2、规格：H35，P25,49株/m2 3、养护期：两年 | m2 | 0.90 | 62.6 | 56.34 | 21.29 | 5.32 |  | 毛球，枝叶紧密，不露土
74 | 050102007031 | 栽植色带 | 1、种类：天蓝鼠尾草 2、规格：H45，P25，36株/m2 3、养护期：两年 | m2 | 19.80 | 52.39 | 1037.32 | 335.41 | 117.02 |  | 满种，容器苗，不露土
75 | 050102007032 | 栽植色带 | 1、种类：五色梅 2、规格：H30-50，P20,36株/m2 3、养护期：两年 | m2 | 4.40 | 112.3 | 494.12 | 85.71 | 26 |  | 满种，容器苗，不露土
76 | 050102012001 | 铺种草皮 | 1、种类：果岭草,冬季补播黑麦草 2、规格：满铺 3、养护期：两年 | m2 | 875.90 | 58.94 | 51625.55 | 19339.87 | 3275.87 |  | 冬季补播黑麦草
77 | 050102007033 | 栽植色带 | 1、种类：马尾针茅 2、规格：H55，P25,49株/m2 3、养护期：两年 | m2 | 62.90 | 66.05 | 4154.55 | 1405.82 | 371.74 |  | 满种，容器苗，不露土
|  | 景石 |  |  |  |  | 22017.69 | 3367.17 | 2224.26
78 | 050202004001 | 点(散)布大卵石 | 1.大卵石粒径：黑石 | 块 | 8 | 1546.97 | 12375.76 | 997.68 | 659.04
79 | 050202004002 | 点(散)布大卵石 | 1.大卵石粒径：当地块石 | 块 | 19 | 507.47 | 9641.93 | 2369.49 | 1565.22
|  | 景观 |  |  |  |  | 2484393.49 | 389489.33 | 53891.28
本页小计 | [6 empty] | 83946.07 | 26006.19 | 6432.73
【表10.2.2-16】
分部分项工程清单与计价表
单位(专业)工程名称:舜皇山村-舜皇村（景观绿化） | [5 empty] | 标段: |  |  | 第11页 共23页
序号 | 项目编码 | 项目名称 | 项目特征 | 计量 单位 | 工程量 | 金 额 (元) |  |  |  |  | 备注
[6 empty] | 综合单价 | 合价 | 其中
[8 empty] | 人工费 | 机械费 | 暂估价
|  | 茶艺一条街（景墙） |  |  |  |  | 16979.28 | 3305.92 | 350.12
80 | 040101002003 | 挖沟槽土方 | 1.土壤类别：三类土 2.挖土深度：2M 内 | m3 | 14.72 | 7.67 | 112.9 | 56.97 | 32.97
81 | 040103001007 | 回填方 | 1.密实度要求：符合设计要求 2.填方材料品种：原土回填 | m3 | 2.04 | 20.27 | 41.35 | 29.13 | 3.41
82 | 040103002003 | 余方弃置 | 1.废弃料品种：废弃土方 2.运距：自行考虑 | m3 | 12.68 | 16.64 | 211 | 5.07 | 166.74
83 | 050307010001 | 景墙 | 1.垫层材料种类：100厚碎石垫层 2.基础材料种类、规格：100厚C15素砼基础 3.墙体材料种类、规格：M7.5水泥砂浆砌筑当地块石 | m3 | 9.51 | 620.85 | 5904.28 | 1513.42 | 111.36
84 | 05B001 | 当地陶罐 | 当地陶罐（详见效果图） | 个 | 3 | 300 | 900
85 | 020601003001 | 小青瓦 | 小青瓦 | m2 | 0.91 | 165.15 | 150.29 | 21.84 | 1.7
86 | 050303009001 | 木(防腐木)屋面 | 1.木(防腐木)种类：防腐木条 | m2 | 1.46 | 1483.58 | 2166.03 | 905.94 | 19.75
87 | Z020512005001 | 木材雕刻 | 1.构件长度、高度：1500*200 2.木材品种：防腐木刻字 | m2 | 0.30 | 1725.92 | 517.78 | 396.17 | 10.33
88 | 011207001001 | 墙面装饰板 | 1、5厚耐候钢板 | m2 | 5.49 | 1125.37 | 6178.28 | 290.7
89 | 05B002 | 石磨 | 石磨（详见效果图） | 个 | 2 | 200 | 400
90 | 010401003001 | 实心砖墙 | 1.砖品种、规格、强度等级：页岩烧结多孔砖 2.墙体类型：景墙 3.砂浆强度等级、配合比：混合M5.0 | m3 | 0.51 | 759.66 | 387.43 | 83.6 | 3.42
91 | 040901009001 | 预埋铁件 | 预埋铁件 | t | 0.001 | 9943.78 | 9.94 | 3.08 | 0.44
本页小计 | [6 empty] | 16979.28 | 3305.92 | 350.12
【表10.2.2-16】
分部分项工程清单与计价表
单位(专业)工程名称:舜皇山村-舜皇村（景观绿化） | [5 empty] | 标段: |  |  | 第12页 共23页
序号 | 项目编码 | 项目名称 | 项目特征 | 计量 单位 | 工程量 | 金 额 (元) |  |  |  |  | 备注
[6 empty] | 综合单价 | 合价 | 其中
[8 empty] | 人工费 | 机械费 | 暂估价
|  | 茶艺一条街（小品） |  |  |  |  | 22199.2 | 6452.58 | 34.48
92 | 020207001001 | 石浮雕 | 80厚青石雕刻 | m2 | 3.84 | 2414.63 | 9272.18 | 6379.32 | 8.87
93 | 040101002004 | 挖沟槽土方 | 1.土壤类别：三类土 2.挖土深度：2M 内 | m3 | 2.93 | 7.67 | 22.47 | 11.34 | 6.56
94 | 040103001008 | 回填方 | 1.密实度要求：符合设计要求 2.填方材料品种：原土回填 | m3 | 2.30 | 20.27 | 46.62 | 32.84 | 3.84
95 | 040103002004 | 余方弃置 | 1.废弃料品种：废弃土方 2.运距：自行考虑 | m3 | 0.63 | 16.64 | 10.48 | 0.25 | 8.28
96 | 040202012001 | 块石 | 1.石料规格：片石灌砂 2.厚度：10CM | m2 | 1.58 | 32.17 | 50.83 | 7.05 | 1.86
97 | 040303001001 | 混凝土垫层 | 1.混凝土强度等级：C20 | m3 | 0.16 | 553.58 | 88.57 | 6.56 | 1.98
98 | 040303002001 | 混凝土基础 | 1.混凝土强度等级：C30 | m3 | 0.31 | 595.7 | 184.67 | 12.01 | 2.98
99 | 040901001001 | 现浇构件钢筋 | 1.钢筋种类：HRB400 | t | 0.004 | 5844.03 | 23.38 | 3.21 | 0.11
100 | 05B003 | 排水沟修复清理 | 排水沟修复清理 | m | 50.00 | 30 | 1500
101 | 05B004 | 挡墙修复 | 挡墙修复 | m | 55.00 | 200 | 11000
|  | 茶艺一条街(取水装置) |  |  |  |  | 5803.14 | 659.03 | 47.53
102 | 050201001001 | 园路 | 1.垫层厚度、宽度、材料种类：素土夯实，150厚碎石垫层，100厚C20素砼基础 2.路面厚度、宽度、材料种类：30厚1:3干硬性水泥砂浆粘贴600*300*50厚仿老石板 | m2 | 7.20 | 375.53 | 2703.82 | 403.92 | 30.02
本页小计 | [6 empty] | 24903.02 | 6856.5 | 64.5
【表10.2.2-16】
分部分项工程清单与计价表
单位(专业)工程名称:舜皇山村-舜皇村（景观绿化） | [5 empty] | 标段: |  |  | 第13页 共23页
序号 | 项目编码 | 项目名称 | 项目特征 | 计量 单位 | 工程量 | 金 额 (元) |  |  |  |  | 备注
[6 empty] | 综合单价 | 合价 | 其中
[8 empty] | 人工费 | 机械费 | 暂估价
103 | 050201002001 | 踏（蹬）道 | 1.垫层厚度、宽度、材料种类：素土夯实，100厚碎石垫层，100厚C20砼垫层 2.路面厚度、宽度、材料种类：30厚1：3干硬性水泥砂浆粘贴150厚当地乱石块台阶板（要求表面平面） | m2 | 4.20 | 380.79 | 1599.32 | 255.11 | 17.51
104 | 05B005 | 陶罐小品 | 陶罐小品（详见效果图） | 个 | 5 | 300 | 1500
|  | 观景平台 |  |  |  |  | 27315.87 | 5232.61 | 237.69
105 | 050101009003 | 种植土回（换）填 | 1.回填土质要求：种植土 2.回填厚度：8CM | m3 | 6.19 | 43.77 | 270.94 | 5.14 | 35.53
106 | 050201001002 | 园路 | 1.垫层厚度、宽度、材料种类：素土夯实，150厚碎石垫层，80厚粗砂找平 2.路面厚度、宽度、材料种类：400-600*80厚当地石板自然面碎拼 | m2 | 77.32 | 278.36 | 21522.8 | 4335.33 | 143.82
107 | 050201002002 | 踏（蹬）道 | 1.垫层厚度、宽度、材料种类：素土夯实，150厚碎石垫层，100厚C20砼垫层 2.路面厚度、宽度、材料种类：30厚1：3干硬性水泥砂浆粘贴150厚当地乱石块台阶板（要求表面平面） | m2 | 13.99 | 394.72 | 5522.13 | 892.14 | 58.34
|  | 停车场 |  |  |  |  | 663293.62 | 59278.52 | 24581.13
108 | 040101002005 | 挖沟槽土方 | 1.土壤类别：三类土 2.挖土深度：2M 内 | m3 | 123.64 | 7.67 | 948.32 | 478.49 | 276.95
109 | 040103001009 | 回填方 | 1.密实度要求：符合设计要求 2.填方材料品种：原土回填 | m3 | 48.60 | 20.27 | 985.12 | 694.01 | 81.16
本页小计 | [6 empty] | 32348.63 | 6660.22 | 613.31
【表10.2.2-16】
分部分项工程清单与计价表
单位(专业)工程名称:舜皇山村-舜皇村（景观绿化） | [5 empty] | 标段: |  |  | 第14页 共23页
序号 | 项目编码 | 项目名称 | 项目特征 | 计量 单位 | 工程量 | 金 额 (元) |  |  |  |  | 备注
[6 empty] | 综合单价 | 合价 | 其中
[8 empty] | 人工费 | 机械费 | 暂估价
110 | 040103002005 | 余方弃置 | 1.废弃料品种：废弃土方 2.运距：自行考虑 | m3 | 75.04 | 16.64 | 1248.67 | 30.02 | 986.78
111 | 040202001001 | 路床（槽）整形 | 1.路床（槽）整形 路床碾压检验 | m2 | 2609.34 | 2.04 | 5323.05 | 756.71 | 3574.8
112 | 040203006001 | 沥青混凝土 | 1.沥青品种：AC-13细粒式沥青混凝土 2.厚度：4cm | m2 | 2609.34 | 52.8 | 137773.15 | 2374.5 | 6288.51
113 | 040203003001 | 透层、粘层 | 1.材料品种：乳化沥青粘层 2.喷油量：0.5L/m2 | m2 | 2609.34 | 6.96 | 18161.01 | 78.28 | 104.37
114 | 040203006002 | 沥青混凝土 | 1.沥青品种：AC-20C中粒式沥青混凝土 2.厚度：6cm | m2 | 2609.34 | 71.15 | 185654.54 | 2165.75 | 5897.11
115 | 040203003002 | 透层、粘层 | 1.材料品种：乳化沥青透层 2.喷油量：1.0L/m2 | m2 | 2609.34 | 16.7 | 43575.98 | 130.47 | 260.93
116 | 040103001010 | 回填方 | 1.路基填筑 砂 | m3 | 7.83 | 288.63 | 2259.97 | 81.9 | 5.17
117 | 040204004001 | 安砌侧石 | 1.材料品种、规格：800*150*250芝麻灰火烧面花岗岩侧石（含磨倒圆角） 2.基础、垫层：材料品种、厚度：20mm1:3干硬性水泥砂浆粘结层，150mm碎石垫层，100mmC20砼基础，C15砼邬膀 | m | 470.00 | 194.7 | 91509 | 13987.2 | 169.2
118 | 040204004002 | 安砌平石 | 1.材料品种、规格：200*600*50芝麻黑花岗岩荔枝面平石 2.基础、垫层：材料品种、厚度：30mm1:3干硬性水泥砂浆粘结层，100mmC20砼基础 | m | 831.50 | 52.54 | 43687.01 | 6868.19 | 116.41
本页小计 | [6 empty] | 529192.38 | 26473.02 | 17403.28
【表10.2.2-16】
分部分项工程清单与计价表
单位(专业)工程名称:舜皇山村-舜皇村（景观绿化） | [5 empty] | 标段: |  |  | 第15页 共23页
序号 | 项目编码 | 项目名称 | 项目特征 | 计量 单位 | 工程量 | 金 额 (元) |  |  |  |  | 备注
[6 empty] | 综合单价 | 合价 | 其中
[8 empty] | 人工费 | 机械费 | 暂估价
119 | 050201001003 | 园路 | 1.垫层厚度、宽度、材料种类：素土夯实，150厚碎石垫层，100厚C20素砼基础 2.路面厚度、宽度、材料种类：30厚1:3干硬性水泥砂浆粘贴200*400*50厚仿老石板荔枝面 | m2 | 30.81 | 375.53 | 11570.08 | 1728.44 | 128.48
120 | 050201001004 | 园路 | 1.垫层厚度、宽度、材料种类：素土夯实，150厚碎石垫层，100厚C20素砼基础 2.路面厚度、宽度、材料种类：30厚1:3干硬性水泥砂浆粘贴200*400*50厚仿老石板机割面（收边） | m2 | 8.24 | 375.53 | 3094.37 | 462.26 | 34.36
121 | 040205006001 | 标线 | 1.材料品种：停车位标线 2.工艺：热熔漆 | m2 | 29.91 | 36.98 | 1106.07 | 221.03 | 199.2
122 | 040305003001 | 浆砌块料 | 1.部位：停车场 2.材料品种、规格：φ200-φ350浆砌块石挡墙H=2.0m 3.砂浆强度等级：M10水泥砂浆 4.泄水孔材料品种、规格：De110PVC管@2000 5.滤水层要求：砂砾石反滤层 6.沉降缝要求：每隔10m一道沥青伸缩缝 | m3 | 200.92 | 544.24 | 109348.7 | 28669.27 | 6290.81
123 | 040303001002 | 混凝土垫层 | 1.混凝土强度等级：C15 | m3 | 13.47 | 523.28 | 7048.58 | 552 | 166.89
|  | 水库 |  |  |  |  | 434778.64 | 134969.53 | 2661.38
124 | 020207001002 | 石浮雕 | 地雕（具体内容由甲方定） | m2 | 45.00 | 2170.07 | 97653.15 | 72963.9
125 | 05B006 | 石门加固 | 石门加固 | 项 | 1 | 500 | 500
本页小计 | [6 empty] | 230320.95 | 104596.9 | 6819.74
【表10.2.2-16】
分部分项工程清单与计价表
单位(专业)工程名称:舜皇山村-舜皇村（景观绿化） | [5 empty] | 标段: |  |  | 第16页 共23页
序号 | 项目编码 | 项目名称 | 项目特征 | 计量 单位 | 工程量 | 金 额 (元) |  |  |  |  | 备注
[6 empty] | 综合单价 | 合价 | 其中
[8 empty] | 人工费 | 机械费 | 暂估价
126 | 05B007 | 遗址修复 | 遗址修复 | 项 | 1 | 1500 | 1500
127 | 05B008 | 不锈钢栏杆 | 不锈钢栏杆H=1.1m | m | 7.20 | 272.44 | 1961.57 | 528.05 | 34.2
128 | 050201002003 | 踏（蹬）道 | 1.垫层厚度、宽度、材料种类：素土夯实，100厚C20砼垫层 2.路面厚度、宽度、材料种类：30厚1：3干硬性水泥砂浆粘贴400*600*100芝麻青荔枝面花岗岩 | m2 | 4.40 | 475.31 | 2091.36 | 240.55 | 18.35
129 | 050201001005 | 园路 | 1.垫层厚度、宽度、材料种类：200厚C30钢筋混凝土基础(含模板) 2.路面厚度、宽度、材料种类：30厚1:3干硬性水泥砂浆粘贴400*200*50芝麻青荔枝面花岗岩 | m2 | 7.20 | 379.07 | 2729.3 | 474.77 | 19.15
130 | 050201001006 | 园路 | 1.垫层厚度、宽度、材料种类：素土夯实，150厚碎石垫层，80厚粗砂找平 2.路面厚度、宽度、材料种类：400-600*80厚当地石板自然面碎拼 | m2 | 936.05 | 278.36 | 260558.88 | 52484.32 | 1741.05
131 | 050201001007 | 园路 | 1.垫层厚度、宽度、材料种类：素土夯实，100厚碎石垫层，200厚C30钢筋混凝土基础，C15素砼护边 2.路面厚度、宽度、材料种类：120厚芝麻青荔枝面花岗岩地雕 | m2 | 85.94 | 661.59 | 56857.04 | 7165.68 | 382.43
132 | 050101009004 | 种植土回（换）填 | 1.回填土质要求：种植土 2.回填厚度：8CM | m3 | 74.88 | 43.77 | 3277.5 | 62.15 | 429.81
133 | 040901001002 | 现浇构件钢筋 | 1.钢筋种类：HRB400 | t | 1.309 | 5844.03 | 7649.84 | 1050.11 | 36.39
|  | 未来智慧 |  |  |  |  | 91500
134 | 05B009 | 景点介绍牌 | 景点介绍牌含基础（详见效果图） | 块 | 3 | 5000 | 15000
本页小计 | [6 empty] | 351625.49 | 62005.63 | 2661.38
【表10.2.2-16】
分部分项工程清单与计价表
单位(专业)工程名称:舜皇山村-舜皇村（景观绿化） | [5 empty] | 标段: |  |  | 第17页 共23页
序号 | 项目编码 | 项目名称 | 项目特征 | 计量 单位 | 工程量 | 金 额 (元) |  |  |  |  | 备注
[6 empty] | 综合单价 | 合价 | 其中
[8 empty] | 人工费 | 机械费 | 暂估价
135 | 05B010 | 警示牌 | 警示牌含基础（详见效果图） | 块 | 7 | 4000 | 28000
136 | 05B011 | 村总导览导视牌 | 村总导览导视牌含基础（详见效果图） | 块 | 1 | 35000 | 35000
137 | 05B012 | 停车场指示牌 | 停车场指示牌含基础（详见效果图） | 块 | 1 | 5000 | 5000
138 | 05B013 | 景点导览方位图 | 景点导览方位图含基础（详见效果图） | 块 | 1 | 8000 | 8000
139 | 05B014 | 植物名牌 | 植物名牌（详见效果图） | 块 | 10 | 50 | 500
|  | 其他道路修复 |  |  |  |  | 121098.59 | 14017.21 | 3039.14
140 | 040202001002 | 路床（槽）整形 | 1.路床（槽）整形 路床碾压检验 | m2 | 460.11 | 2.04 | 938.62 | 133.43 | 630.35
141 | 040202011002 | 碎石 | 1.石料规格：碎石垫层 2.厚度：30cm | m2 | 460.11 | 74.41 | 34236.79 | 1279.11 | 878.81
142 | 040203007002 | 水泥混凝土 | 1.混凝土强度等级：C25 2.厚度：20CM 3.嵌缝材料：沥青伸缩缝 4.其他：刻槽及养生 | m2 | 460.11 | 122.66 | 56437.09 | 4472.27 | 1297.51
143 | 050201001008 | 园路 | 1.垫层厚度、宽度、材料种类：素土夯实，80厚黄土夯实平整 2.路面厚度、宽度、材料种类：150-200厚当地乱石块，黄土挤压（石块要平整） | m2 | 95.20 | 248.01 | 23610.55 | 7271.38 | 181.83
144 | 05B015 | 草籽 | 草籽 | m2 | 95.20 | 5 | 476
本页小计 | [6 empty] | 192199.05 | 13156.19 | 2988.5
【表10.2.2-16】
分部分项工程清单与计价表
单位(专业)工程名称:舜皇山村-舜皇村（景观绿化） | [5 empty] | 标段: |  |  | 第18页 共23页
序号 | 项目编码 | 项目名称 | 项目特征 | 计量 单位 | 工程量 | 金 额 (元) |  |  |  |  | 备注
[6 empty] | 综合单价 | 合价 | 其中
[8 empty] | 人工费 | 机械费 | 暂估价
145 | 050201001009 | 园路 | 1.垫层厚度、宽度、材料种类：素土夯实，150厚碎石垫层，100厚C20素砼基础 2.路面厚度、宽度、材料种类：30厚1:3干硬性水泥砂浆粘贴小青瓦 | m2 | 19.78 | 272.98 | 5399.54 | 861.02 | 50.64
|  | 全域 |  |  |  |  | 1101425.15 | 165573.93 | 22939.81
|  | 土方 |  |  |  |  | 42424.38 | 20074.11 | 13724.78
146 | 040101002006 | 挖沟槽土方 | 1.土壤类别：三类土 2.挖土深度：2M 内 | m3 | 1602.84 | 7.67 | 12293.78 | 6202.99 | 3590.36
147 | 040103001011 | 回填方 | 1.密实度要求：符合设计要求 2.填方材料品种：原土回填 | m3 | 953.17 | 20.27 | 19320.76 | 13611.27 | 1591.79
148 | 040103002006 | 余方弃置 | 1.废弃料品种：废弃土方 2.运距：自行考虑 | m3 | 649.63 | 16.64 | 10809.84 | 259.85 | 8542.63
|  | 挡墙 |  |  |  |  | 35992.96 | 9411.08 | 671.4
149 | 050307016001 | 挡墙 | 1.材料种类、规格：M7.5水泥砂浆砌筑当地块石，局部240*120*53青砖点缀 2.混凝土、砂浆强度 等级、配合比：100厚碎石垫层，100厚C15素砼基础 | m3 | 32.35 | 920.34 | 29773 | 7860.4 | 337.73
本页小计 | [6 empty] | 77596.92 | 28795.53 | 14113.15
【表10.2.2-16】
分部分项工程清单与计价表
单位(专业)工程名称:舜皇山村-舜皇村（景观绿化） | [5 empty] | 标段: |  |  | 第19页 共23页
序号 | 项目编码 | 项目名称 | 项目特征 | 计量 单位 | 工程量 | 金 额 (元) |  |  |  |  | 备注
[6 empty] | 综合单价 | 合价 | 其中
[8 empty] | 人工费 | 机械费 | 暂估价
150 | 040305003002 | 浆砌块料 | 1.部位：停车场 2.材料品种、规格：φ200-φ350浆砌块石挡墙H=2.0m 3.砂浆强度等级：M10水泥砂浆 4.泄水孔材料品种、规格：De110PVC管@2000 5.滤水层要求：砂砾石反滤层 6.沉降缝要求：每隔10m一道沥青伸缩缝 | m3 | 10.38 | 544.25 | 5649.32 | 1481.12 | 325
151 | 040303001003 | 混凝土垫层 | 1.混凝土强度等级：C15 | m3 | 0.70 | 523.28 | 366.3 | 28.69 | 8.67
152 | 040305001002 | 垫层 | 1.材料品种、规格：碎石垫层 2.厚度：10CM | m3 | 0.70 | 291.92 | 204.34 | 40.87
|  | 侧石 |  |  |  |  | 19931.83 | 4530.49 | 266.09
153 | 050307016002 | 侧石 | 1.材料种类、规格：M5水泥砂浆砌筑自然山石φ150-300 2.混凝土、砂浆强度 等级、配合比：100厚碎石垫层，100厚C15素砼基础 | m3 | 24.30 | 820.24 | 19931.83 | 4530.49 | 266.09
|  | 栏杆 |  |  |  |  | 321970.03 | 15399.87 | 1126.31
154 | 05B016 | 青石栏杆 | 青石栏杆800*200*80青石板压顶（荔枝面做旧处理），290*100*150青石立脚含基础（荔枝面做旧处理） | m | 326.50 | 800 | 261200
155 | 05B017 | 不锈钢栏杆 | 不锈钢栏杆H=1.1m | m | 194.50 | 272.44 | 52989.58 | 14264.63 | 923.88
156 | 040303002002 | 混凝土基础 | 1.混凝土强度等级：C20 | m3 | 9.73 | 548.23 | 5334.28 | 376.94 | 93.6
157 | 040901009002 | 预埋铁件 | 预埋铁件 | t | 0.246 | 9943.78 | 2446.17 | 758.3 | 108.83
|  | 仿竹篱笆 |  |  |  |  | 171338.97 | 31479.86 | 2041.65
本页小计 | [6 empty] | 348121.82 | 21481.04 | 1726.07
【表10.2.2-16】
分部分项工程清单与计价表
单位(专业)工程名称:舜皇山村-舜皇村（景观绿化） | [5 empty] | 标段: |  |  | 第20页 共23页
序号 | 项目编码 | 项目名称 | 项目特征 | 计量 单位 | 工程量 | 金 额 (元) |  |  |  |  | 备注
[6 empty] | 综合单价 | 合价 | 其中
[8 empty] | 人工费 | 机械费 | 暂估价
158 | 050307016003 | 仿竹篱笆墙身 | 1.材料种类、规格：M7.5水泥砂浆砌筑当地块石，C25基础梁 2.混凝土、砂浆强度 等级、配合比：100厚碎石垫层，100厚C15素砼基础 | m3 | 164.12 | 857.08 | 140663.97 | 31479.86 | 2041.65
159 | 05B018 | 成品仿竹篱笆 | 成品仿竹篱笆H=0.32m | m | 613.50 | 50 | 30675
|  | 宅间立面 |  |  |  |  | 2449.46 | 933.02 | 13.7
160 | 011407001001 | 墙面喷刷涂料 | 1.基层类型：装饰抹灰面 2.喷刷涂料部位：围墙 3.腻子种类：腻子两遍 4.涂料品种、喷刷遍数：弹性涂料 | m2 | 8.50 | 73.29 | 622.97 | 391.51
161 | 050307016004 | 宅间立面 | 1.材料种类、规格：M7.5水泥砂浆砌筑MU10标准砖 2.混凝土、砂浆强度 等级、配合比：100厚碎石垫层，100厚C15素砼基础 | m3 | 1.27 | 825.73 | 1048.68 | 355.33 | 7.95
162 | 010507005001 | 扶手、压顶 | 1.断面尺寸：300*200mm 2.混凝土类别：压顶 3.混凝土强度等级：C20 | m | 3.40 | 42.74 | 145.32 | 32.33 | 0.14
163 | 05B019 | 仿竹栏杆 | 仿竹栏杆H=1.1 | m | 3.40 | 100 | 340
164 | 011201001001 | 墙面一般抹灰 | 1.墙体类型：宅间立面 2.底层厚度、砂浆配合比：20mm1:2水泥砂浆 | m2 | 8.50 | 34.41 | 292.49 | 153.85 | 5.61
|  | 庭院围墙 |  |  |  |  | 377474.23 | 59973.4 | 4484.63
本页小计 | [6 empty] | 173788.43 | 32412.88 | 2055.35
【表10.2.2-16】
分部分项工程清单与计价表
单位(专业)工程名称:舜皇山村-舜皇村（景观绿化） | [5 empty] | 标段: |  |  | 第21页 共23页
序号 | 项目编码 | 项目名称 | 项目特征 | 计量 单位 | 工程量 | 金 额 (元) |  |  |  |  | 备注
[6 empty] | 综合单价 | 合价 | 其中
[8 empty] | 人工费 | 机械费 | 暂估价
165 | 050307016005 | 庭院围墙一 | 1.材料种类、规格：M7.5水泥砂浆砌筑当地块石，C20基础梁 2.混凝土、砂浆强度 等级、配合比：100厚碎石垫层，100厚C15素砼基础 | m3 | 85.49 | 662.93 | 56673.89 | 14015.23 | 970.31
166 | 050307016006 | 庭院围墙一 | 1.材料种类、规格：M7.5水泥砂浆砌筑当地块石，C20基础梁 | m3 | 34.89 | 589.57 | 20570.1 | 5369.22 | 430.19
167 | 040901009003 | 预埋铁件 | 1.铁件制安预埋铁件 | t | 1.653 | 9943.78 | 16437.07 | 5095.39 | 731.25
168 | 05B020 | 塑木栏杆 | 塑木栏杆H=0.65m | m | 203.10 | 200 | 40620
169 | 050307016007 | 庭院围墙二 | 1.材料种类、规格：M7.5水泥砂浆砌筑当地块石，C20基础梁 2.混凝土、砂浆强度 等级、配合比：100厚碎石垫层，100厚C15素砼基础 | m3 | 186.30 | 709.29 | 132140.73 | 31816.31 | 2224.42
170 | 040305004001 | 砖砌体 | 1.部位：零星砌体 2.材料品种、规格：MU15标准砖 3.砂浆强度等级：水泥M7.5 | m3 | 3.72 | 547.32 | 2036.03 | 428.77 | 102
171 | 011207001002 | 墙面装饰板 | 1、5厚耐候钢板 | m2 | 37.44 | 1125.37 | 42133.85 | 1982.45
172 | 010804005001 | 金属格栅 | 金属格栅H=0.5 | m | 290.00 | 150 | 43500
173 | 010802001001 | 金属（塑钢）门 | 1、金属格栅门1.5*1.2 | m2 | 27.00 | 865.28 | 23362.56 | 1266.03 | 26.46
|  | 提升 |  |  |  |  | 54939.11 | 1514.13 | 81.65
174 | 05B021 | 排水沟清淤 | 排水沟清淤 | m | 152.00 | 30 | 4560
175 | 05B022 | 成品石槽 | 成品石槽（详见效果图） | 个 | 1 | 500 | 500
176 | 05B023 | 成品石磨 | 成品石磨（详见效果图） | 个 | 40 | 200 | 8000
本页小计 | [6 empty] | 390534.23 | 59973.4 | 4484.63
【表10.2.2-16】
分部分项工程清单与计价表
单位(专业)工程名称:舜皇山村-舜皇村（景观绿化） | [5 empty] | 标段: |  |  | 第22页 共23页
序号 | 项目编码 | 项目名称 | 项目特征 | 计量 单位 | 工程量 | 金 额 (元) |  |  |  |  | 备注
[6 empty] | 综合单价 | 合价 | 其中
[8 empty] | 人工费 | 机械费 | 暂估价
177 | 040201022001 | 排水沟、截水沟 | 1.断面尺寸：400*400mm(含模板) 2.基础、垫层：材料品种、厚度：10cm碎石垫层 3.砌体材料：10cmC20砼底板，10cmC20砼渠壁 | m | 13.00 | 202.65 | 2634.45 | 660.53 | 59.54
178 | 010507005002 | 扶手、压顶 | 1.断面尺寸：300*100mm 2.混凝土类别：压顶 3.混凝土强度等级：C20 | m | 16.50 | 21.37 | 352.61 | 78.38 | 0.33
179 | 011407001002 | 墙面喷刷涂料 | 1.涂料品种、喷刷遍数：高级防水涂料 | m2 | 8.58 | 16.57 | 142.17 | 29.09
180 | 011201001002 | 墙面一般抹灰 | 1.墙体类型：原有围墙提升 2.底层厚度、砂浆配合比：20mm1:2水泥砂浆内配钢丝网片 | m2 | 33.00 | 48.41 | 1597.53 | 746.13 | 21.78
181 | 05B024 | 20mm土黄色粘土掺适量麦桔抹面，内掺10%建筑胶 | 20mm土黄色粘土掺适量麦桔抹面，内掺10%建筑胶 | m2 | 33.00 | 30 | 990
182 | 05B025 | 墙面清理 | 墙面清理 | m2 | 69.30 | 5 | 346.5
183 | 05B026 | 挡墙修复 | 挡墙修复 | m | 34.00 | 200 | 6800
184 | 05B027 | 绿化提升 | 绿化提升 | m2 | 954.64 | 20 | 19092.8
185 | 05B028 | 菜地提升 | 菜地提升 | m2 | 594.87 | 15 | 8923.05
186 | 05B029 | 门头敲除 | 门头敲除 | 个 | 1 | 500 | 500
187 | 05B030 | 水塘清理 | 水塘清理 | 项 | 1 | 500 | 500
|  | 矮墙 |  |  |  |  | 74904.18 | 22257.97 | 529.6
本页小计 | [6 empty] | 41879.11 | 1514.13 | 81.65
【表10.2.2-16】
分部分项工程清单与计价表
单位(专业)工程名称:舜皇山村-舜皇村（景观绿化） | [5 empty] | 标段: |  |  | 第23页 共23页
序号 | 项目编码 | 项目名称 | 项目特征 | 计量 单位 | 工程量 | 金 额 (元) |  |  |  |  | 备注
[6 empty] | 综合单价 | 合价 | 其中
[8 empty] | 人工费 | 机械费 | 暂估价
188 | 011204001001 | 石材墙面 | 1.墙体类型：矮墙 2.安装方式：20mm1:2水泥砂浆粘贴 3.面层材料品种、规格、颜色：30mm当地毛石板贴面 | m2 | 331.00 | 209.26 | 69265.06 | 20181.07 | 529.6
189 | 05B031 | 墙面清理 | 墙面清理 | m2 | 373.00 | 5 | 1865
190 | 011407001003 | 墙面喷刷涂料 | 1.涂料品种、喷刷遍数：高级防水涂料 | m2 | 42.00 | 16.57 | 695.94 | 142.38
191 | 011407001004 | 墙面喷刷涂料 | 1.基层类型：装饰抹灰面 2.喷刷涂料部位：围墙 3.腻子种类：腻子两遍 4.涂料品种、喷刷遍数：弹性涂料 | m2 | 42.00 | 73.29 | 3078.18 | 1934.52
本页小计 | [6 empty] | 74904.18 | 22257.97 | 529.6
合计 | [6 empty] | 2997738.65 | 498129.49 | 86915.33

## 8_表10_2_2-16 施工技术措施项目清单与计价表
【表10.2.2-16】
施工技术措施项目清单与计价表
单位(专业)工程名称:舜皇山村-舜皇村（景观绿化） | [5 empty] | 标段: |  |  | 第1页 共2页
序号 | 项目编码 | 项目名称 | 项目特征 | 计量 单位 | 工程量 | 金 额 (元) |  |  |  |  | 备注
[6 empty] | 综合单价 | 合价 | 其中
[8 empty] | 人工费 | 机械费 | 暂估价
|  | 大型机械设备进出场及安拆 |  |  | 0 |  | 13979.22 | 1937 | 6259.81
1 | 041106001001 | 大型机械设备进出场及安拆 | 1.履带式挖掘机1m3以内 2.沥青混凝土摊铺机 3.压路机 | 项 | 1 | 13979.22 | 13979.22 | 1937 | 6259.81
|  | 支撑架 |  |  | 0 |  | 4069.69 | 574.86
2 | 050403002001 | 草绳绕树干 | 1、草绳绕树杆胸径（cm）20以内 | 株 | 5 | 13.95 | 69.75 | 35.55
3 | 050403002002 | 草绳绕树干 | 1、草绳绕树杆胸径（cm）15以内 | 株 | 17 | 10.14 | 172.38 | 86.36
4 | 050403002003 | 草绳绕树干 | 1、草绳绕树杆胸径（cm）10以内 | 株 | 37 | 7.61 | 281.57 | 149.85
5 | 050403002004 | 草绳绕树干 | 1、草绳绕树杆胸径（cm）5以内 | 株 | 5 | 5.07 | 25.35 | 15.1
6 | 050403001001 | 树木支撑架 | 1、树棍支撑四脚桩 | 株 | 64 | 55.01 | 3520.64 | 288
|  | 茶艺一条街（小品） |  |  | 0 |  | 101.06 | 43.56 | 7.74
7 | 041102001001 | 垫层模板 | 1.构件类型：垫层模板 | m2 | 0.59 | 30.1 | 17.76 | 6.48 | 0.33
8 | 041102002001 | 基础模板 | 1.构件类型：基础模板 | m2 | 1.54 | 54.09 | 83.3 | 37.08 | 7.41
|  | 停车场模板 |  |  | 0 |  | 7836.54 | 2861.25 | 145.8
9 | 041102001002 | 垫层模板 | 1.构件类型：垫层模板 | m2 | 260.35 | 30.1 | 7836.54 | 2861.25 | 145.8
|  | 全域模板 |  |  | 0 |  | 34121.71 | 14219.42 | 2179.74
10 | 041102002002 | 基础模板 | 1.构件类型：地梁模板 | m2 | 405.89 | 54.09 | 21954.59 | 9773.83 | 1952.33
11 | 041102001003 | 垫层模板 | 1.构件类型：垫层模板 | m2 | 397.10 | 30.1 | 11952.71 | 4364.13 | 222.38
12 | 041102018001 | 压顶模板 | 1.构件类型：压顶模板 | m2 | 4.66 | 46.01 | 214.41 | 81.46 | 5.03
本页小计 | [6 empty] | 60108.22 | 19636.09 | 8593.09
【表10.2.2-16】
施工技术措施项目清单与计价表
单位(专业)工程名称:舜皇山村-舜皇村（景观绿化） | [5 empty] | 标段: |  |  | 第2页 共2页
序号 | 项目编码 | 项目名称 | 项目特征 | 计量 单位 | 工程量 | 金 额 (元) |  |  |  |  | 备注
[6 empty] | 综合单价 | 合价 | 其中
[8 empty] | 人工费 | 机械费 | 暂估价
合计 | [6 empty] | 60108.22 | 19636.09 | 8593.09

## 8_表10_2_2-20 施工组织(总价)措施项目清单与
【表10.2.2-20】
施工组织（总价）措施项目清单与计价表
工程名称:舜皇村（景观绿化） |  |  | 标段: | 第1页 共1页
序号 | 项目编号 | 项目名称 | 计算基础 | 费率 (%) | 金额 (元) | 备注
1 | 050405001001 | 安全文明施工费 |  |  | 33333.91
1.1 |  | 安全文明施工基本费 | 定额人工费+定额机械费 | 6.12 | 33333.91
2 | Z50405009001 | 提前竣工增加费 | 定额人工费+定额机械费
3 | 050405004001 | 二次搬运费 | 定额人工费+定额机械费 | 0.13 | 708.07
4 | 050405005001 | 冬雨季施工增加费 | 定额人工费+定额机械费
5 | Z50405010001 | 行车、行人干扰增加费 | 定额人工费+定额机械费
6 |  | 其他施工组织措施费 | 按相关规定计算
合 计 |  |  |  |  | 34041.98

## 8_表10_2_2-21 其他项目清单与计价汇总表
【表10.2.2-21】
其他项目清单与计价汇总表
工程名称:舜皇村（景观绿化） |  | 标段: | 第1页 共1页
序号 | 项 目 名 称 | 金额(元) | 备注
1 | 暂列金额 | 199701.19 | 明细详见表10.2.2-22
1.1 | 标化工地增加费 |  | 明细详见表10.2.2-22
1.2 | 优质工程增加费 |  | 明细详见表10.2.2-22
1.3 | 其他暂列金额 | 199701.19 | 明细详见表10.2.2-22
2 | 暂估价 | 733450
2.1 | 材料（设备）暂估价 |  | 明细详见表10.2.2-23
2.2 | 专业工程暂估价 | 733450 | 明细详见表10.2.2-24
2.3 | 专项技术措施暂估价 |  | 明细详见表10.2.2-25
3 | 计日工 |  | 明细详见表10.2.2-26
4 | 总承包服务费 |  | 明细详见表10.2.2-27
合 计 |  | 933151.19 | 0

## 8_表10_2_2-22 暂列金额明细表
【表10.2.2-22】
暂列金额明细表
工程名称:舜皇村（景观绿化） |  |  | 标段: | 第1页 共1页
序号 | 项 目 名 称 | 计量单位 | 暂定金额(元) | 备注
1 | 标化工地增加费 | 项
2 | 优质工程增加费 | 项
3 | 其他暂列金额 | 项 | 199701.19 | 估算比例一般不高于5%
3.1 | 其他暂列金额 | 项 | 199701.19
合计 |  |  | 199701.19 | -

## 8_表10_2_2-24 专业工程暂估价表
【表10.2.2-24】
专业工程暂估价表
单位(专业)工程名称:舜皇山村-舜皇村（景观绿化） |  | 标段: | 第1页 共1页
序号 | 工 程 名 称 | 工程内容 | 暂估金额(元) | 备注
1 | 网红基础 |  | 50000
2 | 垃圾桶 |  | 4000
3 | 垃圾集置点 |  | 30000
4 | 特色茶艺小品 |  | 3000
5 | 创意小品 |  | 10450
6 | 取水装置 |  | 9000
7 | 集装箱 |  | 75000
8 | 成品厕所 |  | 120000
9 | 特色小品 耐候钢板 |  | 10000
10 | 晒茶小品 |  | 5000
11 | 雾森系统 |  | 20000
12 | 共享茶室 |  | 288000
13 | 邮件 |  | 5000
14 | 邮局 |  | 50000
15 | 云之晒 |  | 35000
16 | 劳作雕塑 |  | 15000
17 | 休闲座椅 |  | 4000
合计 |  |  | 733450

## 8_表10_2_2-29 主要工日一览表
【表10.2.2-29】
主要工日一览表
工程名称:舜皇村（景观绿化） |  |  | 标段: |  | 第1页 共1页
序号 | 工日名称（类别） | 单位 | 数 量 | 单价(元) | 合价（元） | 备注
1 | 一类人工 | 工日 | 416.35 | 138 | 57456.3
2 | 一类人工 | 工日 | 506.095 | 138 | 69841.11
3 | 二类人工 | 工日 | 1749.241 | 149 | 260636.91
4 | 三类人工 | 工日 | 759.206 | 171 | 129824.23

## 8_表10_2_2-31 主要材料和工程设备一览表
【表10.2.2-31】
主要材料和工程设备一览表
工程名称:舜皇村（景观绿化） |  |  |  | 标段: |  | 第1页 共2页
序号 | 名称、规格、型号 | 单位 | 数量 | 单价(元) | 合价（元） | 备注
1 | 热轧带肋钢筋HRB400综合 | t | 1.339 | 4670 | 6253.13
2 | 镀锌铁丝φ0.7-1.0 | kg | 6.704 | 4.42 | 29.63
3 | 镀锌铁丝综合 | kg | 12 | 4.42 | 53.04
4 | 热轧光圆钢筋综合 | t | 0.462 | 4971 | 2296.6
5 | 角钢Q235B 40×40×4 | kg | 115.42 | 4.99 | 576.06
6 | 型钢综合 | kg | 264.1 | 4.92 | 1299.37
7 | 耐候钢板5厚 | m2 | 45.077 | 1000 | 45077
8 | 中厚钢板综合 | t | 1.279 | 4929 | 6304.19
9 | 铁件 | kg | 203.856 | 6.64 | 1353.6
10 | 圆钉 | kg | 140.981 | 4.42 | 623.14
11 | 电焊条E43系列 | kg | 1.366 | 6.81 | 9.3
12 | 钢丝网综合 | m2 | 34.65 | 7.81 | 270.62
13 | 复合硅酸盐水泥PC 32.5R综合 | kg | 0.157 | 0.46 | 0.07
14 | 普通硅酸盐水泥PO 42.5综合 | kg | 87337.419 | 0.53 | 46376.17
15 | 普通硅酸盐水泥PO 52.5综合 | kg | 25.702 | 0.55 | 14.21
16 | 白色硅酸盐水泥425#、二级白度 | kg | 68.108 | 0.63 | 42.77
17 | 黄砂毛砂 | t | 170.233 | 155 | 26386.12
18 | 黄砂净砂 | t | 504.539 | 180 | 90817.02
19 | 碎石综合 | t | 404.394 | 126 | 50953.64
20 | 碎石40—60 | t | 459.139 | 126 | 57851.51
21 | 当地乱石块，黄土挤压（石块要平整）150-200厚 | t | 49.504 | 200 | 9900.8
22 | 块石φ200-φ350 | t | 377.17 | 107 | 40357.19
23 | 块石 | t | 0.335 | 107 | 35.85
24 | 块石200-500 | t | 881.306 | 107 | 94299.74
25 | 自然山石φ150-300 | t | 42.039 | 107 | 4498.17
26 | 非粘土烧结页岩多孔砖240×115×53 | 千块 | 0.27 | 849.6 | 229.39
27 | 混凝土实心砖240×115×53 MU10 | 千块 | 2.672 | 504.4 | 1347.76
28 | 泵送商品混凝土C20 | m3 | 0.706 | 493 | 348.06
29 | 非泵送商品混凝土C15 | m3 | 140.169 | 450 | 63076.05
30 | 非泵送商品混凝土C20 | m3 | 59.024 | 480 | 28331.52
31 | 非泵送商品混凝土C25 | m3 | 92.942 | 501 | 46563.94
32 | 非泵送商品混凝土C30 | m3 | 17.797 | 527 | 9379.02
33 | 细粒式沥青混凝土AC-13 | m3 | 105.417 | 1191 | 125551.65
34 | 中粒式沥青混凝土AC-20C | m3 | 158.126 | 1102 | 174254.85
35 | 仿老石板600*300*50厚 | m2 | 7.344 | 200 | 1468.8
【表10.2.2-31】
主要材料和工程设备一览表
工程名称:舜皇村（景观绿化） |  |  |  | 标段: |  | 第2页 共2页
序号 | 名称、规格、型号 | 单位 | 数量 | 单价(元) | 合价（元） | 备注
36 | 仿老石板机割面200*400*50厚 | m2 | 8.405 | 200 | 1681
37 | 仿老石板荔枝面200*400*50厚 | m2 | 31.426 | 200 | 6285.2
38 | 当地乱石块台阶板（要求表面平面）150厚 | m2 | 18.554 | 200 | 3710.8
39 | 当地毛石板贴面30mm | m2 | 337.62 | 104 | 35112.48
40 | 芝麻青荔枝面花岗岩400*600*100 | m2 | 4.488 | 320 | 1436.16
41 | 芝麻青荔枝面花岗岩400*200*50 | m2 | 7.344 | 160 | 1175.04
42 | 芝麻青荔枝面花岗岩地雕120厚 | m2 | 87.659 | 384 | 33661.06
43 | 当地石板自然面碎拼400-600*80厚 | m2 | 962.702 | 150 | 144405.3
44 | 当地块石 | t | 28.5 | 107 | 3049.5
45 | 金属格栅门 | m2 | 27 | 800 | 21600
46 | 乳化沥青 | kg | 4434.051 | 13.72 | 60835.18
47 | 石油沥青 | kg | 69.729 | 4.77 | 332.61
48 | 石油沥青 | t | 0.097 | 4770 | 462.69
49 | 柴油0# | kg | 182.654 | 8.81 | 1609.18
50 | 钢支撑 | kg | 102.265 | 5.04 | 515.42
51 | 电 | kW·h | 86.95 | 0.88 | 76.52
52 | 水 | m3 | 2640.942 | 5.73 | 15132.6
53 | 木模板 | m3 | 7.748 | 1474 | 11420.55
54 | 芝麻灰火烧面花岗岩侧石800*150*250 | m | 474.7 | 103.28 | 49024.64
55 | 反光玻璃珠 | kg | 11.964 | 3.98 | 47.62
56 | 热熔涂料 | kg | 134.595 | 3.45 | 464.35
57 | 芝麻黑花岗岩荔枝面平石200*600*50 | m | 839.815 | 28.67 | 24077.5
58 | 小青瓦180×170-180 | 千张 | 3.463 | 637 | 2205.93
59 | 种植土30cm | m3 | 1197.297 | 35 | 41905.4

## 8_表10_2_2-32 主要机械台班一览表
【表10.2.2-32】
主要机械台班一览表
工程名称:舜皇村（景观绿化） |  |  |  | 标段: | 第1页 共2页
序号 | 机械名称、规格、型号 | 单位 | 数 量 | 单价(元) | 合价（元） | 备注
1 | 其他机械费 | 元 | 10.125 | 1.02 | 10.33
2 | 履带式推土机75kW | 台班 | 2.487 | 853.78 | 2123.35
3 | 履带式推土机90kW | 台班 | 9.229 | 956.84 | 8830.68
4 | 履带式推土机105kW | 台班 | 0.266 | 1045.48 | 278.1
5 | 平地机90kW | 台班 | 0.561 | 716.76 | 402.1
6 | 轮胎式装载机1.5m3 | 台班 | 1.741 | 829.76 | 1444.61
7 | 履带式单斗液压挖掘机1m3 | 台班 | 3.592 | 1172.33 | 4211.01
8 | 钢轮内燃压路机8t | 台班 | 0.331 | 443.8 | 146.9
9 | 钢轮内燃压路机12t | 台班 | 9.167 | 591.95 | 5426.41
10 | 钢轮内燃压路机15t | 台班 | 5.817 | 715.01 | 4159.21
11 | 轮胎压路机26t | 台班 | 2.583 | 1088.16 | 2810.72
12 | 电动夯实机250N·m | 台班 | 140.998 | 29.99 | 4228.53
13 | 汽车式沥青喷洒机4000L | 台班 | 0.469 | 769.01 | 360.67
14 | 沥青混凝土摊铺机8t | 台班 | 2.583 | 1015 | 2621.75
15 | 沥青混凝土摊铺机15t | 台班 | 0.5 | 2819.05 | 1409.53
16 | 混凝土路面刻槽机 | 台班 | 2.531 | 467.93 | 1184.33
17 | 路面标线热熔涂料涂敷机 | 台班 | 0.165 | 713.52 | 117.73
18 | 履带式电动起重机5t | 台班 | 1.021 | 256.16 | 261.54
19 | 履带式起重机15t | 台班 | 5.965 | 845.45 | 5043.11
20 | 汽车式起重机8t | 台班 | 0.019 | 786.91 | 14.95
21 | 汽车式起重机10t | 台班 | 0.465 | 853 | 396.65
22 | 载货汽车4t | 台班 | 3.193 | 498.16 | 1590.62
23 | 载货汽车5t | 台班 | 0.732 | 517.71 | 378.96
24 | 自卸汽车15t | 台班 | 8.065 | 1024.19 | 8260.09
25 | 平板拖车组40t | 台班 | 3 | 1322.71 | 3968.13
26 | 洒水车4000L | 台班 | 27.816 | 579.48 | 16118.82
27 | 洒水车4000L | 台班 | 8.558 | 579.48 | 4959.19
28 | 涡浆式混凝土搅拌机500L | 台班 | 2.052 | 314.53 | 645.42
29 | 灰浆搅拌机200L | 台班 | 47.618 | 170.09 | 8099.35
30 | 混凝土切缝机7.5kW | 台班 | 0.479 | 36.03 | 17.26
31 | 干混砂浆罐式搅拌机20000L | 台班 | 0.786 | 211.41 | 166.17
32 | 钢筋切断机40mm | 台班 | 0.232 | 46.85 | 10.87
33 | 钢筋弯曲机40mm | 台班 | 0.279 | 27.99 | 7.81
34 | 木工圆锯机500mm | 台班 | 1.19 | 30.08 | 35.8
35 | 木工平刨床500mm | 台班 | 0.584 | 22.55 | 13.17
36 | 管子切断机150mm | 台班 | 19.162 | 31.45 | 602.64
37 | 交流弧焊机32kV·A | 台班 | 3.283 | 102.85 | 337.66
38 | 直流弧焊机32kW | 台班 | 8.026 | 106.95 | 858.38
【表10.2.2-32】
主要机械台班一览表
工程名称:舜皇村（景观绿化） |  |  |  | 标段: | 第2页 共2页
序号 | 机械名称、规格、型号 | 单位 | 数 量 | 单价(元) | 合价（元） | 备注
39 | 抛光机 | 台班 | 3.026 | 14.75 | 44.63
40 | 水泥混凝土真空吸水机 | 台班 | 1.601 | 17.26 | 27.63
41 | 混凝土振捣器平板式 | 台班 | 12.588 | 13.13 | 165.28
42 | 混凝土振捣器插入式 | 台班 | 11.028 | 5.08 | 56.02
43 | 混凝土搅拌机500L | 台班 | 0.081 | 118.32 | 9.58
44 | 汽车式起重机5t | 台班 | 0.121 | 469.4 | 56.8
45 | 汽车式起重机5t | 台班 | 7.649 | 469.4 | 3590.44

## 9_表10_2_2-13 【不含单列】单位(专业)工程招
【表10.2.2-13】
单位（专业）工程招标控制价费用表
工程名称:舜皇山村-舜皇山村立面改造 |  |  | 标段: | 第1页 共1页
序号 | 费用名称 |  | 计算公式 | 金额 (元) | 备注
1 | 分部分项工程费 |  | ∑(分部分项工程量×综合单价） | 152179.86 | 见表10.2.2-16
1.1 | 其中 | 人工费+机械费 | ∑分部分项（定额人工费+定额机械费） | 52123.05
2 | 措施项目费 |  | （2.1+2.2） | 9871.1
2.1 | 施工技术措施项目费 |  | ∑(技措项目工程量×综合单价） | 6492.93 | 见表10.2.2-16
2.1.1 | 其中 | 人工费+机械费 | ∑技措项目（定额人工费+定额机械费） | 4462.71
2.2 | 施工组织措施项目费 |  | (1.1+2.1.1)×5.97% | 3378.17 | 见表10.2.2-20
2.2.1 | 其中 | 安全文明施工基本费 | (1.1+2.1.1)×5.47% | 3095.24 | 见表10.2.2-20
3 | 其他项目费 |  | （3.1+3.2+3.3+3.4） | 8892.49
3.1 | 暂列金额 |  | 3.1.1+3.1.2+3.1.3 | 8892.49 | 见表10.2.2-21
3.1.1 | 其中 | 标化工地增加费 | 按招标文件规定额度列计 |  | 见表10.2.2-22
3.1.2 |  | 优质工程增加费 | 按招标文件规定额度列计 |  | 见表10.2.2-22
3.1.3 |  | 其他暂列金额 | 按招标文件规定额度列计 | 8892.49 | 见表10.2.2-22
3.2 | 暂估价 |  | 3.2.1+3.2.2+3.2.3 |  | 见表10.2.2-21
3.2.1 | 其中 | 材料（工程设备）暂估价 | 按招标文件规定额度列计 (或计入综合单价) |  | 见表10.2.2-23
3.2.2 |  | 专业工程暂估价 | 按招标文件规定额度列计 |  | 见表10.2.2-24
3.2.3 |  | 专项技术措施暂估价 | 按招标文件规定额度列计 |  | 见表10.2.2-25
3.3 | 计日工 |  | ∑计日工(暂估数量×综合单价） |  | 见表10.2.2-21
3.4 | 施工总承包服务费 |  | 3.4.1+3.4.2 |  | 见表10.2.2-21
3.4.1 | 其中 | 专业发包工程管理费 | ∑专业发包工程（暂估金额×费率） |  | 见表10.2.2-27
3.4.2 |  | 甲供材料设备管理费 | 甲供材料暂估金额×费率+甲供设备暂估金额×费率 |  | 见表10.2.2-27
4 | 规费 |  | (1.1+2.1.1)×27.92% | 15798.74
5 | 税金 |  | (1+2+3+4)×9% | 16806.8
招标控制价合计 |  |  | 1+2+3+4+5 | 203549

## 9_表10_2_2-16 分部分项工程清单与计价表
【表10.2.2-16】
分部分项工程清单与计价表
单位(专业)工程名称:舜皇山村-舜皇山村立面改造 | [5 empty] | 标段: |  |  | 第1页 共3页
序号 | 项目编码 | 项目名称 | 项目特征 | 计量 单位 | 工程量 | 金 额 (元) |  |  |  |  | 备注
[6 empty] | 综合单价 | 合价 | 其中
[8 empty] | 人工费 | 机械费 | 暂估价
|  | 舜皇山村外立面 |  |  |  |  | 152179.86 | 56436.88 | 1154.13
1 | 011604002001 | 立面抹灰层拆除 | 原有墙面为抹灰或涂料面： 1、凿除墙体有空鼓、脱落部分 2、垃圾清理及外运，运距施工单位自行考虑 | m2 | 410.78 | 9.51 | 3906.52 | 3089.07 | 151.99
2 | 011605002001 | 立面块料拆除 | 原有墙面为面砖或马赛克： 1、凿除墙体有空鼓、脱落部分 2、垃圾清理及外运，运距施工单位自行考虑 | m2 | 410.78 | 9.21 | 3783.28 | 2990.48 | 151.99
3 | 011607001001 | 屋面拆除 | 1、原屋面破损处拆除 2、垃圾清理及外运，运距施工单位自行考虑 | m2 | 120.00 | 22.25 | 2670 | 4.8 | 224.4
4 | 011609001001 | 栏杆、栏板拆除 | 1、原栏杆拆除 2、垃圾清理及外运，运距施工单位自行考虑 | m | 17.30 | 21.6 | 373.68 | 278.18 | 32.35
5 | 011610002001 | 金属门窗拆除 | 1、金属门窗拆除 2、垃圾清理及外运，运距施工单位自行考虑 | m2 | 12.00 | 16.94 | 203.28 | 146.64 | 22.44
6 | 011610001001 | 木门窗拆除 | 1、木门窗拆除 2、垃圾清理及外运，运距施工单位自行考虑 | m2 | 7.00 | 22.84 | 159.88 | 119.77 | 13.09
7 | 010801001001 | 木质门 | 木质门 | m2 | 7.00 | 195.84 | 1370.88 | 540.61 | 7.91
8 | 010807001001 | 金属（塑钢、断桥）窗 | 破损窗更换为80系列铝合金推拉窗，采用5+9A+5中空玻璃 | m2 | 12.00 | 453.8 | 5445.6 | 192.12
9 | 010807006001 | 金属（塑钢、断桥）橱窗 | 玻璃橱窗 | m2 | 9.09 | 800 | 7272
本页小计 | [6 empty] | 25185.12 | 7361.67 | 604.17
【表10.2.2-16】
分部分项工程清单与计价表
单位(专业)工程名称:舜皇山村-舜皇山村立面改造 | [5 empty] | 标段: |  |  | 第2页 共3页
序号 | 项目编码 | 项目名称 | 项目特征 | 计量 单位 | 工程量 | 金 额 (元) |  |  |  |  | 备注
[6 empty] | 综合单价 | 合价 | 其中
[8 empty] | 人工费 | 机械费 | 暂估价
10 | 010806002001 | 木橱窗 | 1、防腐木橱窗 | m2 | 3.19 | 800 | 2552
11 | 011204001002 | 石材墙面 | 1、墙面干混砂浆粘贴凹凸毛石板 | m2 | 79.73 | 168.15 | 13406.6 | 3721 | 5.58
12 | 011204001003 | 石材墙面 | 1、墙面干混砂浆粘贴仿石板 | m2 | 30.85 | 168.15 | 5187.43 | 1439.77 | 2.16
13 | 011201001003 | 墙面一般抹灰 | 1、14厚1:3水泥砂浆分层赶平 2、6厚1:2.5水泥砂浆分层赶平 | m2 | 821.55 | 41.2 | 33847.86 | 20744.14 | 542.22
14 | 011407001005 | 墙面喷刷涂料 | 质感涂料（包含腻子和面层） | m2 | 710.97 | 46.64 | 33159.64 | 19004.23
15 | 010901001001 | 瓦屋面 | 1、树脂瓦(波型3厚,灰色,总宽:880mm;有效宽度:800mm;波距:160mm;波高:30mm;节距:250mm。) | m2 | 120.00 | 57.57 | 6908.4 | 948
16 | 010703001001 | 屋面木基层 | 1、20厚木望板 | m2 | 120.00 | 29.4 | 3528 | 564
17 | 010902001001 | 屋面卷材防水 | 1、1.5厚CPS-CL反应粘结型高分子膜基湿铺防水卷材 | m2 | 120.00 | 34.7 | 4164 | 588
18 | 031001006029 | 塑料管 | 1.安装部位:阳台雨水管；2.介质:雨水；3.材质、规格:UPVC雨水管 Φ75；4.连接形式:管件承插粘接，主材含管件。 | m | 50.00 | 46.66 | 2333 | 604
19 | 031001006030 | 塑料管 | 1.安装部位:沿外墙；2.介质:雨水；3.材质、规格:UPVC雨水管 Φ110；4.连接形式:管件承插粘接，主材含管件。 | m | 50.00 | 82.84 | 4142 | 675.5
20 | 011612001001 | 管道拆除 | 1、原有雨水管拆除；2、建筑垃圾装车外运，运距施工方自行考虑 | m | 100.00 | 14.84 | 1484 | 672
21 | 011405001001 | 金属面油漆 | 喷涂木纹漆 | m2 | 6.15 | 36.88 | 226.81 | 114.57
本页小计 | [6 empty] | 110939.74 | 49075.21 | 549.96
【表10.2.2-16】
分部分项工程清单与计价表
单位(专业)工程名称:舜皇山村-舜皇山村立面改造 | [5 empty] | 标段: |  |  | 第3页 共3页
序号 | 项目编码 | 项目名称 | 项目特征 | 计量 单位 | 工程量 | 金 额 (元) |  |  |  |  | 备注
[6 empty] | 综合单价 | 合价 | 其中
[8 empty] | 人工费 | 机械费 | 暂估价
22 | 011503002001 | 硬木扶手、栏杆、栏板 | 防腐木栏杆 | m | 17.30 | 350 | 6055
23 | 01B001 | 管线整理 | 所有强弱管线整理（一次性包干10000元/项），满足甲方要求 | 项 | 1 | 10000 | 10000
本页小计 | [6 empty] | 16055
合计 | [6 empty] | 152179.86 | 56436.88 | 1154.13

## 9_表10_2_2-16 施工技术措施项目清单与计价表
【表10.2.2-16】
施工技术措施项目清单与计价表
单位(专业)工程名称:舜皇山村-舜皇山村立面改造 | [5 empty] | 标段: |  |  | 第1页 共1页
序号 | 项目编码 | 项目名称 | 项目特征 | 计量 单位 | 工程量 | 金 额 (元) |  |  |  |  | 备注
[6 empty] | 综合单价 | 合价 | 其中
[8 empty] | 人工费 | 机械费 | 暂估价
|  | 技术措施 |  |  | 0 |  | 6492.93 | 3976.22 | 1160.12
1 | 011701002001 | 外脚手架 | 1、外墙脚手架 高度7m以内 | m2 | 935.58 | 6.94 | 6492.93 | 3976.22 | 1160.12
本页小计 | [6 empty] | 6492.93 | 3976.22 | 1160.12
合计 | [6 empty] | 6492.93 | 3976.22 | 1160.12

## 9_表10_2_2-20 施工组织(总价)措施项目清单与
【表10.2.2-20】
施工组织（总价）措施项目清单与计价表
工程名称:舜皇山村立面改造 |  |  | 标段: | 第1页 共1页
序号 | 项目编号 | 项目名称 | 计算基础 | 费率 (%) | 金额 (元) | 备注
1 | 011707001001 | 安全文明施工费 |  |  | 3095.24
1.1 |  | 安全文明施工基本费 | 定额人工费+定额机械费 | 5.47 | 3095.24
2 | Z01110900801 | 提前竣工增加费 | 定额人工费+定额机械费
3 | 011707004001 | 二次搬运费 | 定额人工费+定额机械费 | 0.5 | 282.93
4 | 011707005001 | 冬雨季施工增加费 | 定额人工费+定额机械费
5 |  | 其他施工组织措施费 | 按相关规定计算
合 计 |  |  |  |  | 3378.17

## 9_表10_2_2-21 其他项目清单与计价汇总表
【表10.2.2-21】
其他项目清单与计价汇总表
工程名称:舜皇山村立面改造 |  | 标段: | 第1页 共1页
序号 | 项 目 名 称 | 金额(元) | 备注
1 | 暂列金额 | 8892.49 | 明细详见表10.2.2-22
1.1 | 标化工地增加费 |  | 明细详见表10.2.2-22
1.2 | 优质工程增加费 |  | 明细详见表10.2.2-22
1.3 | 其他暂列金额 | 8892.49 | 明细详见表10.2.2-22
2 | 暂估价
2.1 | 材料（设备）暂估价 |  | 明细详见表10.2.2-23
2.2 | 专业工程暂估价 |  | 明细详见表10.2.2-24
2.3 | 专项技术措施暂估价 |  | 明细详见表10.2.2-25
3 | 计日工 |  | 明细详见表10.2.2-26
4 | 总承包服务费 |  | 明细详见表10.2.2-27
合 计 |  | 8892.49 | 0

## 9_表10_2_2-22 暂列金额明细表
【表10.2.2-22】
暂列金额明细表
工程名称:舜皇山村立面改造 |  |  | 标段: | 第1页 共1页
序号 | 项 目 名 称 | 计量单位 | 暂定金额(元) | 备注
1 | 标化工地增加费 | 项
2 | 优质工程增加费 | 项
3 | 其他暂列金额 | 项 | 8892.49 | 估算比例一般不高于5%
3.1 | 其他暂列金额 | 项 | 8892.49
合计 |  |  | 8892.49 | -

## 9_表10_2_2-29 主要工日一览表
【表10.2.2-29】
主要工日一览表
工程名称:舜皇山村立面改造 |  |  | 标段: |  | 第1页 共1页
序号 | 工日名称（类别） | 单位 | 数 量 | 单价(元) | 合价（元） | 备注
1 | 一类人工 | 工日 | 0.082 | 138 | 11.32
2 | 二类人工 | 工日 | 94.485 | 149 | 14078.27
3 | 三类人工 | 工日 | 270.895 | 171 | 46323.05

## 9_表10_2_2-31 主要材料和工程设备一览表
【表10.2.2-31】
主要材料和工程设备一览表
工程名称:舜皇山村立面改造 |  |  |  | 标段: |  | 第1页 共1页
序号 | 名称、规格、型号 | 单位 | 数量 | 单价(元) | 合价（元） | 备注
1 | 圆钉 | kg | 12.512 | 4.42 | 55.3
2 | 预埋铁件 | kg | 0.973 | 6.64 | 6.46
3 | 普通硅酸盐水泥PO 42.5综合 | kg | 7051.993 | 0.53 | 3744.61
4 | 白色硅酸盐水泥425#、二级白度 | kg | 17.084 | 0.63 | 10.73
5 | 黄砂净砂 | t | 24.875 | 180 | 4477.5
6 | 凹凸毛石板 | m2 | 112.792 | 104 | 11730.37
7 | 干混抹灰砂浆DP M20.0 | kg | 1116.637 | 0.39 | 435.49
8 | 杉格椽 | m3 | 0.258 | 1062 | 274
9 | 屋面板 | m2 | 126 | 20 | 2520
10 | 铝合金断桥隔热推拉窗 1.4厚 5+9A+5中空玻璃 | m2 | 11.452 | 370 | 4237.24
11 | 水 | m3 | 15.045 | 5.73 | 86.21
12 | 玻璃橱窗 | m2 | 9.09 | 800 | 7272
13 | 防腐木橱窗 | m2 | 3.19 | 800 | 2552

## 9_表10_2_2-32 主要机械台班一览表
【表10.2.2-32】
主要机械台班一览表
工程名称:舜皇山村立面改造 |  |  |  | 标段: | 第1页 共1页
序号 | 机械名称、规格、型号 | 单位 | 数 量 | 单价(元) | 合价（元） | 备注
1 | 载货汽车4t | 台班 | 2.32 | 498.16 | 1155.73
2 | 自卸汽车15t | 台班 | 0.587 | 1024.19 | 601.2
3 | 灰浆搅拌机200L | 台班 | 3.183 | 170.09 | 541.4
4 | 干混砂浆罐式搅拌机20000L | 台班 | 0.035 | 211.41 | 7.4
5 | 木工圆锯机500mm | 台班 | 0.061 | 30.08 | 1.83
6 | 木工压刨床单面600mm | 台班 | 0.176 | 34.46 | 6.06

## 10_表10_2_2-13 【不含单列】单位(专业)工程
【表10.2.2-13】
单位（专业）工程招标控制价费用表
工程名称:舜皇山村-推广中心外立面 |  |  | 标段: | 第1页 共1页
序号 | 费用名称 |  | 计算公式 | 金额 (元) | 备注
1 | 分部分项工程费 |  | ∑(分部分项工程量×综合单价） | 180093.15 | 见表10.2.2-16
1.1 | 其中 | 人工费+机械费 | ∑分部分项（定额人工费+定额机械费） | 64221.9
2 | 措施项目费 |  | （2.1+2.2） | 8047.64
2.1 | 施工技术措施项目费 |  | ∑(技措项目工程量×综合单价） | 4045.93 | 见表10.2.2-16
2.1.1 | 其中 | 人工费+机械费 | ∑技措项目（定额人工费+定额机械费） | 2808.52
2.2 | 施工组织措施项目费 |  | (1.1+2.1.1)×5.97% | 4001.71 | 见表10.2.2-20
2.2.1 | 其中 | 安全文明施工基本费 | (1.1+2.1.1)×5.47% | 3666.56 | 见表10.2.2-20
3 | 其他项目费 |  | （3.1+3.2+3.3+3.4） | 10342.78
3.1 | 暂列金额 |  | 3.1.1+3.1.2+3.1.3 | 10342.78 | 见表10.2.2-21
3.1.1 | 其中 | 标化工地增加费 | 按招标文件规定额度列计 |  | 见表10.2.2-22
3.1.2 |  | 优质工程增加费 | 按招标文件规定额度列计 |  | 见表10.2.2-22
3.1.3 |  | 其他暂列金额 | 按招标文件规定额度列计 | 10342.78 | 见表10.2.2-22
3.2 | 暂估价 |  | 3.2.1+3.2.2+3.2.3 |  | 见表10.2.2-21
3.2.1 | 其中 | 材料（工程设备）暂估价 | 按招标文件规定额度列计 (或计入综合单价) |  | 见表10.2.2-23
3.2.2 |  | 专业工程暂估价 | 按招标文件规定额度列计 |  | 见表10.2.2-24
3.2.3 |  | 专项技术措施暂估价 | 按招标文件规定额度列计 |  | 见表10.2.2-25
3.3 | 计日工 |  | ∑计日工(暂估数量×综合单价） |  | 见表10.2.2-21
3.4 | 施工总承包服务费 |  | 3.4.1+3.4.2 |  | 见表10.2.2-21
3.4.1 | 其中 | 专业发包工程管理费 | ∑专业发包工程（暂估金额×费率） |  | 见表10.2.2-27
3.4.2 |  | 甲供材料设备管理费 | 甲供材料暂估金额×费率+甲供设备暂估金额×费率 |  | 见表10.2.2-27
4 | 规费 |  | (1.1+2.1.1)×27.92% | 18714.89
5 | 税金 |  | (1+2+3+4)×9% | 19547.86
招标控制价合计 |  |  | 1+2+3+4+5 | 236746

## 10_表10_2_2-16 分部分项工程清单与计价表
【表10.2.2-16】
分部分项工程清单与计价表
单位(专业)工程名称:舜皇山村-推广中心外立面 | [5 empty] | 标段: |  |  | 第1页 共3页
序号 | 项目编码 | 项目名称 | 项目特征 | 计量 单位 | 工程量 | 金 额 (元) |  |  |  |  | 备注
[6 empty] | 综合单价 | 合价 | 其中
[8 empty] | 人工费 | 机械费 | 暂估价
|  | 茶文化推广中心外立面 |  |  |  |  | 180093.15 | 68976.49 | 2111.63
1 | 011601001001 | 砖砌体拆除 | 1、墙体拆除 2、垃圾清理及外运，运距施工单位自行考虑 | m3 | 14.76 | 168.11 | 2481.3 | 1019.18 | 1053.86
2 | 011604002002 | 立面抹灰层拆除 | 1、凿除墙体有空鼓、脱落部分 2、垃圾清理及外运，运距施工单位自行考虑 | m2 | 901.83 | 9.51 | 8576.4 | 6781.76 | 333.68
3 | 011604003001 | 天棚抹灰面拆除 | 1、天棚面层拆除 2、垃圾清理及外运，运距施工单位自行考虑 | m2 | 188.71 | 11.45 | 2160.73 | 1722.92 | 69.82
4 | 011610002002 | 金属门窗拆除 | 1、金属门窗拆除 2、垃圾清理及外运，运距施工单位自行考虑 | m2 | 33.52 | 16.94 | 567.83 | 409.61 | 62.68
5 | 011610001002 | 木门窗拆除 | 1、木门窗拆除 2、垃圾清理及外运，运距施工单位自行考虑 | m2 | 5.04 | 22.84 | 115.11 | 86.23 | 9.42
6 | 010801001002 | 木质门 | 木质门 | m2 | 5.04 | 195.84 | 987.03 | 389.24 | 5.7
7 | 010807001002 | 金属（塑钢、断桥）窗 | 1、破损窗更换为80系列铝合金双钢化推拉窗，满足设计要求 | m2 | 20.52 | 453.8 | 9311.98 | 328.53
8 | 010802001002 | 金属（塑钢）门 | 1、隔热断桥铝合金平开门安装 | m2 | 12.99 | 614.17 | 7978.07 | 318.26
9 | 011102003001 | 块料楼地面 | 1、10厚地砖铺实拍平,干水泥擦缝 2、20厚1:3干硬性水泥砂浆结合层,表面撒水泥粉 3、水泥砂浆一道(内掺建筑胶) | m2 | 167.21 | 183.6 | 30699.76 | 6467.68 | 96.98
本页小计 | [6 empty] | 62878.21 | 17523.41 | 1632.14
【表10.2.2-16】
分部分项工程清单与计价表
单位(专业)工程名称:舜皇山村-推广中心外立面 | [5 empty] | 标段: |  |  | 第2页 共3页
序号 | 项目编码 | 项目名称 | 项目特征 | 计量 单位 | 工程量 | 金 额 (元) |  |  |  |  | 备注
[6 empty] | 综合单价 | 合价 | 其中
[8 empty] | 人工费 | 机械费 | 暂估价
10 | 011105003001 | 块料踢脚线 | 1、10厚地砖踢脚,稀水泥浆擦缝 2、8厚1:2水泥砂浆粘结层(内掺建筑胶) 3、5厚1:3水泥砂浆打底划出纹道 | m2 | 16.28 | 176.16 | 2867.88 | 1052.18 | 7
11 | 011201001004 | 墙面一般抹灰（外墙） | 1、6厚1:2.5水泥砂浆找平 2、12厚1:3水泥砂浆打底扫毛或划出纹道 | m2 | 360.81 | 39.96 | 14417.97 | 9056.33 | 212.88
12 | 011201001005 | 墙面一般抹灰（内墙） | 1、5厚1:2.5水泥砂浆找平 2、9厚1:3水泥砂浆打底扫毛或划出纹道 | m2 | 541.02 | 28.78 | 15570.56 | 9516.54 | 248.87
13 | 011204001004 | 石材墙面 | 1、芝麻灰石材勒脚 | m2 | 153.38 | 191.06 | 29304.78 | 9540.24 | 10.74
14 | 011407001006 | 墙面喷刷涂料 | 1、内墙无机涂料饰面（燃烧性能等级A级） 2、满刮2厚耐水腻子批平 | m2 | 541.02 | 31.37 | 16971.8 | 8780.75
15 | 011407001007 | 墙面喷刷涂料 | 1、外墙涂料 2、柔性防水腻子二道 | m2 | 360.81 | 46.64 | 16828.18 | 9644.45
16 | 011407002001 | 天棚喷刷涂料 | 3厚底基防裂腻子分遍找平，2厚面层耐水腻子刮平，涂料饰面(燃烧性能等级A级） | m2 | 188.71 | 31.37 | 5919.83 | 3062.76
17 | 011612001002 | 管道拆除 | 1、拆除更换原有雨水管 | m | 9.55 | 14.84 | 141.72 | 64.18
18 | 031001006031 | 塑料管 | 1、DE110UPVC雨水管 | m | 9.55 | 39.67 | 378.85 | 130.17
19 | 011506003001 | 1、铝板雨篷 | 1、铝板雨篷，详见施工图 | m2 | 10.73 | 700 | 7511
本页小计 | [6 empty] | 109912.57 | 50847.6 | 479.49
【表10.2.2-16】
分部分项工程清单与计价表
单位(专业)工程名称:舜皇山村-推广中心外立面 | [5 empty] | 标段: |  |  | 第3页 共3页
序号 | 项目编码 | 项目名称 | 项目特征 | 计量 单位 | 工程量 | 金 额 (元) |  |  |  |  | 备注
[6 empty] | 综合单价 | 合价 | 其中
[8 empty] | 人工费 | 机械费 | 暂估价
20 | 010807005001 | 仿木纹格栅 | 1、1.5mm厚30*60仿木铝合金格栅，满足设计要求，详见施工图 | m2 | 12.00 | 391 | 4692 | 288.24
21 | 011508004001 | 金属字 | 1.其他面金属美术字安装 0.5m2以内 | 个 | 7 | 372.91 | 2610.37 | 317.24
本页小计 | [6 empty] | 7302.37 | 605.48
合计 | [6 empty] | 180093.15 | 68976.49 | 2111.63

## 10_表10_2_2-16 施工技术措施项目清单与计价表
【表10.2.2-16】
施工技术措施项目清单与计价表
单位(专业)工程名称:舜皇山村-推广中心外立面 | [5 empty] | 标段: |  |  | 第1页 共1页
序号 | 项目编码 | 项目名称 | 项目特征 | 计量 单位 | 工程量 | 金 额 (元) |  |  |  |  | 备注
[6 empty] | 综合单价 | 合价 | 其中
[8 empty] | 人工费 | 机械费 | 暂估价
|  | 技术措施 |  |  | 0 |  | 4045.93 | 2615.48 | 588.07
1 | 011701002002 | 外脚手架 | 1.外墙脚手架 高度7m以内`如仅勾缝、刷浆、腻子或油漆时 | m2 | 360.81 | 6.94 | 2504.02 | 1533.44 | 447.4
2 | 011701003001 | 里脚手架 | 1.内墙脚手架 高度3.6m以上`如仅勾缝、刷浆时 | m2 | 541.02 | 2.85 | 1541.91 | 1082.04 | 140.67
本页小计 | [6 empty] | 4045.93 | 2615.48 | 588.07
合计 | [6 empty] | 4045.93 | 2615.48 | 588.07

## 10_表10_2_2-20 施工组织(总价)措施项目清单
【表10.2.2-20】
施工组织（总价）措施项目清单与计价表
工程名称:推广中心外立面 |  |  | 标段: | 第1页 共1页
序号 | 项目编号 | 项目名称 | 计算基础 | 费率 (%) | 金额 (元) | 备注
1 | 011707001001 | 安全文明施工费 |  |  | 3666.56
1.1 |  | 安全文明施工基本费 | 定额人工费+定额机械费 | 5.47 | 3666.56
2 | Z01110900801 | 提前竣工增加费 | 定额人工费+定额机械费
3 | 011707004001 | 二次搬运费 | 定额人工费+定额机械费 | 0.5 | 335.15
4 | 011707005001 | 冬雨季施工增加费 | 定额人工费+定额机械费
5 |  | 其他施工组织措施费 | 按相关规定计算
合 计 |  |  |  |  | 4001.71

## 10_表10_2_2-21 其他项目清单与计价汇总表
【表10.2.2-21】
其他项目清单与计价汇总表
工程名称:推广中心外立面 |  | 标段: | 第1页 共1页
序号 | 项 目 名 称 | 金额(元) | 备注
1 | 暂列金额 | 10342.78 | 明细详见表10.2.2-22
1.1 | 标化工地增加费 |  | 明细详见表10.2.2-22
1.2 | 优质工程增加费 |  | 明细详见表10.2.2-22
1.3 | 其他暂列金额 | 10342.78 | 明细详见表10.2.2-22
2 | 暂估价
2.1 | 材料（设备）暂估价 |  | 明细详见表10.2.2-23
2.2 | 专业工程暂估价 |  | 明细详见表10.2.2-24
2.3 | 专项技术措施暂估价 |  | 明细详见表10.2.2-25
3 | 计日工 |  | 明细详见表10.2.2-26
4 | 总承包服务费 |  | 明细详见表10.2.2-27
合 计 |  | 10342.78 | 0

## 10_表10_2_2-22 暂列金额明细表
【表10.2.2-22】
暂列金额明细表
工程名称:推广中心外立面 |  |  | 标段: | 第1页 共1页
序号 | 项 目 名 称 | 计量单位 | 暂定金额(元) | 备注
1 | 标化工地增加费 | 项
2 | 优质工程增加费 | 项
3 | 其他暂列金额 | 项 | 10342.78 | 估算比例一般不高于5%
3.1 | 其他暂列金额 | 项 | 10342.78
合计 |  |  | 10342.78 | -

## 10_表10_2_2-29 主要工日一览表
【表10.2.2-29】
主要工日一览表
工程名称:推广中心外立面 |  |  | 标段: |  | 第1页 共1页
序号 | 工日名称（类别） | 单位 | 数 量 | 单价(元) | 合价（元） | 备注
1 | 一类人工 | 工日 | 0.105 | 138 | 14.49
2 | 二类人工 | 工日 | 85.993 | 149 | 12812.96
3 | 三类人工 | 工日 | 343.633 | 171 | 58761.24

## 10_表10_2_2-31 主要材料和工程设备一览表
【表10.2.2-31】
主要材料和工程设备一览表
工程名称:推广中心外立面 |  |  |  | 标段: |  | 第1页 共1页
序号 | 名称、规格、型号 | 单位 | 数量 | 单价(元) | 合价（元） | 备注
1 | 圆钉 | kg | 0.282 | 4.42 | 1.25
2 | 铁件综合 | kg | 2.358 | 6.64 | 15.66
3 | 预埋铁件 | kg | 0.375 | 6.64 | 2.49
4 | 普通硅酸盐水泥PO 42.5综合 | kg | 7331.841 | 0.53 | 3893.21
5 | 白色硅酸盐水泥425#、二级白度 | kg | 43.077 | 0.63 | 27.05
6 | 黄砂净砂 | t | 26.069 | 180 | 4692.42
7 | 干混抹灰砂浆DP M20.0 | kg | 1695.616 | 0.39 | 661.29
8 | 地砖1200×800 | m2 | 173.898 | 121 | 21041.66
9 | 陶瓷地砖综合 | m2 | 16.931 | 85.86 | 1453.7
10 | 灰色芝麻灰 | m2 | 156.448 | 104 | 16270.59
11 | 铝合金断桥隔热平开门2.0厚 5+9A+5中空玻璃 | m2 | 12.476 | 525.46 | 6555.64
12 | 铝合金断桥隔热推拉窗 1.4厚 5+9A+5中空玻璃 | m2 | 19.582 | 370 | 7245.34
13 | 电 | kW·h | 16.726 | 0.88 | 14.72
14 | 水 | m3 | 18.978 | 5.73 | 108.74

## 10_表10_2_2-32 主要机械台班一览表
【表10.2.2-32】
主要机械台班一览表
工程名称:推广中心外立面 |  |  |  | 标段: | 第1页 共1页
序号 | 机械名称、规格、型号 | 单位 | 数 量 | 单价(元) | 合价（元） | 备注
1 | 手持式风动凿岩机 | 台班 | 2.982 | 12.61 | 37.6
2 | 载货汽车4t | 台班 | 1.176 | 498.16 | 585.84
3 | 自卸汽车15t | 台班 | 0.739 | 1024.19 | 756.88
4 | 灰浆搅拌机200L | 台班 | 3.336 | 170.09 | 567.42
5 | 干混砂浆罐式搅拌机20000L | 台班 | 0.052 | 211.41 | 10.99
6 | 木工圆锯机500mm | 台班 | 0.044 | 30.08 | 1.32
7 | 木工压刨床单面600mm | 台班 | 0.127 | 34.46 | 4.38
8 | 内燃空气压缩机3m3/min | 台班 | 1.683 | 439.61 | 739.86

## 11_表10_2_2-13 【不含单列】单位(专业)工程
【表10.2.2-13】
单位（专业）工程招标控制价费用表
工程名称:舜皇山村-舜皇山厕所 |  |  | 标段: | 第1页 共1页
序号 | 费用名称 |  | 计算公式 | 金额 (元) | 备注
1 | 分部分项工程费 |  | ∑(分部分项工程量×综合单价） | 350649.15 | 见表10.2.2-16
1.1 | 其中 | 人工费+机械费 | ∑分部分项（定额人工费+定额机械费） | 51499.94
2 | 措施项目费 |  | （2.1+2.2） | 17209.43
2.1 | 施工技术措施项目费 |  | ∑(技措项目工程量×综合单价） | 11706.17 | 见表10.2.2-16
2.1.1 | 其中 | 人工费+机械费 | ∑技措项目（定额人工费+定额机械费） | 5706.58
2.2 | 施工组织措施项目费 |  | (1.1+2.1.1)×9.62% | 5503.26 | 见表10.2.2-20
2.2.1 | 其中 | 安全文明施工基本费 | (1.1+2.1.1)×9.12% | 5217.23 | 见表10.2.2-20
3 | 其他项目费 |  | （3.1+3.2+3.3+3.4） | 19130.32
3.1 | 暂列金额 |  | 3.1.1+3.1.2+3.1.3 | 19130.32 | 见表10.2.2-21
3.1.1 | 其中 | 标化工地增加费 | 按招标文件规定额度列计 |  | 见表10.2.2-22
3.1.2 |  | 优质工程增加费 | 按招标文件规定额度列计 |  | 见表10.2.2-22
3.1.3 |  | 其他暂列金额 | 按招标文件规定额度列计 | 19130.32 | 见表10.2.2-22
3.2 | 暂估价 |  | 3.2.1+3.2.2+3.2.3 |  | 见表10.2.2-21
3.2.1 | 其中 | 材料（工程设备）暂估价 | 按招标文件规定额度列计 (或计入综合单价) |  | 见表10.2.2-23
3.2.2 |  | 专业工程暂估价 | 按招标文件规定额度列计 |  | 见表10.2.2-24
3.2.3 |  | 专项技术措施暂估价 | 按招标文件规定额度列计 |  | 见表10.2.2-25
3.3 | 计日工 |  | ∑计日工(暂估数量×综合单价） |  | 见表10.2.2-21
3.4 | 施工总承包服务费 |  | 3.4.1+3.4.2 |  | 见表10.2.2-21
3.4.1 | 其中 | 专业发包工程管理费 | ∑专业发包工程（暂估金额×费率） |  | 见表10.2.2-27
3.4.2 |  | 甲供材料设备管理费 | 甲供材料暂估金额×费率+甲供设备暂估金额×费率 |  | 见表10.2.2-27
4 | 规费 |  | (1.1+2.1.1)×25.78% | 14747.84
5 | 税金 |  | (1+2+3+4)×9% | 36156.31
招标控制价合计 |  |  | 1+2+3+4+5 | 437893

## 11_表10_2_2-16 分部分项工程清单与计价表
【表10.2.2-16】
分部分项工程清单与计价表
单位(专业)工程名称:舜皇山村-舜皇山厕所 | [5 empty] | 标段: |  |  | 第1页 共5页
序号 | 项目编码 | 项目名称 | 项目特征 | 计量 单位 | 工程量 | 金 额 (元) |  |  |  |  | 备注
[6 empty] | 综合单价 | 合价 | 其中
[8 empty] | 人工费 | 机械费 | 暂估价
| 0101 | A 土石方工程 |  |  |  |  | 3306.77 | 1899.35 | 820.12
1 | 010101003001 | 挖沟槽土方 | 1.土壤类别：三类土 2.挖土深度：1.5m 以内 | m3 | 121.84 | 18.43 | 2245.51 | 1520.56 | 322.88
2 | 010103001001 | 回填方 | 1.密实度要求：达到设计要求 2.填方材料品种：原土 | m3 | 86.32 | 6.55 | 565.4 | 366 | 94.09
3 | 010103002001 | 余方弃置 | 1.废弃料品种：原土 2.运距：3km | m3 | 35.52 | 13.96 | 495.86 | 12.79 | 403.15
| 0104 | D 砌筑工程 |  |  |  |  | 27064.31 | 7072.86 | 124.56
4 | 010401001001 | 砖基础 | 1.砖品种、规格、强度等级：混凝土实心砖 2.砂浆强度等级：DS M15.0 3.防潮层材料种类：-0.06m处设水平防潮层，20厚1：3水泥砂浆加5%防水剂 | m3 | 9.31 | 855.8 | 7967.5 | 2209.82 | 45.06
5 | 010401004001 | 多孔砖墙 | 1.砖品种、规格、强度等级：混凝土多孔砖 2.墙体类型：内外墙 3.砂浆强度等级、配合比：M10水泥砂浆 | m3 | 37.22 | 472.07 | 17570.45 | 4580.67 | 73.32
6 | 010404001001 | 垫层 | 1.100厚碎石垫层 | m3 | 5.15 | 296.38 | 1526.36 | 282.37 | 6.18
| 0105 | E 混凝土及钢筋混凝土工程 |  |  |  |  | 52767.99 | 6705.97 | 165.14
7 | 010501001001 | 垫层 | 1.150厚C15素混凝土垫层 | m3 | 7.72 | 517.04 | 3991.55 | 348.33 | 5.48
8 | 010501001002 | 垫层 | 1.混凝土种类：泵送商品混凝土 2.混凝土强度等级：C20 | m3 | 7.20 | 547.34 | 3940.85 | 324.86 | 5.11
本页小计 | [6 empty] | 38303.48 | 9645.4 | 955.27
【表10.2.2-16】
分部分项工程清单与计价表
单位(专业)工程名称:舜皇山村-舜皇山厕所 | [5 empty] | 标段: |  |  | 第2页 共5页
序号 | 项目编码 | 项目名称 | 项目特征 | 计量 单位 | 工程量 | 金 额 (元) |  |  |  |  | 备注
[6 empty] | 综合单价 | 合价 | 其中
[8 empty] | 人工费 | 机械费 | 暂估价
9 | 010501002001 | 带形基础 | 1.混凝土种类：泵送商品混凝土 2.混凝土强度等级：C30 | m3 | 18.12 | 573.08 | 10384.21 | 480.9 | 4.89
10 | 010502002001 | 构造柱 | 1.混凝土类别：非泵送商品混凝土 2.混凝土强度等级：C25 | m3 | 5.15 | 708.9 | 3650.84 | 845.06 | 3.55
11 | 010503004001 | 圈梁 | 1.混凝土类别：泵送商品混凝土 2.混凝土强度等级：C30P6 | m3 | 4.07 | 696.85 | 2836.18 | 448.11 | 2.81
12 | 010503005001 | 过梁 | 1.混凝土类别：非泵送商品混凝土 2.混凝土强度等级：C25 | m3 | 0.76 | 649.82 | 493.86 | 83.68 | 0.52
13 | 010505003001 | 平板 | 1.混凝土类别：泵送商品混凝土 2.混凝土强度等级：C30P6 | m3 | 8.22 | 620.4 | 5099.69 | 383.87 | 6.74
14 | 010507007001 | 其他构件 | 窗台梁 1.混凝土类别：非泵送商品混凝土 2.混凝土强度等级：C25 | m3 | 0.50 | 755.75 | 377.88 | 87.5 | 0.35
15 | 010515001001 | 现浇构件钢筋 | 1.现浇构件带肋钢筋 HRB400以内 直径（mm以内）10 | t | 1.756 | 5660.15 | 9939.22 | 1074.57 | 43.13
16 | 010515001002 | 现浇构件钢筋 | 1.现浇构件带肋钢筋 HRB400以内 直径（mm以内）18 | t | 0.773 | 5533.12 | 4277.1 | 407.38 | 57.36
17 | 010515001003 | 现浇构件钢筋 | 1.箍筋 带肋钢筋 HRB400以内 直径（mm以内）10 | t | 0.268 | 6463.96 | 1732.34 | 326.28 | 16.04
18 | 010507001001 | 散水、坡道 | 1.散水做法参 3A/SW18 05J909 | m2 | 13.75 | 96.9 | 1332.38 | 345.13 | 5.5
19 | 010507001002 | 散水、坡道 | 1.坡道做法参05J909 12A/SW16 | m2 | 4.50 | 133.2 | 599.4 | 153.95 | 0.95
20 | 010507004001 | 台阶 | 1.台阶做法参05J909 13A/SW10 | m2 | 15.13 | 271.81 | 4112.49 | 1396.35 | 12.71
| 0108 | H 门窗工程 |  |  |  |  | 7330.22 | 597.57
21 | 010804002001 | 钢木大门 | 1.定制钢木门 | m2 | 8.40 | 220.32 | 1850.69 | 277.96
本页小计 | [6 empty] | 46686.28 | 6310.74 | 154.55
【表10.2.2-16】
分部分项工程清单与计价表
单位(专业)工程名称:舜皇山村-舜皇山厕所 | [5 empty] | 标段: |  |  | 第3页 共5页
序号 | 项目编码 | 项目名称 | 项目特征 | 计量 单位 | 工程量 | 金 额 (元) |  |  |  |  | 备注
[6 empty] | 综合单价 | 合价 | 其中
[8 empty] | 人工费 | 机械费 | 暂估价
22 | 010807001003 | 金属（塑钢、断桥）窗 | 1.隔热断桥铝合金推拉窗安装 | m2 | 6.75 | 458.97 | 3098.05 | 135.07
23 | 010808005001 | 石材门窗套 | 1.定制方木纹铝合金构架 | m | 6.00 | 73.57 | 441.42 | 114.78
24 | 010807003001 | 金属百叶窗 | 1.普通铝合金百叶窗安装 | m2 | 4.20 | 461.92 | 1940.06 | 69.76
| 0109 | J 屋面及防水工程 |  |  |  |  | 78610.86 | 13037.94 | 245.88
25 | 010902001002 | 屋面卷材防水 | 1.4厚SBS防水卷材 | m2 | 249.30 | 46.18 | 11512.67 | 817.7
26 | 010901001002 | 瓦屋面 | 1.小青瓦屋面,搭三露七 2.60厚C25细石混凝土,内配C6@150双向钢丝网; 3.无纺布隔离层; 4.30厚C20细石混凝土找平层 | m2 | 245.88 | 272.89 | 67098.19 | 12220.24 | 245.88
| 0111 | L 楼地面装饰工程 |  |  |  |  | 20027.28 | 4228.65 | 26.02
27 | 011102003002 | 块料楼地面 | 1.12厚防滑地砖,美缝剂 2.20厚水泥砂浆结合层 | m2 | 51.45 | 145.04 | 7462.31 | 1775.03 | 11.32
28 | 011107002001 | 块料台阶面 | 1.青砖地面砖台阶面 干混砂浆铺贴^DS M20 | m2 | 15.13 | 160.14 | 2422.92 | 690.23 | 4.84
29 | 011108001001 | 石材零星项目 | 1.30厚芝麻毛面坡道 | m2 | 4.50 | 259.16 | 1166.22 | 277.56 | 0.99
30 | 011102001001 | 石材楼地面 | 1.200*400*50厚仿老石板荔枝面 干混砂浆铺贴 | m2 | 31.74 | 222.67 | 7067.55 | 1169.94 | 6.98
31 | 011102001002 | 石材楼地面 | 1.200*400*50厚仿老石板机割面 干混砂浆铺贴 | m2 | 8.57 | 222.67 | 1908.28 | 315.89 | 1.89
| 0112 | M 墙、柱面装饰与隔断、幕墙工程 |  |  |  |  | 147121.54 | 16795.59 | 189.51
本页小计 | [6 empty] | 104117.67 | 17586.2 | 271.9
【表10.2.2-16】
分部分项工程清单与计价表
单位(专业)工程名称:舜皇山村-舜皇山厕所 | [5 empty] | 标段: |  |  | 第4页 共5页
序号 | 项目编码 | 项目名称 | 项目特征 | 计量 单位 | 工程量 | 金 额 (元) |  |  |  |  | 备注
[6 empty] | 综合单价 | 合价 | 其中
[8 empty] | 人工费 | 机械费 | 暂估价
32 | 011201001006 | 墙面一般抹灰 | 1.压入耐碱玻纤网格布 2.5厚抗裂砂浆 3.专用界面剂 | m2 | 148.37 | 34.69 | 5146.96 | 2411.01 | 74.19
33 | 011201001007 | 墙面一般抹灰 | 1.9厚1:3水泥砂浆打底抹平; | m2 | 110.72 | 32.44 | 3591.76 | 2164.58 | 58.68
34 | 011204003001 | 块料墙面 | 1.10厚墙砖,美缝剂 2.专用胶粘结层 | m2 | 110.72 | 145.22 | 16078.76 | 4736.6 | 6.64
35 | 011201001008 | 墙面一般抹灰 | 1.6厚1:2.5水泥砂浆抹平 2.12厚1:3水泥砂浆打底 3.界面剂 | m2 | 76.93 | 47.98 | 3691.1 | 2058.65 | 50
36 | 011204003002 | 块料墙面 | 1.12文化石,内涂专业胶黏剂,浅灰色专用勾缝剂 | m2 | 28.40 | 197.53 | 5609.85 | 1410.34
37 | 011207001003 | 墙面装饰板 | 1.铝方通构架 2.仿木纹饰面 | m2 | 22.69 | 266.84 | 6054.6 | 605.37
38 | 011207001004 | 仿木纹铝合金构架 | 1.定制仿木纹铝合金构架 | m2 | 205.24 | 521.09 | 106948.51 | 3409.04
| 0113 | N 天棚工程 |  |  |  |  | 8802.38 | 2401.67 | 23.21
39 | 011301001001 | 天棚抹灰 | 1.5厚1:0.5:3水泥石膏砂浆打底 2.素水泥砂浆一道(内掺建筑胶) | m2 | 128.97 | 30.29 | 3906.5 | 1955.19 | 23.21
40 | 011302001001 | 吊顶天棚 | 1.铝方通构架 2.方木纹饰面 | m2 | 14.44 | 339.05 | 4895.88 | 446.48
| 0114 | P 油漆、涂料、裱糊工程 |  |  |  |  | 4916.25 | 2331
41 | 011407001008 | 墙面喷刷涂料 | 1.墙、柱、天棚面刷涂料 ~二遍 | m2 | 148.37 | 16.74 | 2483.71 | 934.73
42 | 011406003001 | 满刮腻子 | 1.面浆饰面 2.2厚面层耐水腻子刮平 3.3厚底基防裂腻子分遍找平 | m2 | 53.12 | 16.4 | 871.17 | 581.13
本页小计 | [6 empty] | 159278.8 | 20713.12 | 212.72
【表10.2.2-16】
分部分项工程清单与计价表
单位(专业)工程名称:舜皇山村-舜皇山厕所 | [5 empty] | 标段: |  |  | 第5页 共5页
序号 | 项目编码 | 项目名称 | 项目特征 | 计量 单位 | 工程量 | 金 额 (元) |  |  |  |  | 备注
[6 empty] | 综合单价 | 合价 | 其中
[8 empty] | 人工费 | 机械费 | 暂估价
43 | 011407001009 | 墙面喷刷涂料 | 1.外墙涂料 弹性涂料 | m2 | 48.52 | 32.18 | 1561.37 | 815.14
| 0115 | Q 其他装饰工程 |  |  |  |  | 701.55 | 218.85 | 43.62
44 | 011503001001 | 金属扶手、栏杆、栏板 | 1.不锈钢管扶手 不锈钢栏杆 | m | 3.00 | 233.85 | 701.55 | 218.85 | 43.62
本页小计 | [6 empty] | 2262.92 | 1033.99 | 43.62
合计 | [6 empty] | 350649.15 | 55289.45 | 1638.06

## 11_表10_2_2-16 施工技术措施项目清单与计价表
【表10.2.2-16】
施工技术措施项目清单与计价表
单位(专业)工程名称:舜皇山村-舜皇山厕所 | [5 empty] | 标段: |  |  | 第1页 共1页
序号 | 项目编码 | 项目名称 | 项目特征 | 计量 单位 | 工程量 | 金 额 (元) |  |  |  |  | 备注
[6 empty] | 综合单价 | 合价 | 其中
[8 empty] | 人工费 | 机械费 | 暂估价
| 011701 | S.1脚手架工程（编码：011701) |  |  | 0 |  | 1402.46 | 844.87 | 73.61
1 | 011701001001 | 综合脚手架 | 1.混凝土结构综合脚手架 檐高7m以内 ~层高6m以内 | m2 | 65.14 | 21.53 | 1402.46 | 844.87 | 73.61
| 011702 | S.2混凝土模板及支架（撑）（编码：011702） |  |  | 0 |  | 10303.71 | 5148 | 291.47
2 | 011702001001 | 基础 | 1.现浇混凝土模板 基础垫层模板 | m2 | 10.56 | 49.46 | 522.3 | 304.97 | 11.83
3 | 011702001002 | 基础 | 1.现浇带形基础 无梁式 复合木模 | m2 | 32.64 | 45.36 | 1480.55 | 782.05 | 22.85
4 | 011702003001 | 构造柱 | 1.现浇混凝土 构造柱 | m2 | 44.16 | 51.48 | 2273.36 | 1015.68 | 42.39
5 | 011702008001 | 圈梁 | 1.现浇混凝土 直形圈过梁 复合木模 | m2 | 21.05 | 55.85 | 1175.64 | 705.81 | 15.16
6 | 011702009001 | 过梁 | 1.现浇混凝土 直形过梁 复合木模 | m2 | 10.41 | 55.85 | 581.4 | 349.05 | 7.5
7 | 011702025001 | 其他现浇构件 | 1.现浇混凝土小型构件 复合模板 | m2 | 4.19 | 67.5 | 282.83 | 139.07 | 5.95
8 | 011702016001 | 平板 | 1.现浇混凝土 板 复合木模~支模高度3.6m | m2 | 72.86 | 54.73 | 3987.63 | 1851.37 | 185.79
本页小计 | [6 empty] | 11706.17 | 5992.87 | 365.08
合计 | [6 empty] | 11706.17 | 5992.87 | 365.08

## 11_表10_2_2-20 施工组织(总价)措施项目清单
【表10.2.2-20】
施工组织（总价）措施项目清单与计价表
工程名称:舜皇山厕所 |  |  | 标段: | 第1页 共1页
序号 | 项目编号 | 项目名称 | 计算基础 | 费率 (%) | 金额 (元) | 备注
1 | 011707001001 | 安全文明施工费 |  |  | 5217.23
1.1 |  | 安全文明施工基本费 | 定额人工费+定额机械费 | 9.12 | 5217.23
2 | Z01110900801 | 提前竣工增加费 | 定额人工费+定额机械费
3 | 011707004001 | 二次搬运费 | 定额人工费+定额机械费 | 0.5 | 286.03
4 | 011707005001 | 冬雨季施工增加费 | 定额人工费+定额机械费
5 |  | 其他施工组织措施费 | 按相关规定计算
合 计 |  |  |  |  | 5503.26

## 11_表10_2_2-21 其他项目清单与计价汇总表
【表10.2.2-21】
其他项目清单与计价汇总表
工程名称:舜皇山厕所 |  | 标段: | 第1页 共1页
序号 | 项 目 名 称 | 金额(元) | 备注
1 | 暂列金额 | 19130.32 | 明细详见表10.2.2-22
1.1 | 标化工地增加费 |  | 明细详见表10.2.2-22
1.2 | 优质工程增加费 |  | 明细详见表10.2.2-22
1.3 | 其他暂列金额 | 19130.32 | 明细详见表10.2.2-22
2 | 暂估价
2.1 | 材料（设备）暂估价 |  | 明细详见表10.2.2-23
2.2 | 专业工程暂估价 |  | 明细详见表10.2.2-24
2.3 | 专项技术措施暂估价 |  | 明细详见表10.2.2-25
3 | 计日工 |  | 明细详见表10.2.2-26
4 | 总承包服务费 |  | 明细详见表10.2.2-27
合 计 |  | 19130.32 | 0

## 11_表10_2_2-22 暂列金额明细表
【表10.2.2-22】
暂列金额明细表
工程名称:舜皇山厕所 |  |  | 标段: | 第1页 共1页
序号 | 项 目 名 称 | 计量单位 | 暂定金额(元) | 备注
1 | 标化工地增加费 | 项
2 | 优质工程增加费 | 项
3 | 其他暂列金额 | 项 | 19130.32 | 估算比例一般不高于5%
3.1 | 其他暂列金额 | 项 | 19130.32
合计 |  |  | 19130.32 | -

## 11_表10_2_2-29 主要工日一览表
【表10.2.2-29】
主要工日一览表
工程名称:舜皇山厕所 |  |  | 标段: |  | 第1页 共1页
序号 | 工日名称（类别） | 单位 | 数 量 | 单价(元) | 合价（元） | 备注
1 | 一类人工 | 工日 | 13.765 | 138 | 1899.57
2 | 二类人工 | 工日 | 220.186 | 149 | 32807.71
3 | 三类人工 | 工日 | 155.4 | 171 | 26573.4

## 11_表10_2_2-31 主要材料和工程设备一览表
【表10.2.2-31】
主要材料和工程设备一览表
工程名称:舜皇山厕所 |  |  |  | 标段: |  | 第1页 共2页
序号 | 名称、规格、型号 | 单位 | 数量 | 单价(元) | 合价（元） | 备注
1 | 热轧带肋钢筋HRB400φ10 | t | 2.288 | 4761 | 10893.17
2 | 热轧带肋钢筋HRB400φ18 | t | 0.792 | 4628 | 3665.38
3 | 镀锌铁丝φ0.7-1.0 | kg | 16.653 | 4.42 | 73.61
4 | 圆钉 | kg | 17.895 | 4.42 | 79.1
5 | 电焊条E43系列 | kg | 0.023 | 6.81 | 0.16
6 | 镀锌铁丝22# | kg | 0.266 | 4.42 | 1.18
7 | 复合硅酸盐水泥PC 32.5R综合 | kg | 5.425 | 0.46 | 2.5
8 | 普通硅酸盐水泥PO 42.5综合 | kg | 752.189 | 0.53 | 399.41
9 | 白色硅酸盐水泥425#、二级白度 | kg | 39.166 | 0.63 | 24.6
10 | 黄砂净砂 | t | 0.014 | 180 | 2.52
11 | 黄砂净砂(细砂) | t | 0.245 | 180 | 44.1
12 | 碎石综合 | t | 16.395 | 126 | 2065.77
13 | 块石200-500 | t | 1.71 | 107 | 182.97
14 | 混凝土多孔砖240×115×90 MU10 | 千块 | 12.618 | 628.3 | 7927.89
15 | 混凝土实心砖240×115×53 MU10 | 千块 | 4.925 | 504.4 | 2484.17
16 | 泵送商品混凝土C30P6 | m3 | 4.111 | 547.56 | 2251.02
17 | 泵送商品混凝土C30 | m3 | 18.301 | 533 | 9754.43
18 | 泵送防水商品混凝土C30/P6 | m3 | 8.302 | 547.56 | 4545.84
19 | 非泵送商品混凝土C15 | m3 | 12.565 | 450 | 5654.25
20 | 非泵送商品混凝土C20 | m3 | 15.497 | 480 | 7438.56
21 | 非泵送商品混凝土C25 | m3 | 6.475 | 501 | 3243.98
22 | 非泵送细石商品混凝土C25 | m3 | 15.712 | 501 | 7871.71
23 | 干混地面砂浆DS M15.0 | kg | 38280.588 | 0.35 | 13513.05
24 | 干混地面砂浆DS M20.0 | kg | 1098.99 | 0.36 | 397.83
25 | 干混抹灰砂浆DP M15.0 | kg | 8838.665 | 0.38 | 3367.53
26 | 干混抹灰砂浆DP M20.0 | kg | 931.709 | 0.39 | 363.37
27 | 干混砌筑砂浆DM M10.0 | kg | 14955.963 | 0.34 | 5129.9
28 | 瓷砖500×500 | m2 | 114.042 | 85.86 | 9791.65
29 | 地砖500×500 | m2 | 52.994 | 85.86 | 4550.06
30 | 青砖地面50厚 | m2 | 15.433 | 85.86 | 1325.08
31 | 仿老石板机割面 | m2 | 8.741 | 160 | 1398.56
32 | 仿老石板荔枝面 | m2 | 32.375 | 160 | 5180
33 | 芝麻毛面30厚 | m2 | 4.77 | 160 | 763.2
34 | 文化石 | m2 | 28.968 | 120 | 3476.16
35 | 铝合金百叶窗1.0厚 | m2 | 3.887 | 341 | 1325.47
【表10.2.2-31】
主要材料和工程设备一览表
工程名称:舜皇山厕所 |  |  |  | 标段: |  | 第2页 共2页
序号 | 名称、规格、型号 | 单位 | 数量 | 单价(元) | 合价（元） | 备注
36 | 铝合金断桥隔热推拉窗 1.4厚 5+9A+5中空玻璃 | m2 | 6.442 | 370 | 2383.54
37 | 钢支撑 | kg | 61.223 | 5.04 | 308.56
38 | 电 | kW·h | 27.839 | 0.88 | 24.5
39 | 水 | m3 | 93.95 | 5.73 | 538.33
40 | 复合模板综合 | m2 | 42.401 | 42.48 | 1801.19
41 | 木模板 | m3 | 1.06 | 1474 | 1562.44
42 | 电焊条E50系列 | kg | 4.174 | 6.81 | 28.42
43 | 小青瓦180×170-180 | 千张 | 41.16 | 637 | 26218.92

## 11_表10_2_2-32 主要机械台班一览表
【表10.2.2-32】
主要机械台班一览表
工程名称:舜皇山厕所 |  |  |  | 标段: | 第1页 共1页
序号 | 机械名称、规格、型号 | 单位 | 数 量 | 单价(元) | 合价（元） | 备注
1 | 履带式推土机75kW | 台班 | 0.009 | 853.78 | 7.68
2 | 履带式推土机90kW | 台班 | 0.026 | 956.84 | 24.88
3 | 履带式单斗液压挖掘机1m3 | 台班 | 0.255 | 1172.33 | 298.94
4 | 钢轮内燃压路机15t | 台班 | 0.094 | 715.01 | 67.21
5 | 电动夯实机250N·m | 台班 | 0.733 | 29.99 | 21.98
6 | 载货汽车4t | 台班 | 0.603 | 498.16 | 300.39
7 | 自卸汽车15t | 台班 | 0.394 | 1024.19 | 403.53
8 | 洒水车4000L | 台班 | 0.009 | 579.48 | 5.22
9 | 灰浆搅拌机200L | 台班 | 0.057 | 170.09 | 9.7
10 | 干混砂浆罐式搅拌机20000L | 台班 | 1.916 | 211.41 | 405.06
11 | 钢筋调直机14mm | 台班 | 0.616 | 39.74 | 24.48
12 | 钢筋切断机40mm | 台班 | 0.345 | 46.85 | 16.16
13 | 钢筋弯曲机40mm | 台班 | 1.16 | 27.99 | 32.47
14 | 木工圆锯机500mm | 台班 | 1.175 | 30.08 | 35.34
15 | 管子切断机150mm | 台班 | 0.48 | 31.45 | 15.1
16 | 直流弧焊机32kW | 台班 | 0.348 | 106.95 | 37.22
17 | 对焊机75kV·A | 台班 | 0.085 | 131.93 | 11.21
18 | 氩弧焊机500A | 台班 | 0.27 | 105.59 | 28.51
19 | 电焊条烘干箱45×35×45cm3 | 台班 | 0.035 | 9.73 | 0.34
20 | 电动空气压缩机0.6m3/min | 台班 | 4.032 | 35.76 | 144.18
21 | 混凝土振捣器平板式 | 台班 | 4.73 | 13.13 | 62.1
22 | 混凝土振捣器插入式 | 台班 | 2.773 | 5.08 | 14.09
23 | 汽车式起重机5t | 台班 | 0.081 | 469.4 | 38.02

## 12_表10_2_2-13 【不含单列】单位(专业)工程
【表10.2.2-13】
单位（专业）工程招标控制价费用表
工程名称:舜皇山村-舜皇山村茶创中心 |  |  | 标段: | 第1页 共1页
序号 | 费用名称 |  | 计算公式 | 金额 (元) | 备注
1 | 分部分项工程费 |  | ∑(分部分项工程量×综合单价） | 3700257.1 | 见表10.2.2-16
1.1 | 其中 | 人工费+机械费 | ∑分部分项（定额人工费+定额机械费） | 685297.12
2 | 措施项目费 |  | （2.1+2.2） | 546521.48
2.1 | 施工技术措施项目费 |  | ∑(技措项目工程量×综合单价） | 458433.76 | 见表10.2.2-16
2.1.1 | 其中 | 人工费+机械费 | ∑技措项目（定额人工费+定额机械费） | 230375.66
2.2 | 施工组织措施项目费 |  | (1.1+2.1.1)×9.62% | 88087.72 | 见表10.2.2-20
2.2.1 | 其中 | 安全文明施工基本费 | (1.1+2.1.1)×9.12% | 83509.36 | 见表10.2.2-20
3 | 其他项目费 |  | （3.1+3.2+3.3+3.4） | 329141.95
3.1 | 暂列金额 |  | 3.1.1+3.1.2+3.1.3 | 229141.95 | 见表10.2.2-21
3.1.1 | 其中 | 标化工地增加费 | 按招标文件规定额度列计 |  | 见表10.2.2-22
3.1.2 |  | 优质工程增加费 | 按招标文件规定额度列计 |  | 见表10.2.2-22
3.1.3 |  | 其他暂列金额 | 按招标文件规定额度列计 | 229141.95 | 见表10.2.2-22
3.2 | 暂估价 |  | 3.2.1+3.2.2+3.2.3 | 100000 | 见表10.2.2-21
3.2.1 | 其中 | 材料（工程设备）暂估价 | 按招标文件规定额度列计 (或计入综合单价) |  | 见表10.2.2-23
3.2.2 |  | 专业工程暂估价 | 按招标文件规定额度列计 | 100000 | 见表10.2.2-24
3.2.3 |  | 专项技术措施暂估价 | 按招标文件规定额度列计 |  | 见表10.2.2-25
3.3 | 计日工 |  | ∑计日工(暂估数量×综合单价） |  | 见表10.2.2-21
3.4 | 施工总承包服务费 |  | 3.4.1+3.4.2 |  | 见表10.2.2-21
3.4.1 | 其中 | 专业发包工程管理费 | ∑专业发包工程（暂估金额×费率） |  | 见表10.2.2-27
3.4.2 |  | 甲供材料设备管理费 | 甲供材料暂估金额×费率+甲供设备暂估金额×费率 |  | 见表10.2.2-27
4 | 规费 |  | (1.1+2.1.1)×25.78% | 236060.44
5 | 税金 |  | (1+2+3+4)×9% | 433078.29
招标控制价合计 |  |  | 1+2+3+4+5 | 5245059

## 12_表10_2_2-16 分部分项工程清单与计价表
【表10.2.2-16】
分部分项工程清单与计价表
单位(专业)工程名称:舜皇山村-舜皇山村茶创中心 | [5 empty] | 标段: |  |  | 第1页 共11页
序号 | 项目编码 | 项目名称 | 项目特征 | 计量 单位 | 工程量 | 金 额 (元) |  |  |  |  | 备注
[6 empty] | 综合单价 | 合价 | 其中
[8 empty] | 人工费 | 机械费 | 暂估价
|  | A 土石方工程 |  |  |  |  | 64839.86 | 35044.52 | 18364.66
1 | 010101002001 | 挖一般土方 | 1.土壤类别：三类土 2.挖土深度：4M 内 3.弃土运距：场内驳运由施工单位自行考虑 | m3 | 1889.75 | 12.06 | 22790.39 | 14891.23 | 3836.19
2 | 010101004001 | 挖基坑土方 | 1.土壤类别：三类土 2.挖土深度：4M 内 3.弃土运距：场内驳运由施工单位自行考虑 | m3 | 723.87 | 22.54 | 16316.03 | 11878.71 | 1498.41
3 | 010103001002 | 回填方 | 1.填方来源、运距：原土回填 | m3 | 1775.66 | 6.55 | 11630.57 | 7528.8 | 1935.47
4 | 010103002002 | 余方弃置 | 1.废弃料品种：余方 2.运距：由施工单位自行考虑 | m3 | 837.96 | 16.83 | 14102.87 | 745.78 | 11094.59
|  | D 砌筑工程 |  |  |  |  | 265841.42 | 64882.95 | 3074.4
5 | 010401001002 | 砖基础 | 1.砖品种、规格、强度等级：MU20混凝土实心砖 2.基础类型：半砖砖模 3.砂浆强度等级：M10水泥砂浆 4、防潮层材料种类：-0.06m处设水平防潮层，20厚1：3水泥砂浆加5%防水剂 | m3 | 2.50 | 1000.71 | 2501.78 | 771.28 | 25.65
6 | 010401004002 | 多孔砖墙 | 1.砖品种、规格、强度等级：MU15烧结页岩多孔砖 2.墙体类型：200厚内外墙 3.砂浆强度等级、配合比：M10水泥砂浆 | m3 | 439.47 | 529.93 | 232888.34 | 57245.36 | 2359.95
本页小计 | [6 empty] | 300229.98 | 93061.16 | 20750.26
【表10.2.2-16】
分部分项工程清单与计价表
单位(专业)工程名称:舜皇山村-舜皇山村茶创中心 | [5 empty] | 标段: |  |  | 第2页 共11页
序号 | 项目编码 | 项目名称 | 项目特征 | 计量 单位 | 工程量 | 金 额 (元) |  |  |  |  | 备注
[6 empty] | 综合单价 | 合价 | 其中
[8 empty] | 人工费 | 机械费 | 暂估价
7 | 010401004003 | 多孔砖墙 | 1.砖品种、规格、强度等级：MU15烧结页岩多孔砖 2.墙体类型：半砖内墙 3.砂浆强度等级、配合比：M10水泥砂浆 | m3 | 3.50 | 496.71 | 1738.49 | 600.85 | 14.63
8 | 010404001002 | 垫层 | 150厚粒径5-32卵石（碎石）灌M2.5混合砂浆振捣密实 | m3 | 62.25 | 461.25 | 28712.81 | 6265.46 | 674.17
|  | E 混凝土及钢筋混凝土工程 |  |  |  |  | 1475243.82 | 139999.06 | 9039.57
9 | 010501001003 | 垫层 | 60厚C15混凝土 | m3 | 24.90 | 526.13 | 13100.64 | 1123.49 | 17.68
10 | 010501001004 | 垫层 | 1.混凝土种类：现浇商品混凝土 2.混凝土强度等级：C20 | m3 | 53.74 | 547.34 | 29414.05 | 2424.75 | 38.16
11 | 010501003001 | 独立基础 | 1.混凝土类别：现浇商品混凝土 2.混凝土强度等级：C30 | m3 | 141.45 | 573.08 | 81062.17 | 3754.08 | 38.19
12 | 010501004001 | 满堂基础 | 1.混凝土类别：现浇商品混凝土 2.混凝土强度等级：C30 | m3 | 200.87 | 570.92 | 114680.7 | 4798.78 | 54.23
13 | 010502001001 | 矩形柱 | 1.混凝土类别：现浇商品混凝土 2.混凝土强度等级：C30 | m3 | 106.85 | 663.59 | 70904.59 | 10332.4 | 49.15
14 | 010502002002 | 构造柱 | 1.混凝土类别：非泵送商品混凝土 2.混凝土强度等级：C25 | m3 | 35.55 | 708.9 | 25201.4 | 5833.4 | 24.53
15 | 010503002001 | 矩形梁 | 1.混凝土类别：现浇商品混凝土 2.混凝土强度等级：C30 | m3 | 286.42 | 593.04 | 169858.52 | 11585.69 | 131.75
16 | 010503005002 | 过梁 | 1.混凝土类别：现浇商品混凝土 2.混凝土强度等级：C25 | m3 | 3.56 | 649.82 | 2313.36 | 391.96 | 2.46
17 | 010504001001 | 直形墙(地下室外墙) | 1.混凝土类别：现浇商品混凝土 2.混凝土强度等级：C30 | m3 | 74.02 | 592.41 | 43850.19 | 3209.51 | 34.05
本页小计 | [6 empty] | 580836.92 | 50320.37 | 1079
【表10.2.2-16】
分部分项工程清单与计价表
单位(专业)工程名称:舜皇山村-舜皇山村茶创中心 | [5 empty] | 标段: |  |  | 第3页 共11页
序号 | 项目编码 | 项目名称 | 项目特征 | 计量 单位 | 工程量 | 金 额 (元) |  |  |  |  | 备注
[6 empty] | 综合单价 | 合价 | 其中
[8 empty] | 人工费 | 机械费 | 暂估价
18 | 010505003002 | 平板 | 1.混凝土类别：现浇商品混凝土 2.混凝土强度等级：C30 | m3 | 186.80 | 605.69 | 113142.89 | 8723.56 | 153.18
19 | 010505003003 | 斜板 | 1.混凝土类别：现浇商品混凝土 2.混凝土强度等级：C30 | m3 | 52.50 | 614.94 | 32284.35 | 2693.25 | 43.05
20 | 010505006001 | 栏板 | 1.混凝土类别：泵送商品混凝土 2.混凝土强度等级：C30 | m3 | 3.08 | 719.22 | 2215.2 | 446.85 | 2.13
21 | 010505008001 | 雨篷、悬挑板、阳台板 | 1.混凝土类别：泵送商品混凝土 2.混凝土强度等级：C30 | m3 | 1.35 | 647.31 | 873.87 | 105.49 | 0.89
22 | 010506001001 | 直形楼梯 | 1.混凝土类别：现浇商品混凝土 2.混凝土强度等级：C30 | m2 | 87.70 | 153.89 | 13496.15 | 1509.32 | 14.03
23 | 01B002 | 抗渗剂 | 抗渗剂P6 | m3 | 467.82 | 14.56 | 6811.46
24 | 01B003 | 聚丙烯纤维 | 聚丙烯纤维 | m3 | 109.95 | 15 | 1649.25
25 | 010515001004 | 现浇构件钢筋 | 1.现浇构件带肋钢筋 HRB400以内 直径（mm以内）10 | t | 25.112 | 5660.15 | 142137.69 | 15367.04 | 616.75
26 | 010515001005 | 现浇构件钢筋 | 1.现浇构件带肋钢筋 HRB400以内 直径（mm以内）18 | t | 42.049 | 5533.12 | 232662.16 | 22160.24 | 3120.04
27 | 010515001006 | 现浇构件钢筋 | 1.现浇构件带肋钢筋 HRB400以内 直径（mm以内）25 | t | 47.420 | 5300.9 | 251368.68 | 17169.36 | 2861.32
28 | 010515001007 | 现浇构件钢筋 | 1.箍筋 带肋钢筋 HRB400以内 直径（mm以内）10 | t | 15.184 | 6463.96 | 98148.77 | 18486.22 | 908.76
29 | 010515001008 | 现浇构件钢筋 | 1.箍筋 带肋钢筋 HRB400以内 直径（mm以内）12 | t | 1.400 | 5728.02 | 8019.23 | 979.58 | 39.79
30 | 010516003001 | 机械连接 | 1.直螺纹钢筋接头 直径（mm以内）16 | 个 | 37 | 8.53 | 315.61 | 141.71 | 16.28
31 | 010516003002 | 机械连接 | 1.直螺纹钢筋接头 直径（mm以内）20 | 个 | 1399 | 8.96 | 12535.04 | 5749.89 | 713.49
本页小计 | [6 empty] | 915660.35 | 93532.51 | 8489.71
【表10.2.2-16】
分部分项工程清单与计价表
单位(专业)工程名称:舜皇山村-舜皇山村茶创中心 | [5 empty] | 标段: |  |  | 第4页 共11页
序号 | 项目编码 | 项目名称 | 项目特征 | 计量 单位 | 工程量 | 金 额 (元) |  |  |  |  | 备注
[6 empty] | 综合单价 | 合价 | 其中
[8 empty] | 人工费 | 机械费 | 暂估价
32 | 010516003003 | 机械连接 | 1.直螺纹钢筋接头 直径（mm以内）22 | 个 | 84 | 9.48 | 796.32 | 375.48 | 47.88
33 | 010516003004 | 机械连接 | 1.螺纹钢筋冷挤压接头 直径（mm以内）25 | 个 | 215 | 8.8 | 1892 | 961.05 | 96.75
34 | 010507001003 | 散水、坡道 | 1.砼面墙脚护坡^非泵送砼C15 | m2 | 19.30 | 96.9 | 1870.17 | 484.43 | 7.72
35 | 010507001004 | 散水、坡道 | 1.现浇混凝土坡道^非泵送商品砼C15 | m2 | 34.83 | 133.2 | 4639.36 | 1191.53 | 7.31
|  | F 金属结构工程 |  |  |  |  | 13613.98 | 4449.21
36 | 010607005001 | 砌块墙钢丝网加固 | 1.砌块墙钢丝网加固 | m2 | 986.52 | 13.8 | 13613.98 | 4449.21
|  | H 门窗工程 |  |  |  |  | 570027.55 | 34000.02 | 880.14
37 | 010801004001 | 木质防火门 | 1、门代号及洞口尺寸：FM甲1221，1200*2100， 明装闭门器、顺位器安装、防火合页等五金配件安装 | 樘 | 1 | 1140.72 | 1140.72 | 112.54
38 | 010801004002 | 木质防火门 | 1、门代号及洞口尺寸：FM乙1021，1050*2100， 明装闭门器、防火合页等五金配件安装 | 樘 | 14 | 960.29 | 13444.06 | 1237.18
39 | 010801004003 | 木质防火门 | 1、门代号及洞口尺寸：FM丙1218，1200*2100， 明装闭门器、顺位器安装、防火合页等五金配件安装 | 樘 | 3 | 924.12 | 2772.36 | 260.55
40 | 010801002001 | 木质门带套 | 1、成品木门M1024，1000*2400，包含门套，门锁等五金一切 | 樘 | 23 | 1383.48 | 31820.04 | 2003.76
41 | 010801002002 | 木质门带套 | 1、成品木门M1224，1200*2400，包含门套，门锁等五金一切 | 樘 | 4 | 1688.18 | 6752.72 | 525.44
42 | 010801002003 | 木质门带套 | 1、成品木门M1524，1500*2400，包含门套，门锁等五金一切 | 樘 | 2 | 2048.18 | 4096.36 | 262.72
本页小计 | [6 empty] | 82838.09 | 11863.89 | 159.66
【表10.2.2-16】
分部分项工程清单与计价表
单位(专业)工程名称:舜皇山村-舜皇山村茶创中心 | [5 empty] | 标段: |  |  | 第5页 共11页
序号 | 项目编码 | 项目名称 | 项目特征 | 计量 单位 | 工程量 | 金 额 (元) |  |  |  |  | 备注
[6 empty] | 综合单价 | 合价 | 其中
[8 empty] | 人工费 | 机械费 | 暂估价
43 | 010801002004 | 木质门带套 | 1、成品木门M1824，1800*2400，包含门套，门锁等五金一切 | 樘 | 2 | 2408.18 | 4816.36 | 262.72
44 | 010801002005 | 木质门带套 | 1、成品木门M2035，2000*3500，包含门套，门锁等五金一切 | 樘 | 1 | 3818.18 | 3818.18 | 131.36
45 | 010801002006 | 木质门带套 | 1、成品防腐木质门M7235，7200*3500，包含门套，门锁等五金一切 | 樘 | 1 | 23188.11 | 23188.11 | 131.36
46 | 010802001003 | 金属（塑钢）门 | 隔热金属型材窗框，6中透光LOW-E+12a+6中空玻璃平开门 | m2 | 84.00 | 614.59 | 51625.56 | 2058
47 | 010807001004 | 金属（塑钢、断桥）窗 | 隔热金属型材窗框，6中透光LOW-E+12a+6中空玻璃平开窗 | m2 | 414.62 | 600.08 | 248805.17 | 10340.62
48 | 011209002001 | 全玻(无框玻璃)幕墙 | 镂空处玻璃幕墙，详见施工图 | m2 | 174.63 | 674.76 | 117833.34 | 14567.63 | 880.14
49 | 010807003002 | 金属百叶窗 | 1.普通铝合金百叶窗安装 | m2 | 50.40 | 461.92 | 23280.77 | 837.14
50 | 010807003003 | 金属百叶窗 | 仿木铝合金格栅 | m2 | 76.40 | 479.5 | 36633.8 | 1269
|  | J 屋面及防水工程 |  |  |  |  | 185164.81 | 36554.04 | 1021.7
51 | 010901001003 | 瓦屋面（坡屋面小青瓦） | 1、30*30木挂瓦条，中距按瓦材规格 2、30*20木顺水条，中距50 3、40厚C20细石混凝土，（内配双向φ4@200钢筋，分隔缝宽10，密封膏嵌缝） 3、20厚1:3水泥砂浆找平 | m2 | 408.93 | 265.1 | 108407.34 | 21399.31 | 695.18
52 | 010902003001 | 屋面刚性层 | 1、20厚1:2水泥砂浆 2、20厚1:3水泥砂浆找平 | m2 | 90.06 | 48.28 | 4348.1 | 1975.92 | 103.57
本页小计 | [6 empty] | 622756.73 | 52973.06 | 1678.89
【表10.2.2-16】
分部分项工程清单与计价表
单位(专业)工程名称:舜皇山村-舜皇山村茶创中心 | [5 empty] | 标段: |  |  | 第6页 共11页
序号 | 项目编码 | 项目名称 | 项目特征 | 计量 单位 | 工程量 | 金 额 (元) |  |  |  |  | 备注
[6 empty] | 综合单价 | 合价 | 其中
[8 empty] | 人工费 | 机械费 | 暂估价
53 | 010902003002 | 屋面刚性层 | 1、50厚C25刚性混凝土防水层，内配双向φ6@100钢丝网片，6m*6m设分仓缝（聚氨酯胶泥） 2、10厚1:4石灰砂浆隔离层 3、20厚1:3水泥砂浆找平 | m2 | 89.86 | 120.14 | 10795.78 | 3203.51 | 144.67
54 | 010902002001 | 屋面涂膜防水 | 1、2.0厚纯聚氨酯防水涂料 | m2 | 199.27 | 40.51 | 8072.43 | 607.77
55 | 010902002002 | 屋面涂膜防水 | 1、1.5厚FJS防水涂料（坡屋面） | m2 | 442.25 | 34.3 | 15169.18 | 2264.32
56 | 010902001003 | 屋面卷材防水 | 1、1.2厚聚氯乙烯防水卷材（内增强型） | m2 | 199.47 | 33.88 | 6758.04 | 915.57
57 | 010903002001 | 墙面涂膜防水 | 1、1.5厚聚合物水泥基复合防水涂料（双组分）防水层（满涂） | m2 | 478.92 | 23.46 | 11235.46 | 2428.12
58 | 010902002003 | 地面防水 | 水池、井坑底面： 1：3底1：2水泥砂浆面 | m2 | 131.37 | 19.22 | 2524.93 | 311.35
59 | 010904002001 | 楼（地）面涂膜防水 | 水池：满刷0.8厚水泥基渗透结晶型环保防水涂料 | m2 | 125.08 | 19.22 | 2404.04 | 296.44
60 | 010903002002 | 墙面涂膜防水 | 水池、井坑侧壁：满刷0.8厚水泥基渗透结晶型环保防水涂料 | m2 | 147.82 | 21.34 | 3154.48 | 458.24
61 | 010903003001 | 墙面砂浆防水(防潮） | 水池： 1：3底1：2水泥砂浆面 | m2 | 130.47 | 27.5 | 3587.93 | 1656.97 | 78.28
62 | 010904002002 | 楼（地）面涂膜防水 | 1、2厚聚合物水泥基防水涂料 | m2 | 100.08 | 42.59 | 4262.41 | 507.41
63 | 010902002004 | 天棚涂膜防水 | 1、1.5厚聚合物水泥基复合防水涂料（双组分）防水层（满涂） | m2 | 104.36 | 42.59 | 4444.69 | 529.11
|  | K 保温、隔热、防腐工程 |  |  |  |  | 79335.17 | 18636.86 | 203.22
本页小计 | [6 empty] | 72409.37 | 13178.81 | 222.95
【表10.2.2-16】
分部分项工程清单与计价表
单位(专业)工程名称:舜皇山村-舜皇山村茶创中心 | [5 empty] | 标段: |  |  | 第7页 共11页
序号 | 项目编码 | 项目名称 | 项目特征 | 计量 单位 | 工程量 | 金 额 (元) |  |  |  |  | 备注
[6 empty] | 综合单价 | 合价 | 其中
[8 empty] | 人工费 | 机械费 | 暂估价
64 | 011001001001 | 保温隔热屋面 | 1、最薄处30厚LC5.0加气混凝土2%找坡层 | m2 | 179.92 | 28.87 | 5194.29 | 827.63 | 120.55
65 | 011001001002 | 保温隔热屋面 | 1、40厚挤塑聚苯板（B1级别） | m2 | 588.85 | 32.52 | 19149.4 | 3115.02 | 5.89
66 | 011001001003 | 保温隔热屋面 | 1、10厚无机保温砂浆 | m2 | 179.92 | 12.99 | 2337.16 | 930.19 | 30.59
67 | 011001003001 | 保温隔热墙面 | 1、30厚膨胀珍珠岩保温板（防火等级A级），5厚专用胶黏剂 | m2 | 1539.60 | 34.2 | 52654.32 | 13764.02 | 46.19
|  | L 楼地面装饰工程 |  |  |  |  | 328051.54 | 81213.97 | 1034.11
68 | 011106004001 | 水泥砂浆楼梯面层 | 楼梯： 1.30厚C20细石混凝土,表面撒1:1水泥砂子随打随抹光 2.水泥浆一道(内掺建筑胶) 3、含防滑条详，详见施工图 | m2 | 87.70 | 158.86 | 13932.02 | 8938.38 | 42.97
69 | 011101003001 | 细石混凝土楼地面 | 楼面1： 1、30厚C20细石混凝土,表面撒1:1水泥砂子随打随抹光 2、水泥砂浆一道(内掺建筑胶) | m2 | 165.42 | 41.17 | 6810.34 | 2987.49 | 8.27
70 | 011102003003 | 块料楼地面 | 地面1、楼面2： 1、10厚地砖铺实拍平,干水泥擦缝 2、20厚1:3干硬性水泥砂浆结合层,表面撒水泥粉 3、水泥砂浆一道(内掺建筑胶) | m2 | 1462.09 | 184.27 | 269419.32 | 56553.64 | 848.01
本页小计 | [6 empty] | 369496.85 | 87116.37 | 1102.47
【表10.2.2-16】
分部分项工程清单与计价表
单位(专业)工程名称:舜皇山村-舜皇山村茶创中心 | [5 empty] | 标段: |  |  | 第8页 共11页
序号 | 项目编码 | 项目名称 | 项目特征 | 计量 单位 | 工程量 | 金 额 (元) |  |  |  |  | 备注
[6 empty] | 综合单价 | 合价 | 其中
[8 empty] | 人工费 | 机械费 | 暂估价
71 | 011102003004 | 块料楼地面 | 地面2、楼面3： 1、10厚防滑耐磨地砖铺实拍平,干水泥擦缝 2、20厚1:3干硬性水泥砂浆结合层,表面撒水泥粉 3、30厚C20细石混凝土找0.5%坡抹平 4、水泥砂浆一道(内掺建筑胶) | m2 | 90.98 | 172.03 | 15651.29 | 4194.18 | 55.5
72 | 011105001001 | 水泥砂浆踢脚线 | 1、6厚1:2.5水泥砂浆抹面压实赶光 2、素水泥浆一道 3、6厚1:3水泥砂浆打底划出纹道 | m2 | 22.99 | 61.35 | 1410.44 | 912.93 | 16.55
73 | 011105003002 | 块料踢脚线 | 1、10厚地砖踢脚,稀水泥浆擦缝 2、8厚1:2水泥砂浆粘结层(内掺建筑胶) 3、5厚1:3水泥砂浆打底划出纹道 | m2 | 114.02 | 177.28 | 20213.47 | 7369.11 | 49.03
74 | 010904003001 | 楼（地）面砂浆防水(防潮） | 雨篷防水剂5%，水泥砂浆1：2 | m2 | 24.18 | 25.42 | 614.66 | 258.24 | 13.78
|  | M 墙、柱面装饰与隔断、幕墙工程 |  |  |  |  | 285183.1 | 136205.72 | 2345.68
75 | 011201001009 | 墙面一般抹灰（外墙） | 1、8厚1:2.5聚合物水泥防水砂浆找平层 2、基层墙体处理 | m2 | 1539.60 | 18.69 | 28775.12 | 17135.75 | 123.17
76 | 011201001010 | 墙面一般抹灰（外墙） | 1、6厚专用抹面胶浆压入耐碱玻纤网格布 | m2 | 1147.31 | 6.31 | 7239.53 | 4554.82
本页小计 | [6 empty] | 73904.51 | 34425.03 | 258.03
【表10.2.2-16】
分部分项工程清单与计价表
单位(专业)工程名称:舜皇山村-舜皇山村茶创中心 | [5 empty] | 标段: |  |  | 第9页 共11页
序号 | 项目编码 | 项目名称 | 项目特征 | 计量 单位 | 工程量 | 金 额 (元) |  |  |  |  | 备注
[6 empty] | 综合单价 | 合价 | 其中
[8 empty] | 人工费 | 机械费 | 暂估价
77 | 011201001011 | 墙面一般抹灰（外墙） | 1、水泥浆一道内掺建筑胶混凝土墙面时需补此层 | m2 | 233.82 | 2.53 | 591.56 | 322.67
78 | 011201001012 | 墙面一般抹灰（外墙） | 1、6厚1:2.5水泥砂浆找平 2、12厚1:3水泥砂浆打底扫毛或划出纹道 | m2 | 92.31 | 40.4 | 3729.32 | 2316.98 | 54.46
79 | 011201001013 | 墙面一般抹灰（内墙） | 1、5厚1:2.5水泥砂浆找平 2、9厚1:3水泥砂浆打底扫毛或划出纹道 | m2 | 4384.47 | 29.09 | 127544.23 | 77122.83 | 2016.86
80 | 011201001014 | 墙面一般抹灰（内墙） | 1、9厚1:3水泥砂浆打底压实抹平 | m2 | 478.92 | 18.47 | 8845.65 | 5612.94 | 119.73
81 | 011201001015 | 墙面一般抹灰（内墙） | 1、素水泥浆一道（内掺建筑胶） | m2 | 97.92 | 2.53 | 247.74 | 135.13
82 | 011204003003 | 块料墙面 | 1、釉面瓷砖贴面（阴阳角及压顶条配齐），白水泥擦缝 2、4厚强力胶粉泥粘结层，揉挤压实 | m2 | 478.92 | 156.69 | 75041.97 | 21091.64
83 | 011202001001 | 柱、梁面一般抹灰 | 1、5厚1:2.5水泥砂浆找平 2、9厚1:3水泥砂浆打底扫毛或划出纹道 3、素水泥浆一道（内掺建筑胶） | m2 | 40.42 | 40.28 | 1628.12 | 1050.11 | 25.87
本页小计 | [6 empty] | 217628.59 | 107652.3 | 2216.92
【表10.2.2-16】
分部分项工程清单与计价表
单位(专业)工程名称:舜皇山村-舜皇山村茶创中心 | [5 empty] | 标段: |  |  | 第10页 共11页
序号 | 项目编码 | 项目名称 | 项目特征 | 计量 单位 | 工程量 | 金 额 (元) |  |  |  |  | 备注
[6 empty] | 综合单价 | 合价 | 其中
[8 empty] | 人工费 | 机械费 | 暂估价
84 | 011204003004 | 块料墙面 | 1.1:1水泥砂浆勾缝 2.贴10~16厚毛石石材(薄型),石材背面涂 3.6厚1:2.5水泥砂浆结合层,内掺水重出纹道 | m2 | 79.86 | 168.95 | 13492.35 | 3727.07 | 5.59
85 | 011207001005 | 墙面装饰板 | 1.墙面粘贴防腐木贴面 | m2 | 32.40 | 235.47 | 7629.23 | 583.52
86 | 011210005001 | 成品隔断 | 复合树脂板隔断，详见16J914-1 第XT9页 | m2 | 60.48 | 172.26 | 10418.28 | 2552.26
|  | N 天棚工程 |  |  |  |  | 41190.8 | 23485.03 | 18.78
87 | 011301001002 | 天棚抹灰 | 1、5厚1:0.5::3水泥石膏砂浆打底扫毛或划出纹道 2、素水泥浆一道（内掺建筑胶） | m2 | 2167.16 | 17.54 | 38011.99 | 21888.32
88 | 011301001003 | 天棚抹灰 | 1、3厚1:2.5水泥砂浆找平 2、5厚1:3水泥砂浆打底扫毛或划出纹道 3、素水泥浆一道（内掺建筑胶） | m2 | 104.36 | 30.46 | 3178.81 | 1596.71 | 18.78
|  | P 油漆、涂料、裱糊工程 |  |  |  |  | 269035.79 | 141161.76
89 | 011407001010 | 墙面喷刷涂料 | 1、内墙无机涂料饰面（燃烧性能等级A级） 2、满刮2厚耐水腻子批平 | m2 | 4384.47 | 31.65 | 138768.48 | 71159.95
90 | 011407001011 | 墙面喷刷涂料 | 1、外墙涂料 2、柔性防水腻子二道 | m2 | 1239.62 | 47.09 | 58373.71 | 33135.04
本页小计 | [6 empty] | 269872.85 | 134642.87 | 24.37
【表10.2.2-16】
分部分项工程清单与计价表
单位(专业)工程名称:舜皇山村-舜皇山村茶创中心 | [5 empty] | 标段: |  |  | 第11页 共11页
序号 | 项目编码 | 项目名称 | 项目特征 | 计量 单位 | 工程量 | 金 额 (元) |  |  |  |  | 备注
[6 empty] | 综合单价 | 合价 | 其中
[8 empty] | 人工费 | 机械费 | 暂估价
91 | 011407002002 | 天棚喷刷涂料 | 3厚底基防裂腻子分遍找平，2厚面层耐水腻子刮平，涂料饰面(燃烧性能等级A级） | m2 | 2167.16 | 31.65 | 68590.61 | 35173.01
92 | 011407002003 | 天棚喷刷涂料 | 涂料饰面(燃烧性能等级A级），包含腻子和面层，满足设计要求 | m2 | 104.36 | 31.65 | 3302.99 | 1693.76
|  | Q 其他装饰工程 |  |  |  |  | 122729.26 | 1541.61 | 6529.6
93 | 011503001002 | 金属扶手、栏杆、栏板 | 1.楼梯栏杆参15J403-1 B2/B14 | m | 47.20 | 150 | 7080
94 | 011503001003 | 金属扶手、栏杆、栏板 | 1.950高护窗栏杆，详见国标15J403-1 H4/C15 | m | 10.00 | 150 | 1500
95 | 011503001004 | 金属扶手、栏杆、栏板 | 1.1050高栏杆 | m | 11.50 | 150 | 1725
96 | 011503001005 | 金属扶手、栏杆、栏板 | 1.1200高防护栏杆 | m | 22.00 | 150 | 3300
97 | 01B004 | 镂空造型 | 镂空造型，3厚白色铝合金成品构架，详见施工图 | m2 | 174.63 | 400 | 69852
98 | 01B005 | 钢板止水带 | 钢板止水带 | m | 67.36 | 70.37 | 4740.12 | 1120.87 | 58.6
99 | 01B006 | 成品檐沟 | 成品檐沟，满足设计要求 | m | 129.60 | 200 | 25920
100 | 011505010001 | 镜面玻璃 | 成品镜子安装，详见施工图 | m2 | 4.32 | 132.44 | 572.14 | 147.74
101 | 041001003001 | 拆除毛石地基 | 1、拆除毛石地基 2、垃圾清理及外运，运距施工单位自行考虑 （工程量按照300m3暂定，结算按实调整） | m3 | 300.00 | 26.8 | 8040 | 273 | 6471
本页小计 | [6 empty] | 194622.86 | 38408.38 | 6529.6
合计 | [6 empty] | 3700257.1 | 717174.75 | 42511.86

## 12_表10_2_2-16 施工技术措施项目清单与计价表
【表10.2.2-16】
施工技术措施项目清单与计价表
单位(专业)工程名称:舜皇山村-舜皇山村茶创中心 | [5 empty] | 标段: |  |  | 第1页 共2页
序号 | 项目编码 | 项目名称 | 项目特征 | 计量 单位 | 工程量 | 金 额 (元) |  |  |  |  | 备注
[6 empty] | 综合单价 | 合价 | 其中
[8 empty] | 人工费 | 机械费 | 暂估价
|  | S 措施项目 |  |  | 0 |  | 458433.76 | 236227.9 | 21476.05
1 | 011701001002 | 综合脚手架 | 1.混凝土结构综合脚手架 檐高7m以内 ~层高6m以内 | m2 | 1733.18 | 21.53 | 37315.37 | 22479.34 | 1958.49
2 | 011701001003 | 综合脚手架 | 1.一层地下室综合脚手架 | m2 | 239.40 | 17.81 | 4263.71 | 2889.56 | 23.94
3 | 011701006001 | 满堂脚手架 | 1.满堂脚手架 ~基本层3.6m～5.2m | m2 | 1623.43 | 13.09 | 21250.7 | 14448.53 | 746.78
4 | 011702001003 | 基础 | 1.现浇混凝土模板 基础垫层模板 | m2 | 36.25 | 49.46 | 1792.93 | 1046.9 | 40.6
5 | 011702001004 | 基础 | 1.现浇混凝土 独立基础模板 | m2 | 84.24 | 47.1 | 3967.7 | 2175.08 | 74.97
6 | 011702001005 | 基础 | 1.现浇混凝土 地下室底板、满堂基础模板 | m2 | 90.50 | 49.81 | 4507.81 | 2562.06 | 64.26
7 | 011702002001 | 矩形柱 | 1.现浇混凝土 矩形柱模板~支模高度3.6m以内 | m2 | 114.21 | 55.83 | 6376.34 | 3316.66 | 223.85
8 | 011702002002 | 矩形柱 | 1.现浇混凝土 矩形柱模板~支模高度4.6(m)以内 | m2 | 279.11 | 59.15 | 16509.36 | 8669.16 | 574.97
9 | 011702002003 | 矩形柱 | 1.现浇混凝土 矩形柱模板~支模高度5.6(m)以内 | m2 | 224.85 | 62.44 | 14039.63 | 7438.04 | 483.43
10 | 011702002004 | 矩形柱 | 1.现浇混凝土 矩形柱模板~支模高度6.6(m)以内 | m2 | 80.06 | 65.75 | 5263.95 | 2810.11 | 179.33
11 | 011702003002 | 构造柱 | 1.现浇混凝土 构造柱 | m2 | 417.44 | 51.48 | 21489.81 | 9601.12 | 400.74
12 | 011702006001 | 矩形梁 | 1.现浇混凝土 矩形梁模板~支模高度3.6(m) | m2 | 745.48 | 69.66 | 51930.14 | 27016.2 | 2161.89
13 | 011702006002 | 矩形梁 | 1.现浇混凝土 矩形梁模板~支模高度4.6(m) | m2 | 745.94 | 75.37 | 56221.5 | 29591.44 | 2357.17
本页小计 | [6 empty] | 244928.95 | 134044.2 | 9290.42
【表10.2.2-16】
施工技术措施项目清单与计价表
单位(专业)工程名称:舜皇山村-舜皇山村茶创中心 | [5 empty] | 标段: |  |  | 第2页 共2页
序号 | 项目编码 | 项目名称 | 项目特征 | 计量 单位 | 工程量 | 金 额 (元) |  |  |  |  | 备注
[6 empty] | 综合单价 | 合价 | 其中
[8 empty] | 人工费 | 机械费 | 暂估价
14 | 011702006003 | 矩形梁 | 1.现浇混凝土 矩形梁模板~支模高度5.6(m) | m2 | 602.45 | 81.1 | 48858.7 | 25959.57 | 2066.4
15 | 011702009002 | 过梁 | 1.现浇混凝土 直形圈过梁模板 | m2 | 55.23 | 55.85 | 3084.6 | 1851.86 | 39.77
16 | 011702016002 | 平板 | 1.现浇混凝土 板模板~支模高度3.6(m) | m2 | 609.34 | 49.75 | 30314.67 | 13899.05 | 1371.02
17 | 011702016003 | 平板 | 1.现浇混凝土 板模板~支模高度4.6(m) | m2 | 450.68 | 54.73 | 24665.72 | 11451.78 | 1149.23
18 | 011702016004 | 平板 | 1.现浇混凝土 板模板~支模高度5.6(m) | m2 | 532.95 | 59.69 | 31811.79 | 14922.6 | 1524.24
19 | 011702016005 | 斜板 | 1.现浇混凝土 斜板、坡屋面板模板~平均支模高度4.6m以内 | m2 | 344.65 | 72.44 | 24966.45 | 11008.12 | 1102.88
20 | 011702023001 | 雨篷、悬挑板、阳台板 | 1.现浇混凝土阳台、雨篷模板 | m2 | 11.25 | 136.31 | 1533.49 | 819.34 | 72.68
21 | 011702011001 | 直形墙 | 1.现浇混凝土直形地下室外墙模板~支模高度3.6m | m2 | 448.38 | 46.35 | 20782.41 | 10321.71 | 587.38
22 | 011702024001 | 楼梯 | 1.现浇混凝土直形楼梯模板 | m2 | 87.70 | 166.46 | 14598.54 | 8482.34 | 449.9
23 | 011702021001 | 栏板 | 1.现浇混凝土直形栏板、翻檐模板 | m2 | 31.45 | 61.91 | 1947.07 | 896.95 | 53.15
24 | 011702025002 | 其他现浇构件 | 1.现浇混凝土小型构件 复合模板 | m2 | 41.53 | 67.5 | 2803.28 | 1378.38 | 58.97
25 | 011705001001 | 大型机械设备进出场及安拆 | 大型机械设备进出场及安拆 | 台次 | 1 | 8138.09 | 8138.09 | 1192 | 3710.01
本页小计 | [6 empty] | 213504.81 | 102183.7 | 12185.63
合计 | [6 empty] | 458433.76 | 236227.9 | 21476.05

## 12_表10_2_2-20 施工组织(总价)措施项目清单
【表10.2.2-20】
施工组织（总价）措施项目清单与计价表
工程名称:舜皇山村茶创中心 |  |  | 标段: | 第1页 共1页
序号 | 项目编号 | 项目名称 | 计算基础 | 费率 (%) | 金额 (元) | 备注
1 | 011707001001 | 安全文明施工费 |  |  | 83509.36
1.1 |  | 安全文明施工基本费 | 定额人工费+定额机械费 | 9.12 | 83509.36
2 | Z01110900801 | 提前竣工增加费 | 定额人工费+定额机械费
3 | 011707004001 | 二次搬运费 | 定额人工费+定额机械费 | 0.5 | 4578.36
4 | 011707005001 | 冬雨季施工增加费 | 定额人工费+定额机械费
5 |  | 其他施工组织措施费 | 按相关规定计算
合 计 |  |  |  |  | 88087.72

## 12_表10_2_2-21 其他项目清单与计价汇总表
【表10.2.2-21】
其他项目清单与计价汇总表
工程名称:舜皇山村茶创中心 |  | 标段: | 第1页 共1页
序号 | 项 目 名 称 | 金额(元) | 备注
1 | 暂列金额 | 229141.95 | 明细详见表10.2.2-22
1.1 | 标化工地增加费 |  | 明细详见表10.2.2-22
1.2 | 优质工程增加费 |  | 明细详见表10.2.2-22
1.3 | 其他暂列金额 | 229141.95 | 明细详见表10.2.2-22
2 | 暂估价 | 100000
2.1 | 材料（设备）暂估价 |  | 明细详见表10.2.2-23
2.2 | 专业工程暂估价 | 100000 | 明细详见表10.2.2-24
2.3 | 专项技术措施暂估价 |  | 明细详见表10.2.2-25
3 | 计日工 |  | 明细详见表10.2.2-26
4 | 总承包服务费 |  | 明细详见表10.2.2-27
合 计 |  | 329141.95 | 0

## 12_表10_2_2-22 暂列金额明细表
【表10.2.2-22】
暂列金额明细表
工程名称:舜皇山村茶创中心 |  |  | 标段: | 第1页 共1页
序号 | 项 目 名 称 | 计量单位 | 暂定金额(元) | 备注
1 | 标化工地增加费 | 项
2 | 优质工程增加费 | 项
3 | 其他暂列金额 | 项 | 229141.95 | 估算比例一般不高于5%
3.1 | 其他暂列金额 | 项 | 229141.95
合计 |  |  | 229141.95 | -

## 12_表10_2_2-24 专业工程暂估价表
【表10.2.2-24】
专业工程暂估价表
单位(专业)工程名称:舜皇山村-舜皇山村茶创中心 |  | 标段: | 第1页 共1页
序号 | 工 程 名 称 | 工程内容 | 暂估金额(元) | 备注
1 | 旧建筑物拆除 |  | 100000
合计 |  |  | 100000

## 12_表10_2_2-29 主要工日一览表
【表10.2.2-29】
主要工日一览表
工程名称:舜皇山村茶创中心 |  |  | 标段: |  | 第1页 共1页
序号 | 工日名称（类别） | 单位 | 数 量 | 单价(元) | 合价（元） | 备注
1 | 一类人工 | 工日 | 252.669 | 138 | 34868.32
2 | 一类人工 | 工日 | 3.218 | 138 | 444.08
3 | 二类人工 | 工日 | 3173.128 | 149 | 472796.07
4 | 三类人工 | 工日 | 2603.967 | 171 | 445278.36

## 12_表10_2_2-31 主要材料和工程设备一览表
【表10.2.2-31】
主要材料和工程设备一览表
工程名称:舜皇山村茶创中心 |  |  |  | 标段: |  | 第1页 共2页
序号 | 名称、规格、型号 | 单位 | 数量 | 单价(元) | 合价（元） | 备注
1 | 热轧带肋钢筋HRB400φ10 | t | 41.102 | 4761 | 195686.62
2 | 热轧带肋钢筋HRB400φ12 | t | 1.435 | 4699 | 6743.07
3 | 热轧带肋钢筋HRB400φ18 | t | 43.1 | 4628 | 199466.8
4 | 热轧带肋钢筋HRB400φ25 | t | 48.606 | 4628 | 224948.57
5 | 镀锌铁丝φ0.7-1.0 | kg | 529.853 | 4.42 | 2341.95
6 | 镀锌铁丝综合 | kg | 10 | 4.42 | 44.2
7 | 热轧光圆钢筋综合 | t | 0.02 | 4971 | 99.42
8 | 圆钉 | kg | 703.751 | 4.42 | 3110.58
9 | 闭门器 | 副 | 18.18 | 61.58 | 1119.52
10 | 单开执手锁 | 把 | 23.23 | 69.38 | 1611.7
11 | 双开执手锁 | 把 | 9.09 | 69.38 | 630.66
12 | 大门锁 | 把 | 1.01 | 1000 | 1010
13 | 顺位器 | 套 | 1.01 | 24.28 | 24.52
14 | 电焊条E43系列 | kg | 18.861 | 6.81 | 128.44
15 | 预埋铁件 | kg | 28.283 | 6.64 | 187.8
16 | 钢丝网综合 | m2 | 1035.846 | 7.81 | 8089.96
17 | 复合硅酸盐水泥PC 32.5R综合 | kg | 247.404 | 0.46 | 113.81
18 | 普通硅酸盐水泥PO 42.5综合 | kg | 72919.978 | 0.53 | 38720.51
19 | 白色硅酸盐水泥425#、二级白度 | kg | 285.691 | 0.63 | 179.41
20 | 黄砂净砂 | t | 330.088 | 180 | 59415.84
21 | 碎石综合 | t | 101.455 | 126 | 12783.33
22 | 凹凸毛石板 | m2 | 81.457 | 104 | 8471.53
23 | 块石200-500 | t | 13.235 | 107 | 1416.15
24 | 非粘土烧结页岩多孔砖240×115×90 MU15 | 千块 | 148.101 | 849.6 | 125826.61
25 | 混凝土多孔砖240×115×90 MU10 | 千块 | 1.239 | 628.3 | 778.46
26 | 混凝土实心砖240×115×53 MU20 | 千块 | 1.323 | 504.4 | 667.32
27 | 泵送商品混凝土C30 | m3 | 1085.186 | 533 | 578404.14
28 | 非泵送商品混凝土C15 | m3 | 5.12 | 450 | 2304
29 | 非泵送商品混凝土C20 | m3 | 59.107 | 480 | 28371.36
30 | 非泵送商品混凝土C25 | m3 | 39.502 | 501 | 19790.5
31 | 泵送商品混凝土C15 | m3 | 25.149 | 459 | 11543.39
32 | 干混地面砂浆DS M15.0 | kg | 51492.643 | 0.35 | 18176.9
33 | 干混地面砂浆DS M20.0 | kg | 7670.203 | 0.36 | 2776.61
34 | 干混抹灰砂浆DP M15.0 | kg | 23571.296 | 0.38 | 8980.66
35 | 干混抹灰砂浆DP M20.0 | kg | 806.426 | 0.39 | 314.51
【表10.2.2-31】
主要材料和工程设备一览表
工程名称:舜皇山村茶创中心 |  |  |  | 标段: |  | 第2页 共2页
序号 | 名称、规格、型号 | 单位 | 数量 | 单价(元) | 合价（元） | 备注
36 | 杉板枋材 | m3 | 0.022 | 1681 | 36.98
37 | 杉格椽 | m3 | 2.045 | 1062 | 2171.79
38 | 墙砖300×600 | m2 | 493.288 | 85.86 | 42353.71
39 | 防滑地砖600×600 | m2 | 93.709 | 85.86 | 8045.85
40 | 地砖1200×800 | m2 | 1520.574 | 121 | 183989.45
41 | 陶瓷地砖综合 | m2 | 118.581 | 85.86 | 10181.36
42 | 成品门M1024 | 樘 | 23 | 1200 | 27600
43 | 成品门M1224 | 樘 | 4 | 1440 | 5760
44 | 成品门M1524 | 樘 | 2 | 1800 | 3600
45 | 成品门M1824 | 樘 | 2 | 2160 | 4320
46 | 成品门M2035 | 樘 | 1 | 3570 | 3570
47 | 成品门防腐木质门M7235 | 樘 | 1 | 22000 | 22000
48 | 铝合金百叶窗1.0厚 | m2 | 46.64 | 341 | 15904.24
49 | 铝合金断桥隔热平开窗 1.4厚 5+9A+5中空玻璃 | m2 | 392.189 | 492.46 | 193137.39
50 | 铝合金断桥隔热平开门2.0厚 5+9A+5中空玻璃 | m2 | 80.674 | 525.46 | 42390.96
51 | 丙级木质防火门 | m2 | 6.367 | 326 | 2075.64
52 | 乙级木质防火门 | m2 | 30.33 | 335 | 10160.55
53 | 甲级木质防火门 | m2 | 2.476 | 343 | 849.27
54 | 石油沥青 | kg | 64.521 | 4.77 | 307.77
55 | 挤塑聚苯板（B1级）δ40 | m2 | 600.627 | 23 | 13814.42
56 | 钢支撑 | kg | 3440.735 | 5.04 | 17341.3
57 | 电 | kW·h | 211.307 | 0.88 | 185.95
58 | 水 | m3 | 843.333 | 5.73 | 4832.3
59 | 复合模板综合 | m2 | 1305.721 | 42.48 | 55467.03
60 | 木模板 | m3 | 22.013 | 1474 | 32447.16
61 | 电焊条E50系列 | kg | 454.681 | 6.81 | 3096.38
62 | 炉渣混凝土CL5.0 | m3 | 10.957 | 368.22 | 4034.59
63 | 小青瓦180×170-180 | 千张 | 68.455 | 637 | 43605.84
64 | 1200高防护栏杆 | m | 22 | 150 | 3300
65 | 950高护窗栏杆 | m | 21.5 | 150 | 3225
66 | 楼梯栏杆 | m | 47.2 | 150 | 7080
67 | 防火合页 | 个 | 54 | 14.74 | 795.96

## 12_表10_2_2-32 主要机械台班一览表
【表10.2.2-32】
主要机械台班一览表
工程名称:舜皇山村茶创中心 |  |  |  | 标段: | 第1页 共1页
序号 | 机械名称、规格、型号 | 单位 | 数 量 | 单价(元) | 合价（元） | 备注
1 | 履带式推土机75kW | 台班 | 0.186 | 853.78 | 158.8
2 | 履带式推土机90kW | 台班 | 1.671 | 956.84 | 1598.88
3 | 轮胎式装载机2m3 | 台班 | 1.709 | 926.21 | 1582.89
4 | 履带式单斗液压挖掘机1m3 | 台班 | 5.935 | 1172.33 | 6957.78
5 | 钢轮内燃压路机15t | 台班 | 1.927 | 715.01 | 1377.82
6 | 电动夯实机250N·m | 台班 | 12.164 | 29.99 | 364.8
7 | 载货汽车4t | 台班 | 29.271 | 498.16 | 14581.64
8 | 自卸汽车15t | 台班 | 13.491 | 1024.19 | 13817.35
9 | 平板拖车组40t | 台班 | 2 | 1322.71 | 2645.42
10 | 洒水车4000L | 台班 | 0.186 | 579.48 | 107.78
11 | 涡浆式混凝土搅拌机500L | 台班 | 0.381 | 314.53 | 119.84
12 | 灰浆搅拌机200L | 台班 | 39.766 | 170.09 | 6763.8
13 | 灰浆搅拌机200L | 台班 | 0.082 | 170.09 | 13.95
14 | 干混砂浆罐式搅拌机20000L | 台班 | 2.444 | 211.41 | 516.69
15 | 钢筋调直机14mm | 台班 | 11.879 | 39.74 | 472.07
16 | 钢筋切断机40mm | 台班 | 14.355 | 46.85 | 672.53
17 | 钢筋弯曲机40mm | 台班 | 47.898 | 27.99 | 1340.67
18 | 木工圆锯机500mm | 台班 | 0.093 | 30.08 | 2.8
19 | 木工圆锯机500mm | 台班 | 23.459 | 30.08 | 705.65
20 | 螺栓套丝机39mm | 台班 | 24.414 | 31.54 | 770.02
21 | 剪板机20×2500mm | 台班 | 0.074 | 135.47 | 10.02
22 | 钢筋挤压连接机40mm | 台班 | 2.795 | 34.52 | 96.48
23 | 交流弧焊机32kV·A | 台班 | 9.029 | 102.85 | 928.63
24 | 直流弧焊机32kW | 台班 | 37.89 | 106.95 | 4052.34
25 | 点焊机长臂75kV·A | 台班 | 0.979 | 162.77 | 159.35
26 | 对焊机75kV·A | 台班 | 7.47 | 131.93 | 985.52
27 | 电焊条烘干箱45×35×45cm3 | 台班 | 3.789 | 9.73 | 36.87
28 | 混凝土振捣器平板式 | 台班 | 19.585 | 13.13 | 257.15
29 | 混凝土振捣器平板式 | 台班 | 0.027 | 13.13 | 0.35
30 | 混凝土振捣器插入式 | 台班 | 0.105 | 5.08 | 0.53
31 | 混凝土振捣器插入式 | 台班 | 79.855 | 5.08 | 405.66
32 | 汽车式起重机5t | 台班 | 5.281 | 469.4 | 2478.9

## 13_表10_2_2-13 【不含单列】单位(专业)工程
【表10.2.2-13】
单位（专业）工程招标控制价费用表
工程名称:舜皇山村-公厕建筑改造 |  |  | 标段: | 第1页 共1页
序号 | 费用名称 |  | 计算公式 | 金额 (元) | 备注
1 | 分部分项工程费 |  | ∑(分部分项工程量×综合单价） | 34603.76 | 见表10.2.2-16
1.1 | 其中 | 人工费+机械费 | ∑分部分项（定额人工费+定额机械费） | 16066.47
2 | 措施项目费 |  | （2.1+2.2） | 2442.13
2.1 | 施工技术措施项目费 |  | ∑(技措项目工程量×综合单价） | 1425.17 | 见表10.2.2-16
2.1.1 | 其中 | 人工费+机械费 | ∑技措项目（定额人工费+定额机械费） | 968.17
2.2 | 施工组织措施项目费 |  | (1.1+2.1.1)×5.97% | 1016.96 | 见表10.2.2-20
2.2.1 | 其中 | 安全文明施工基本费 | (1.1+2.1.1)×5.47% | 931.79 | 见表10.2.2-20
3 | 其他项目费 |  | （3.1+3.2+3.3+3.4） | 2090.1
3.1 | 暂列金额 |  | 3.1.1+3.1.2+3.1.3 | 2090.1 | 见表10.2.2-21
3.1.1 | 其中 | 标化工地增加费 | 按招标文件规定额度列计 |  | 见表10.2.2-22
3.1.2 |  | 优质工程增加费 | 按招标文件规定额度列计 |  | 见表10.2.2-22
3.1.3 |  | 其他暂列金额 | 按招标文件规定额度列计 | 2090.1 | 见表10.2.2-22
3.2 | 暂估价 |  | 3.2.1+3.2.2+3.2.3 |  | 见表10.2.2-21
3.2.1 | 其中 | 材料（工程设备）暂估价 | 按招标文件规定额度列计 (或计入综合单价) |  | 见表10.2.2-23
3.2.2 |  | 专业工程暂估价 | 按招标文件规定额度列计 |  | 见表10.2.2-24
3.2.3 |  | 专项技术措施暂估价 | 按招标文件规定额度列计 |  | 见表10.2.2-25
3.3 | 计日工 |  | ∑计日工(暂估数量×综合单价） |  | 见表10.2.2-21
3.4 | 施工总承包服务费 |  | 3.4.1+3.4.2 |  | 见表10.2.2-21
3.4.1 | 其中 | 专业发包工程管理费 | ∑专业发包工程（暂估金额×费率） |  | 见表10.2.2-27
3.4.2 |  | 甲供材料设备管理费 | 甲供材料暂估金额×费率+甲供设备暂估金额×费率 |  | 见表10.2.2-27
4 | 规费 |  | (1.1+2.1.1)×27.92% | 4756.07
5 | 税金 |  | (1+2+3+4)×9% | 3950.29
招标控制价合计 |  |  | 1+2+3+4+5 | 47842

## 13_表10_2_2-16 分部分项工程清单与计价表
【表10.2.2-16】
分部分项工程清单与计价表
单位(专业)工程名称:舜皇山村-公厕建筑改造 | [5 empty] | 标段: |  |  | 第1页 共2页
序号 | 项目编码 | 项目名称 | 项目特征 | 计量 单位 | 工程量 | 金 额 (元) |  |  |  |  | 备注
[6 empty] | 综合单价 | 合价 | 其中
[8 empty] | 人工费 | 机械费 | 暂估价
|  | 舜皇山公厕改造 |  |  |  |  | 34603.76 | 17600.19 | 125.05
1 | 011605001001 | 平面块料拆除 | 1.地砖地面拆除 | m2 | 39.33 | 17.65 | 694.17 | 575.4
2 | 011604002003 | 立面抹灰层拆除 | 1.墙面抹灰面铲除 | m2 | 159.09 | 9.06 | 1441.36 | 1194.77
3 | 010501001005 | 垫层 | 1.100厚C15砼垫层 | m3 | 3.93 | 516.25 | 2028.86 | 177.32 | 2.79
4 | 011102003005 | 块料楼地面 | 1.400x400乳白色地砖防滑 2.20厚干硬性水泥砂浆结合层,表面撒水泥粉 3.水泥浆一道(内掺建筑胶） | m2 | 39.33 | 117.47 | 4620.1 | 1255.81 | 22.81
5 | 011201001016 | 墙面一般抹灰 | 外墙： 1.6厚1:2.5水泥砂浆抹平 2.12厚1:3水泥砂浆打底扫毛 | m2 | 159.09 | 40.11 | 6381.1 | 3993.16 | 93.86
6 | 011201001017 | 墙面一般抹灰 | 内墙： 1.刷界面砂浆一道 2.满贴涂塑中碱玻璃纤维网格布 | m2 | 101.61 | 12.64 | 1284.35 | 828.12
7 | 011204003005 | 块料墙面 | 内墙： 1.刷白水泥擦缝 2.7厚乳白色墙面砖300X300 3.5厚1:2建筑胶水泥砂浆粘结层 4.刷水泥浆一道 5.9厚1:3水泥砂浆打底扫毛 6.刷素水泥砂浆一道甩毛(内掺建筑胶) | m2 | 93.21 | 103.35 | 9633.25 | 4819.89 | 5.59
8 | 011407001012 | 墙面喷刷涂料 | 外墙涂料： 1.双组份聚氨脂罩面涂料一道 2.丙稀酸弹性中层高级涂料一遍 3.封底涂料一遍 | m2 | 159.09 | 31.9 | 5074.97 | 2672.71
本页小计 | [6 empty] | 31158.16 | 15517.18 | 125.05
【表10.2.2-16】
分部分项工程清单与计价表
单位(专业)工程名称:舜皇山村-公厕建筑改造 | [5 empty] | 标段: |  |  | 第2页 共2页
序号 | 项目编码 | 项目名称 | 项目特征 | 计量 单位 | 工程量 | 金 额 (元) |  |  |  |  | 备注
[6 empty] | 综合单价 | 合价 | 其中
[8 empty] | 人工费 | 机械费 | 暂估价
9 | 011407001013 | 墙面喷刷涂料 | 内墙涂料： 1.白色乳胶漆二道 2.封底漆一道 3.2厚面层耐水腻子刮平、磨平 | m2 | 101.61 | 33.91 | 3445.6 | 2083.01
本页小计 | [6 empty] | 3445.6 | 2083.01
合计 | [6 empty] | 34603.76 | 17600.19 | 125.05

## 13_表10_2_2-16 施工技术措施项目清单与计价表
【表10.2.2-16】
施工技术措施项目清单与计价表
单位(专业)工程名称:舜皇山村-公厕建筑改造 | [5 empty] | 标段: |  |  | 第1页 共1页
序号 | 项目编码 | 项目名称 | 项目特征 | 计量 单位 | 工程量 | 金 额 (元) |  |  |  |  | 备注
[6 empty] | 综合单价 | 合价 | 其中
[8 empty] | 人工费 | 机械费 | 暂估价
|  | 舜皇山公厕改造 |  |  | 0 |  | 1425.17 | 865.12 | 250.11
1 | 011701002003 | 外脚手架 | 1.外墙脚手架 高度7m以内`如仅勾缝、刷浆、腻子或油漆时 | m2 | 159.09 | 6.94 | 1104.08 | 676.13 | 197.27
2 | 011701003002 | 里脚手架 | 1.内墙脚手架 高度3.6m以内`单独装饰或二次装饰工程，层高在3.6m以内的内墙粉刷（饰面）脚手架 | m2 | 203.22 | 1.58 | 321.09 | 188.99 | 52.84
本页小计 | [6 empty] | 1425.17 | 865.12 | 250.11
合计 | [6 empty] | 1425.17 | 865.12 | 250.11

## 13_表10_2_2-20 施工组织(总价)措施项目清单
【表10.2.2-20】
施工组织（总价）措施项目清单与计价表
工程名称:公厕建筑改造 |  |  | 标段: | 第1页 共1页
序号 | 项目编号 | 项目名称 | 计算基础 | 费率 (%) | 金额 (元) | 备注
1 | 011707001001 | 安全文明施工费 |  |  | 931.79
1.1 |  | 安全文明施工基本费 | 定额人工费+定额机械费 | 5.47 | 931.79
2 | Z01110900801 | 提前竣工增加费 | 定额人工费+定额机械费
3 | 011707004001 | 二次搬运费 | 定额人工费+定额机械费 | 0.5 | 85.17
4 | 011707005001 | 冬雨季施工增加费 | 定额人工费+定额机械费
5 |  | 其他施工组织措施费 | 按相关规定计算
合 计 |  |  |  |  | 1016.96

## 13_表10_2_2-21 其他项目清单与计价汇总表
【表10.2.2-21】
其他项目清单与计价汇总表
工程名称:公厕建筑改造 |  | 标段: | 第1页 共1页
序号 | 项 目 名 称 | 金额(元) | 备注
1 | 暂列金额 | 2090.1 | 明细详见表10.2.2-22
1.1 | 标化工地增加费 |  | 明细详见表10.2.2-22
1.2 | 优质工程增加费 |  | 明细详见表10.2.2-22
1.3 | 其他暂列金额 | 2090.1 | 明细详见表10.2.2-22
2 | 暂估价
2.1 | 材料（设备）暂估价 |  | 明细详见表10.2.2-23
2.2 | 专业工程暂估价 |  | 明细详见表10.2.2-24
2.3 | 专项技术措施暂估价 |  | 明细详见表10.2.2-25
3 | 计日工 |  | 明细详见表10.2.2-26
4 | 总承包服务费 |  | 明细详见表10.2.2-27
合 计 |  | 2090.1 | 0

## 13_表10_2_2-22 暂列金额明细表
【表10.2.2-22】
暂列金额明细表
工程名称:公厕建筑改造 |  |  | 标段: | 第1页 共1页
序号 | 项 目 名 称 | 计量单位 | 暂定金额(元) | 备注
1 | 标化工地增加费 | 项
2 | 优质工程增加费 | 项
3 | 其他暂列金额 | 项 | 2090.1 | 估算比例一般不高于5%
3.1 | 其他暂列金额 | 项 | 2090.1
合计 |  |  | 2090.1 | -

## 13_表10_2_2-29 主要工日一览表
【表10.2.2-29】
主要工日一览表
工程名称:公厕建筑改造 |  |  | 标段: |  | 第1页 共1页
序号 | 工日名称（类别） | 单位 | 数 量 | 单价(元) | 合价（元） | 备注
1 | 二类人工 | 工日 | 18.87 | 149 | 2811.63
2 | 三类人工 | 工日 | 91.533 | 171 | 15652.14

## 13_表10_2_2-31 主要材料和工程设备一览表
【表10.2.2-31】
主要材料和工程设备一览表
工程名称:公厕建筑改造 |  |  |  | 标段: |  | 第1页 共1页
序号 | 名称、规格、型号 | 单位 | 数量 | 单价(元) | 合价（元） | 备注
1 | 预埋铁件 | kg | 0.165 | 6.64 | 1.1
2 | 普通硅酸盐水泥PO 42.5综合 | kg | 1865.448 | 0.53 | 990.55
3 | 白色硅酸盐水泥425#、二级白度 | kg | 23.213 | 0.63 | 14.58
4 | 黄砂净砂 | t | 5.402 | 180 | 972.36
5 | 非泵送商品混凝土C15 | m3 | 3.969 | 450 | 1786.05
6 | 干混抹灰砂浆DP M20.0 | kg | 784.362 | 0.39 | 305.9
7 | 乳白色地砖防滑400×400 | m2 | 40.51 | 65 | 2633.15
8 | 电 | kW·h | 3.563 | 0.88 | 3.14
9 | 水 | m3 | 8.312 | 5.73 | 47.63

## 13_表10_2_2-32 主要机械台班一览表
【表10.2.2-32】
主要机械台班一览表
工程名称:公厕建筑改造 |  |  |  | 标段: | 第1页 共1页
序号 | 机械名称、规格、型号 | 单位 | 数 量 | 单价(元) | 合价（元） | 备注
1 | 载货汽车4t | 台班 | 0.501 | 498.16 | 249.58
2 | 灰浆搅拌机200L | 台班 | 0.689 | 170.09 | 117.19
3 | 干混砂浆罐式搅拌机20000L | 台班 | 0.024 | 211.41 | 5.07
4 | 混凝土振捣器平板式 | 台班 | 0.212 | 13.13 | 2.78

## 14_表10_2_2-13 【不含单列】单位(专业)工程
【表10.2.2-13】
单位（专业）工程招标控制价费用表
工程名称:石坑村-景观-电气 |  |  | 标段: | 第1页 共1页
序号 | 费用名称 |  | 计算公式 | 金额 (元) | 备注
1 | 分部分项工程费 |  | ∑(分部分项工程量×综合单价） | 106718.79 | 见表10.2.2-16
1.1 | 其中 | 人工费+机械费 | ∑分部分项（定额人工费+定额机械费） | 13367.28
2 | 措施项目费 |  | （2.1+2.2） | 876.9
2.1 | 施工技术措施项目费 |  | ∑(技措项目工程量×综合单价） |  | 见表10.2.2-16
2.1.1 | 其中 | 人工费+机械费 | ∑技措项目（定额人工费+定额机械费）
2.2 | 施工组织措施项目费 |  | (1.1+2.1.1)×6.56% | 876.9 | 见表10.2.2-20
2.2.1 | 其中 | 安全文明施工基本费 | (1.1+2.1.1)×6.15% | 822.09 | 见表10.2.2-20
3 | 其他项目费 |  | （3.1+3.2+3.3+3.4） | 5565.59
3.1 | 暂列金额 |  | 3.1.1+3.1.2+3.1.3 | 5565.59 | 见表10.2.2-21
3.1.1 | 其中 | 标化工地增加费 | 按招标文件规定额度列计 |  | 见表10.2.2-22
3.1.2 |  | 优质工程增加费 | 按招标文件规定额度列计 |  | 见表10.2.2-22
3.1.3 |  | 其他暂列金额 | 按招标文件规定额度列计 | 5565.59 | 见表10.2.2-22
3.2 | 暂估价 |  | 3.2.1+3.2.2+3.2.3 |  | 见表10.2.2-21
3.2.1 | 其中 | 材料（工程设备）暂估价 | 按招标文件规定额度列计 (或计入综合单价) |  | 见表10.2.2-23
3.2.2 |  | 专业工程暂估价 | 按招标文件规定额度列计 |  | 见表10.2.2-24
3.2.3 |  | 专项技术措施暂估价 | 按招标文件规定额度列计 |  | 见表10.2.2-25
3.3 | 计日工 |  | ∑计日工(暂估数量×综合单价） |  | 见表10.2.2-21
3.4 | 施工总承包服务费 |  | 3.4.1+3.4.2 |  | 见表10.2.2-21
3.4.1 | 其中 | 专业发包工程管理费 | ∑专业发包工程（暂估金额×费率） |  | 见表10.2.2-27
3.4.2 |  | 甲供材料设备管理费 | 甲供材料暂估金额×费率+甲供设备暂估金额×费率 |  | 见表10.2.2-27
4 | 规费 |  | (1.1+2.1.1)×27.8% | 3716.1
5 | 税金 |  | (1+2+3+4)×9% | 10518.96
招标控制价合计 |  |  | 1+2+3+4+5 | 127396

## 14_表10_2_2-16 分部分项工程清单与计价表
【表10.2.2-16】
分部分项工程清单与计价表
单位(专业)工程名称:石坑村-景观-电气 | [5 empty] | 标段: |  |  | 第1页 共2页
序号 | 项目编码 | 项目名称 | 项目特征 | 计量 单位 | 工程量 | 金 额 (元) |  |  |  |  | 备注
[6 empty] | 综合单价 | 合价 | 其中
[8 empty] | 人工费 | 机械费 | 暂估价
|  | 景观-电气 |  |  |  |  | 106718.79 | 11412.86 | 3766.59
1 | 030404017020 | 配电箱 | 1.成套配电箱安装 落地式 AL2 2.C20 钢筋混凝土基础 制作^泵送商品混凝土C20 3.接地母线敷设 埋地敷设 -4*40 4.PVC围栏 1.5*1.5*0.9 带门 5.基础 垫层碎石 | 台 | 1 | 4260.14 | 4260.14 | 429.06 | 91.16
2 | 040806001003 | 接地极 | 1.名称:角钢接地极 2.材质:镀锌角钢 3.规格:∠50*50*5*2500 4.土质:坚土 | 根 | 3 | 115.96 | 347.88 | 109.08 | 37.62
3 | 030412007004 | 一般路灯 | 1.庭院路灯，3m，40W 2.穿照明线 铜芯 BV-2.5 3.C20 钢筋混凝土基础 制作^泵送商品混凝土C20 | 套 | 27 | 1684.86 | 45491.22 | 2414.34 | 1074.06
4 | 030408001017 | 电力电缆 | 1.铜芯电力电缆敷设 YJV-3*6 | m | 804.92 | 17.75 | 14287.33 | 1513.25 | 40.25
5 | 030408001018 | 电力电缆 | 1.铜芯电力电缆敷设 YJV22-5*10 | m | 300.00 | 45.7 | 13710 | 564 | 15
6 | 030408006010 | 电力电缆头 | 1.户内干包式电力电缆头制作、安装 干包终端头（1kV以下截面mm2以下）35`铜芯10mm2及以下三芯及以上电缆头制安 | 个 | 2 | 27.54 | 55.08 | 19.14
7 | 040804001009 | 配管 | 1.塑料管地埋敷设 塑料管PE40 | m | 780.89 | 19.99 | 15609.99 | 2655.03 | 983.92
8 | 040804001010 | 配管 | 1.塑料管地埋敷设 塑料管PE50 | m | 300.00 | 27.24 | 8172 | 1020 | 378
9 | 030414002007 | 送配电装置系统 | 1.送配电装置系统调试 1kV以下交流供电(综合) | 系统 | 1 | 224.95 | 224.95 | 151.98 | 23.75
本页小计 | [6 empty] | 102158.59 | 8875.88 | 2643.76
【表10.2.2-16】
分部分项工程清单与计价表
单位(专业)工程名称:石坑村-景观-电气 | [5 empty] | 标段: |  |  | 第2页 共2页
序号 | 项目编码 | 项目名称 | 项目特征 | 计量 单位 | 工程量 | 金 额 (元) |  |  |  |  | 备注
[6 empty] | 综合单价 | 合价 | 其中
[8 empty] | 人工费 | 机械费 | 暂估价
10 | 040101001006 | 挖一般土方 | 1.挖掘机挖土 不装车三类土 2.人工挖一般土方 三类土 深度在（m以内）2 | m3 | 529.64 | 6.56 | 3474.44 | 1742.52 | 1053.98
11 | 040103001012 | 回填方 | 1.机械 原土夯实平地 2.人工 松填土平地 | m3 | 529.64 | 2.05 | 1085.76 | 794.46 | 68.85
本页小计 | [6 empty] | 4560.2 | 2536.98 | 1122.83
合计 | [6 empty] | 106718.79 | 11412.86 | 3766.59

## 14_表10_2_2-16 施工技术措施项目清单与计价表
【表10.2.2-16】
施工技术措施项目清单与计价表
单位(专业)工程名称:石坑村-景观-电气 | [5 empty] | 标段: |  |  | 第1页 共1页
序号 | 项目编码 | 项目名称 | 项目特征 | 计量 单位 | 工程量 | 金 额 (元) |  |  |  |  | 备注
[6 empty] | 综合单价 | 合价 | 其中
[8 empty] | 人工费 | 机械费 | 暂估价
|  | [请输入分部名称,电子评标勿删] |  |  | 0
本页小计
合计

## 14_表10_2_2-20 施工组织(总价)措施项目清单
【表10.2.2-20】
施工组织（总价）措施项目清单与计价表
工程名称:景观-电气 |  |  | 标段: | 第1页 共1页
序号 | 项目编号 | 项目名称 | 计算基础 | 费率 (%) | 金额 (元) | 备注
1 | 041109001001 | 安全文明施工费 |  |  | 822.09
1.1 |  | 安全文明施工基本费 | 定额人工费+定额机械费 | 6.15 | 822.09
2 | Z04110900801 | 提前竣工增加费 | 定额人工费+定额机械费
3 | 041109003001 | 二次搬运费 | 定额人工费+定额机械费 | 0.41 | 54.81
4 | 041109004001 | 冬雨季施工增加费 | 定额人工费+定额机械费
5 | 041109005001 | 行车、行人干扰增加费 | 定额人工费+定额机械费
6 |  | 其他施工组织措施费 | 按相关规定计算
合 计 |  |  |  |  | 876.9

## 14_表10_2_2-21 其他项目清单与计价汇总表
【表10.2.2-21】
其他项目清单与计价汇总表
工程名称:景观-电气 |  | 标段: | 第1页 共1页
序号 | 项 目 名 称 | 金额(元) | 备注
1 | 暂列金额 | 5565.59 | 明细详见表10.2.2-22
1.1 | 标化工地增加费 |  | 明细详见表10.2.2-22
1.2 | 优质工程增加费 |  | 明细详见表10.2.2-22
1.3 | 其他暂列金额 | 5565.59 | 明细详见表10.2.2-22
2 | 暂估价
2.1 | 材料（设备）暂估价 |  | 明细详见表10.2.2-23
2.2 | 专业工程暂估价 |  | 明细详见表10.2.2-24
2.3 | 专项技术措施暂估价 |  | 明细详见表10.2.2-25
3 | 计日工 |  | 明细详见表10.2.2-26
4 | 总承包服务费 |  | 明细详见表10.2.2-27
合 计 |  | 5565.59 | 0

## 14_表10_2_2-22 暂列金额明细表
【表10.2.2-22】
暂列金额明细表
工程名称:景观-电气 |  |  | 标段: | 第1页 共1页
序号 | 项 目 名 称 | 计量单位 | 暂定金额(元) | 备注
1 | 标化工地增加费 | 项
2 | 优质工程增加费 | 项
3 | 其他暂列金额 | 项 | 5565.59 | 估算比例一般不高于5%
3.1 | 其他暂列金额 | 项 | 5565.59
合计 |  |  | 5565.59 | -

## 14_表10_2_2-29 主要工日一览表
【表10.2.2-29】
主要工日一览表
工程名称:景观-电气 |  |  | 标段: |  | 第1页 共1页
序号 | 工日名称（类别） | 单位 | 数 量 | 单价(元) | 合价（元） | 备注
1 | 一类人工 | 工日 | 18.356 | 138 | 2533.13
2 | 二类人工 | 工日 | 59.601 | 149 | 8880.55

## 14_表10_2_2-31 主要材料和工程设备一览表
【表10.2.2-31】
主要材料和工程设备一览表
工程名称:景观-电气 |  |  |  | 标段: |  | 第1页 共1页
序号 | 名称、规格、型号 | 单位 | 数量 | 单价(元) | 合价（元） | 备注
1 | 热轧带肋钢筋HRB400综合 | t | 0.212 | 4670 | 990.04
2 | 圆钉 | kg | 0.705 | 4.42 | 3.12
3 | 电焊条 | kg | 0.95 | 6.81 | 6.47
4 | 碎石综合 | t | 0.233 | 126 | 29.36
5 | 泵送商品混凝土C20 | m3 | 7.056 | 493 | 3478.61
6 | 汽油综合 | kg | 2.796 | 10.57 | 29.55
7 | 钢支撑 | kg | 2.752 | 5.04 | 13.87
8 | 钢模板 | kg | 6.915 | 5.66 | 39.14
9 | 木模板 | m3 | 0.035 | 1474 | 51.59

## 14_表10_2_2-32 主要机械台班一览表
【表10.2.2-32】
主要机械台班一览表
工程名称:景观-电气 |  |  |  | 标段: | 第1页 共1页
序号 | 机械名称、规格、型号 | 单位 | 数 量 | 单价(元) | 合价（元） | 备注
1 | 电能校验仪 ST9040 | 台班 | 0.2 | 57.19 | 11.44
2 | 电压、电流互感升流器 HJ-12E | 台班 | 0.2 | 31.24 | 6.25
3 | 数字万用表 F-87 | 台班 | 0.4 | 6.26 | 2.51
4 | 电缆测试仪 | 台班 | 0.2 | 17.79 | 3.56
5 | 履带式推土机105kW | 台班 | 0.072 | 1045.48 | 75.27
6 | 履带式单斗液压挖掘机1m3 | 台班 | 0.835 | 1172.33 | 978.9
7 | 电动夯实机250N·m | 台班 | 2.373 | 29.99 | 71.17
8 | 汽车式起重机8t | 台班 | 0.931 | 786.91 | 732.61
9 | 载货汽车4t | 台班 | 2.24 | 498.16 | 1115.88
10 | 载货汽车5t | 台班 | 0.044 | 517.71 | 22.78
11 | 汽车式高空作业车18m | 台班 | 0.608 | 660.43 | 401.54
12 | 钢筋调直机14mm | 台班 | 0.063 | 39.74 | 2.5
13 | 钢筋切断机40mm | 台班 | 0.063 | 46.85 | 2.95
14 | 钢筋弯曲机40mm | 台班 | 0.063 | 27.99 | 1.76
15 | 交流弧焊机21kV·A | 台班 | 0.54 | 69.68 | 37.63
16 | 交流弧焊机32kV·A | 台班 | 0.015 | 102.85 | 1.54
17 | 直流弧焊机32kW | 台班 | 0.056 | 106.95 | 5.99
18 | 电动空气压缩机0.6m3/min | 台班 | 8.107 | 35.76 | 289.91
19 | 弧焊机 综合 | 台班 | 0.175 | 68.02 | 11.9
20 | 折旧费(机械) | 元 | 0.972 | 1.02 | 0.99
21 | 检修费(机械) | 元 | 0.221 | 1.02 | 0.23
22 | 维护费(机械) | 元 | 0.734 | 1.02 | 0.75
23 | 电(机械) | kW·h | 32.546 | 0.88 | 28.64
24 | 安拆及场外运输费(机械) | 元 | 6.885 | 1.02 | 7.02

## 15_表10_2_2-13 【不含单列】单位(专业)工程
【表10.2.2-13】
单位（专业）工程招标控制价费用表
工程名称:石坑村-厕所改造-给排水 |  |  | 标段: | 第1页 共1页
序号 | 费用名称 |  | 计算公式 | 金额 (元) | 备注
1 | 分部分项工程费 |  | ∑(分部分项工程量×综合单价） | 29826.18 | 见表10.2.2-16
1.1 | 其中 | 人工费+机械费 | ∑分部分项（定额人工费+定额机械费） | 1872.87
2 | 措施项目费 |  | （2.1+2.2） | 241.15
2.1 | 施工技术措施项目费 |  | ∑(技措项目工程量×综合单价） | 107.09 | 见表10.2.2-16
2.1.1 | 其中 | 人工费+机械费 | ∑技措项目（定额人工费+定额机械费） | 23.34
2.2 | 施工组织措施项目费 |  | (1.1+2.1.1)×7.07% | 134.06 | 见表10.2.2-20
2.2.1 | 其中 | 安全文明施工基本费 | (1.1+2.1.1)×6.81% | 129.13 | 见表10.2.2-20
3 | 其他项目费 |  | （3.1+3.2+3.3+3.4） | 1532.41
3.1 | 暂列金额 |  | 3.1.1+3.1.2+3.1.3 | 1532.41 | 见表10.2.2-21
3.1.1 | 其中 | 标化工地增加费 | 按招标文件规定额度列计 |  | 见表10.2.2-22
3.1.2 |  | 优质工程增加费 | 按招标文件规定额度列计 |  | 见表10.2.2-22
3.1.3 |  | 其他暂列金额 | 按招标文件规定额度列计 | 1532.41 | 见表10.2.2-22
3.2 | 暂估价 |  | 3.2.1+3.2.2+3.2.3 |  | 见表10.2.2-21
3.2.1 | 其中 | 材料（工程设备）暂估价 | 按招标文件规定额度列计 (或计入综合单价) |  | 见表10.2.2-23
3.2.2 |  | 专业工程暂估价 | 按招标文件规定额度列计 |  | 见表10.2.2-24
3.2.3 |  | 专项技术措施暂估价 | 按招标文件规定额度列计 |  | 见表10.2.2-25
3.3 | 计日工 |  | ∑计日工(暂估数量×综合单价） |  | 见表10.2.2-21
3.4 | 施工总承包服务费 |  | 3.4.1+3.4.2 |  | 见表10.2.2-21
3.4.1 | 其中 | 专业发包工程管理费 | ∑专业发包工程（暂估金额×费率） |  | 见表10.2.2-27
3.4.2 |  | 甲供材料设备管理费 | 甲供材料暂估金额×费率+甲供设备暂估金额×费率 |  | 见表10.2.2-27
4 | 规费 |  | (1.1+2.1.1)×30.63% | 580.81
5 | 税金 |  | (1+2+3+4)×9% | 2896.25
招标控制价合计 |  |  | 1+2+3+4+5 | 35077

## 15_表10_2_2-16 分部分项工程清单与计价表
【表10.2.2-16】
分部分项工程清单与计价表
单位(专业)工程名称:石坑村-厕所改造-给排水 | [5 empty] | 标段: |  |  | 第1页 共2页
序号 | 项目编码 | 项目名称 | 项目特征 | 计量 单位 | 工程量 | 金 额 (元) |  |  |  |  | 备注
[6 empty] | 综合单价 | 合价 | 其中
[8 empty] | 人工费 | 机械费 | 暂估价
|  | 厕所改造-给排水 |  |  |  |  | 29826.18 | 2060.64 | 6.08
1 | 031001006032 | 塑料管 | 1.室内塑料给水管（热熔连接） PPR-DN15 2.管道消毒、冲洗 公称直径 （mm以内）50 | m | 28.60 | 15.21 | 435.01 | 206.21 | 3.15
2 | 031001006033 | 塑料管 | 1.室内塑料给水管（热熔连接） PPR-DN20 2.管道消毒、冲洗 公称直径 （mm以内）50 | m | 11.34 | 18.17 | 206.05 | 91.4 | 1.25
3 | 031001006034 | 塑料管 | 1.室内塑料给水管（热熔连接） PPR-DN25 2.管道消毒、冲洗 公称直径 （mm以内）50 | m | 5.12 | 23.75 | 121.6 | 45.67 | 0.56
4 | 031001006035 | 塑料管 | 1.室内塑料给水管（热熔连接） PPR-DN32 2.管道消毒、冲洗 公称直径 （mm以内）50 | m | 1.27 | 31.02 | 39.4 | 13.5 | 0.14
5 | 031001006036 | 塑料管 | 1.室内塑料排水管（粘接） UPVC-DN50 | m | 6.77 | 20.19 | 136.69 | 61.54
6 | 031001006037 | 塑料管 | 1.室内塑料排水管（粘接） UPVC-DN75 | m | 2.65 | 29.15 | 77.25 | 29.39
7 | 031001006038 | 塑料管 | 1.室内塑料排水管（粘接） UPVC-DN100 | m | 9.76 | 45.16 | 440.76 | 131.17
8 | 031001006039 | 塑料管 | 1.室内塑料排水管（粘接） UPVC-DN200 | m | 6.80 | 101.58 | 690.74 | 171.77
9 | 031003001011 | 螺纹阀门 | 1.截止阀安装 DN32 | 个 | 2 | 138.07 | 276.14 | 22.06 | 0.98
本页小计 | [6 empty] | 2423.64 | 772.71 | 6.08
【表10.2.2-16】
分部分项工程清单与计价表
单位(专业)工程名称:石坑村-厕所改造-给排水 | [5 empty] | 标段: |  |  | 第2页 共2页
序号 | 项目编码 | 项目名称 | 项目特征 | 计量 单位 | 工程量 | 金 额 (元) |  |  |  |  | 备注
[6 empty] | 综合单价 | 合价 | 其中
[8 empty] | 人工费 | 机械费 | 暂估价
10 | 031004014007 | 给、排水附(配)件 | 1.地漏安装 DN50 | 组 | 5 | 39.04 | 195.2 | 52.4
11 | 031004006006 | 大便器 | 1.蹲式大便器安装 感应开关埋入式 | 组 | 5 | 1388.43 | 6942.15 | 235
12 | 031004007004 | 小便器 | 1.壁挂式小便器安装 感应开关埋入式 | 组 | 4 | 1196.3 | 4785.2 | 118.2
13 | 031004003003 | 洗脸盆 | 1.成品洗手台 台下式冷热水,含台面板 | 组 | 4 | 2871.02 | 11484.08 | 153.04
14 | 031004006007 | 大便器 | 1.坐式大便器安装 连体水箱 | 组 | 3 | 1075.49 | 3226.47 | 133.29
15 | 03B006 | 卫生间（内周长在12m以下）暗敷管道，每间补贴1.0工日 | 1.卫生间（内周长在12m以下）暗敷管道，每间补贴1.0工日 | 间 | 4 | 192.36 | 769.44 | 596
本页小计 | [6 empty] | 27402.54 | 1287.93
合计 | [6 empty] | 29826.18 | 2060.64 | 6.08

## 15_表10_2_2-16 施工技术措施项目清单与计价表
【表10.2.2-16】
施工技术措施项目清单与计价表
单位(专业)工程名称:石坑村-厕所改造-给排水 | [5 empty] | 标段: |  |  | 第1页 共1页
序号 | 项目编码 | 项目名称 | 项目特征 | 计量 单位 | 工程量 | 金 额 (元) |  |  |  |  | 备注
[6 empty] | 综合单价 | 合价 | 其中
[8 empty] | 人工费 | 机械费 | 暂估价
|  | [请输入分部名称,电子评标勿删] |  |  | 0 |  | 107.09 | 25.76
1 | 031301017005 | 脚手架搭拆 | 1.脚手架搭拆费第十册 | 项 | 1 | 107.09 | 107.09 | 25.76
本页小计 | [6 empty] | 107.09 | 25.76
合计 | [6 empty] | 107.09 | 25.76

## 15_表10_2_2-20 施工组织(总价)措施项目清单
【表10.2.2-20】
施工组织（总价）措施项目清单与计价表
工程名称:厕所改造-给排水 |  |  | 标段: | 第1页 共1页
序号 | 项目编号 | 项目名称 | 计算基础 | 费率 (%) | 金额 (元) | 备注
1 | 031302001001 | 安全文明施工费 |  |  | 129.13
1.1 |  | 安全文明施工基本费 | 定额人工费+定额机械费 | 6.81 | 129.13
2 | Z03130200801 | 提前竣工增加费 | 定额人工费+定额机械费
3 | 031302004001 | 二次搬运费 | 定额人工费+定额机械费 | 0.26 | 4.93
4 | 031302005001 | 冬雨季施工增加费 | 定额人工费+定额机械费
5 |  | 其他施工组织措施费 | 按相关规定计算
合 计 |  |  |  |  | 134.06

## 15_表10_2_2-21 其他项目清单与计价汇总表
【表10.2.2-21】
其他项目清单与计价汇总表
工程名称:厕所改造-给排水 |  | 标段: | 第1页 共1页
序号 | 项 目 名 称 | 金额(元) | 备注
1 | 暂列金额 | 1532.41 | 明细详见表10.2.2-22
1.1 | 标化工地增加费 |  | 明细详见表10.2.2-22
1.2 | 优质工程增加费 |  | 明细详见表10.2.2-22
1.3 | 其他暂列金额 | 1532.41 | 明细详见表10.2.2-22
2 | 暂估价
2.1 | 材料（设备）暂估价 |  | 明细详见表10.2.2-23
2.2 | 专业工程暂估价 |  | 明细详见表10.2.2-24
2.3 | 专项技术措施暂估价 |  | 明细详见表10.2.2-25
3 | 计日工 |  | 明细详见表10.2.2-26
4 | 总承包服务费 |  | 明细详见表10.2.2-27
合 计 |  | 1532.41 | 0

## 15_表10_2_2-22 暂列金额明细表
【表10.2.2-22】
暂列金额明细表
工程名称:厕所改造-给排水 |  |  | 标段: | 第1页 共1页
序号 | 项 目 名 称 | 计量单位 | 暂定金额(元) | 备注
1 | 标化工地增加费 | 项
2 | 优质工程增加费 | 项
3 | 其他暂列金额 | 项 | 1532.41 | 估算比例一般不高于5%
3.1 | 其他暂列金额 | 项 | 1532.41
合计 |  |  | 1532.41 | -

## 15_表10_2_2-29 主要工日一览表
【表10.2.2-29】
主要工日一览表
工程名称:厕所改造-给排水 |  |  | 标段: |  | 第1页 共1页
序号 | 工日名称（类别） | 单位 | 数 量 | 单价(元) | 合价（元） | 备注
1 | 二类人工 | 工日 | 14.002 | 149 | 2086.3

## 15_表10_2_2-31 主要材料和工程设备一览表
【表10.2.2-31】
主要材料和工程设备一览表
工程名称:厕所改造-给排水 |  |  |  | 标段: |  | 第1页 共1页
序号 | 名称、规格、型号 | 单位 | 数量 | 单价(元) | 合价（元） | 备注
1 | 黄砂毛砂 | m3 | 0.045 | 193.75 | 8.72
2 | 电 | kW·h | 0.864 | 0.88 | 0.76
3 | 水 | m3 | 0.566 | 5.73 | 3.24
4 | 水 | m3 | 1.97 | 5.73 | 11.29

## 15_表10_2_2-32 主要机械台班一览表
【表10.2.2-32】
主要机械台班一览表
工程名称:厕所改造-给排水 |  |  |  | 标段: | 第1页 共1页
序号 | 机械名称、规格、型号 | 单位 | 数 量 | 单价(元) | 合价（元） | 备注
1 | 其他机械费 | 元 | 4.865 | 1.02 | 4.96
2 | 管子切断套丝机159mm | 台班 | 0.042 | 23.15 | 0.97
3 | 试压泵3MPa | 台班 | 0.005 | 19.93 | 0.1

## 16_表10_2_2-13 【不含单列】单位(专业)工程
【表10.2.2-13】
单位（专业）工程招标控制价费用表
工程名称:石坑村-石坑村（市政） |  |  | 标段: | 第1页 共1页
序号 | 费用名称 |  | 计算公式 | 金额 (元) | 备注
1 | 分部分项工程费 |  | ∑(分部分项工程量×综合单价） | 645083.65 | 见表10.2.2-16
1.1 | 其中 | 人工费+机械费 | ∑分部分项（定额人工费+定额机械费） | 90104.9
2 | 措施项目费 |  | （2.1+2.2） | 8001.31
2.1 | 施工技术措施项目费 |  | ∑(技措项目工程量×综合单价） |  | 见表10.2.2-16
2.1.1 | 其中 | 人工费+机械费 | ∑技措项目（定额人工费+定额机械费）
2.2 | 施工组织措施项目费 |  | (1.1+2.1.1)×8.88% | 8001.31 | 见表10.2.2-20
2.2.1 | 其中 | 安全文明施工基本费 | (1.1+2.1.1)×8.4% | 7568.81 | 见表10.2.2-20
3 | 其他项目费 |  | （3.1+3.2+3.3+3.4） | 33498.98
3.1 | 暂列金额 |  | 3.1.1+3.1.2+3.1.3 | 33498.98 | 见表10.2.2-21
3.1.1 | 其中 | 标化工地增加费 | 按招标文件规定额度列计 |  | 见表10.2.2-22
3.1.2 |  | 优质工程增加费 | 按招标文件规定额度列计 |  | 见表10.2.2-22
3.1.3 |  | 其他暂列金额 | 按招标文件规定额度列计 | 33498.98 | 见表10.2.2-22
3.2 | 暂估价 |  | 3.2.1+3.2.2+3.2.3 |  | 见表10.2.2-21
3.2.1 | 其中 | 材料（工程设备）暂估价 | 按招标文件规定额度列计 (或计入综合单价) |  | 见表10.2.2-23
3.2.2 |  | 专业工程暂估价 | 按招标文件规定额度列计 |  | 见表10.2.2-24
3.2.3 |  | 专项技术措施暂估价 | 按招标文件规定额度列计 |  | 见表10.2.2-25
3.3 | 计日工 |  | ∑计日工(暂估数量×综合单价） |  | 见表10.2.2-21
3.4 | 施工总承包服务费 |  | 3.4.1+3.4.2 |  | 见表10.2.2-21
3.4.1 | 其中 | 专业发包工程管理费 | ∑专业发包工程（暂估金额×费率） |  | 见表10.2.2-27
3.4.2 |  | 甲供材料设备管理费 | 甲供材料暂估金额×费率+甲供设备暂估金额×费率 |  | 见表10.2.2-27
4 | 规费 |  | (1.1+2.1.1)×18.75% | 16894.67
5 | 税金 |  | (1+2+3+4)×9% | 63313.07
招标控制价合计 |  |  | 1+2+3+4+5 | 766792

## 16_表10_2_2-16 分部分项工程清单与计价表
【表10.2.2-16】
分部分项工程清单与计价表
单位(专业)工程名称:石坑村-石坑村（市政） | [5 empty] | 标段: |  |  | 第1页 共3页
序号 | 项目编码 | 项目名称 | 项目特征 | 计量 单位 | 工程量 | 金 额 (元) |  |  |  |  | 备注
[6 empty] | 综合单价 | 合价 | 其中
[8 empty] | 人工费 | 机械费 | 暂估价
|  | 隔油池、化粪池 |  |  |  |  | 223000
1 | 04B005 | 2#高效波纹玻璃钢化粪池4m3 | 2#高效波纹玻璃钢化粪池4m3 | 座 | 7 | 5200 | 36400
2 | 04B006 | 1#高效波纹玻璃钢隔油池2m3 | 1#高效波纹玻璃钢隔油池2m3 | 座 | 58 | 3200 | 185600
3 | 04B007 | 原有隔油池拆除 | 1、原有隔油池拆除(含外运) | 个 | 2 | 500 | 1000
|  | 土方部分 |  |  |  |  | 125625.88 | 39702.86 | 7831.79
4 | 040101002007 | 挖沟槽土方 | 1、土壤类别：三类土 2、挖土深度：2M 内 | m3 | 699.83 | 7.53 | 5269.72 | 2708.34 | 1567.62
5 | 040101002008 | 挖沟槽土方 | 1、土壤类别：三类土(人工) 2、挖土深度：2M 内 | m3 | 299.93 | 34.96 | 10485.55 | 8425.03
6 | 040103001013 | 回填方 | 1.密实度要求：符合设计要求 2.填方材料品种：石屑 3.填方粒径要求：符合填料要求 4.填方来源、运距：自行考虑 | m3 | 68.94 | 178.74 | 12322.34 | 2138.52 | 33.78
7 | 040103001014 | 回填方 | 1.密实度要求：符合设计要求 2.填方材料品种：沟槽土方 3.填方粒径要求：符合填料要求 4.填方来源、运距：自行考虑 | m3 | 649.17 | 19.9 | 12918.48 | 9270.15 | 1084.11
8 | 040103002007 | 余方弃置 | 1、废弃料品种：沟槽土方 2、运距：自行考虑 | m3 | 350.58 | 28.37 | 9945.95 | 3516.32 | 4610.13
9 | 040305001003 | 垫层 | 1、材料品种、规格：粗砂垫层 | m3 | 59.18 | 333.62 | 19743.63 | 2486.74 | 142.03
10 | 040202011003 | 碎石 | 1.石料规格：碎石垫层 2.厚度：15CM | m3 | 177.53 | 309.47 | 54940.21 | 11157.76 | 394.12
本页小计 | [6 empty] | 348625.88 | 39702.86 | 7831.79
【表10.2.2-16】
分部分项工程清单与计价表
单位(专业)工程名称:石坑村-石坑村（市政） | [5 empty] | 标段: |  |  | 第2页 共3页
序号 | 项目编码 | 项目名称 | 项目特征 | 计量 单位 | 工程量 | 金 额 (元) |  |  |  |  | 备注
[6 empty] | 综合单价 | 合价 | 其中
[8 empty] | 人工费 | 机械费 | 暂估价
|  | 路面部分 |  |  |  |  | 124469.66 | 36364.19 | 8207.86
11 | 04B008 | 切缝机切缝 | 切缝机切缝 | m | 3274.36 | 6.7 | 21938.21 | 13654.08 | 753.1
12 | 041001001002 | 拆除路面 | 1、材质：混凝土类（无筋） 2、厚度：10CM | m2 | 1074.46 | 15.77 | 16944.23 | 10938 | 2621.68
13 | 041001001003 | 拆除路面 | 1、材质：混凝土类（无筋） 2、厚度：20CM | m2 | 109.06 | 21.02 | 2292.44 | 1481.03 | 352.26
14 | 040103002008 | 余方弃置 | 1、废弃料品种：混凝土拆除料 2、运距：自行考虑 | m3 | 129.26 | 45.49 | 5880.04 | 1654.53 | 3157.82
15 | 040203007003 | 水泥混凝土 | 1、混凝土强度等级：C25 混凝土路面 2、厚度：10CM 3、其他：养生 | m2 | 1074.46 | 61.11 | 65660.25 | 7908.03 | 1300.1
16 | 040203007004 | 水泥混凝土 | 1、混凝土强度等级：C25 混凝土路面 2、厚度：20CM 3、其他：养生 | m2 | 109.06 | 107.78 | 11754.49 | 728.52 | 22.9
|  | 管网部分 |  |  |  |  | 46538.11 | 8712.03 | 11.29
17 | 031001006040 | 塑料管 | 1、材质、规格：De75UPVC废水管 2、连接形式：粘接 3、压力试验及吹、洗设计要求：吹扫、冲洗 | m | 36.98 | 15.1 | 558.4 | 157.53
18 | 031001006041 | 塑料管 | 1、材质、规格：De110UPVC管 2、连接形式：粘接 3、压力试验及吹、洗设计要求：吹扫、冲洗 | m | 1249.00 | 23.84 | 29776.16 | 5857.81
本页小计 | [6 empty] | 154804.22 | 42379.53 | 8207.86
【表10.2.2-16】
分部分项工程清单与计价表
单位(专业)工程名称:石坑村-石坑村（市政） | [5 empty] | 标段: |  |  | 第3页 共3页
序号 | 项目编码 | 项目名称 | 项目特征 | 计量 单位 | 工程量 | 金 额 (元) |  |  |  |  | 备注
[6 empty] | 综合单价 | 合价 | 其中
[8 empty] | 人工费 | 机械费 | 暂估价
19 | 031001006042 | 塑料管 | 1、材质、规格：De160UPVC管 2、连接形式：粘接 3、压力试验及吹、洗设计要求：吹扫、冲洗 | m | 276.51 | 43.76 | 12100.08 | 1990.87 | 8.3
20 | 031001006043 | 塑料管 | 1、材质、规格：De225HDPE双壁波纹管 2、连接形式：胶圈接口 3、压力试验及吹、洗设计要求：吹扫、冲洗 | m | 74.69 | 54.94 | 4103.47 | 705.82 | 2.99
|  | 检查井 |  |  |  |  | 125450
21 | 040504003002 | 成品检查井 | 1.检查井材质、规格：φ450成品井含井盖及连接件 | 座 | 130 | 965 | 125450
本页小计 | [6 empty] | 141653.55 | 2696.69 | 11.29
合计 | [6 empty] | 645083.65 | 84779.08 | 16050.94

## 16_表10_2_2-16 施工技术措施项目清单与计价表
【表10.2.2-16】
施工技术措施项目清单与计价表
单位(专业)工程名称:石坑村-石坑村（市政） | [5 empty] | 标段: |  |  | 第1页 共1页
序号 | 项目编码 | 项目名称 | 项目特征 | 计量 单位 | 工程量 | 金 额 (元) |  |  |  |  | 备注
[6 empty] | 综合单价 | 合价 | 其中
[8 empty] | 人工费 | 机械费 | 暂估价
|  | [请输入分部名称,电子评标勿删] |  |  | 0
本页小计
合计

## 16_表10_2_2-20 施工组织(总价)措施项目清单
【表10.2.2-20】
施工组织（总价）措施项目清单与计价表
工程名称:石坑村（市政） |  |  | 标段: | 第1页 共1页
序号 | 项目编号 | 项目名称 | 计算基础 | 费率 (%) | 金额 (元) | 备注
1 | 041109001001 | 安全文明施工费 |  |  | 7568.81
1.1 |  | 安全文明施工基本费 | 定额人工费+定额机械费 | 8.4 | 7568.81
2 | Z04110900801 | 提前竣工增加费 | 定额人工费+定额机械费
3 | 041109003001 | 二次搬运费 | 定额人工费+定额机械费 | 0.48 | 432.5
4 | 041109004001 | 冬雨季施工增加费 | 定额人工费+定额机械费
5 | 041109005001 | 行车、行人干扰增加费 | 定额人工费+定额机械费
6 |  | 其他施工组织措施费 | 按相关规定计算
合 计 |  |  |  |  | 8001.31

## 16_表10_2_2-21 其他项目清单与计价汇总表
【表10.2.2-21】
其他项目清单与计价汇总表
工程名称:石坑村（市政） |  | 标段: | 第1页 共1页
序号 | 项 目 名 称 | 金额(元) | 备注
1 | 暂列金额 | 33498.98 | 明细详见表10.2.2-22
1.1 | 标化工地增加费 |  | 明细详见表10.2.2-22
1.2 | 优质工程增加费 |  | 明细详见表10.2.2-22
1.3 | 其他暂列金额 | 33498.98 | 明细详见表10.2.2-22
2 | 暂估价
2.1 | 材料（设备）暂估价 |  | 明细详见表10.2.2-23
2.2 | 专业工程暂估价 |  | 明细详见表10.2.2-24
2.3 | 专项技术措施暂估价 |  | 明细详见表10.2.2-25
3 | 计日工 |  | 明细详见表10.2.2-26
4 | 总承包服务费 |  | 明细详见表10.2.2-27
合 计 |  | 33498.98 | 0

## 16_表10_2_2-22 暂列金额明细表
【表10.2.2-22】
暂列金额明细表
工程名称:石坑村（市政） |  |  | 标段: | 第1页 共1页
序号 | 项 目 名 称 | 计量单位 | 暂定金额(元) | 备注
1 | 标化工地增加费 | 项
2 | 优质工程增加费 | 项
3 | 其他暂列金额 | 项 | 33498.98 | 估算比例一般不高于5%
3.1 | 其他暂列金额 | 项 | 33498.98
合计 |  |  | 33498.98 | -

## 16_表10_2_2-29 主要工日一览表
【表10.2.2-29】
主要工日一览表
工程名称:石坑村（市政） |  |  | 标段: |  | 第1页 共1页
序号 | 工日名称（类别） | 单位 | 数 量 | 单价(元) | 合价（元） | 备注
1 | 一类人工 | 工日 | 67.193 | 138 | 9272.63
2 | 一类人工 | 工日 | 118.13 | 138 | 16301.94
3 | 二类人工 | 工日 | 397.371 | 149 | 59208.28

## 16_表10_2_2-31 主要材料和工程设备一览表
【表10.2.2-31】
主要材料和工程设备一览表
工程名称:石坑村（市政） |  |  |  | 标段: |  | 第1页 共1页
序号 | 名称、规格、型号 | 单位 | 数量 | 单价(元) | 合价（元） | 备注
1 | 黄砂毛砂 | t | 105.784 | 155 | 16396.52
2 | 石屑 | t | 121.334 | 78.75 | 9555.05
3 | 碎石综合 | t | 320.158 | 126 | 40339.91
4 | 非泵送商品混凝土C20 | m3 | 130.55 | 480 | 62664
5 | 石油沥青 | t | 0.118 | 4770 | 562.86
6 | 水 | m3 | 396.083 | 5.73 | 2269.56
7 | 原有隔油池拆除(含外运) | 个 | 2 | 500 | 1000

## 16_表10_2_2-32 主要机械台班一览表
【表10.2.2-32】
主要机械台班一览表
工程名称:石坑村（市政） |  |  |  | 标段: | 第1页 共1页
序号 | 机械名称、规格、型号 | 单位 | 数 量 | 单价(元) | 合价（元） | 备注
1 | 履带式推土机105kW | 台班 | 0.381 | 1045.48 | 398.33
2 | 轮胎式装载机1.5m3 | 台班 | 0.827 | 829.76 | 686.21
3 | 履带式单斗液压挖掘机1m3 | 台班 | 1.772 | 1172.33 | 2077.37
4 | 电动夯实机250N·m | 台班 | 54.134 | 29.99 | 1623.48
5 | 手持式风动凿岩机 | 台班 | 37.306 | 12.61 | 470.43
6 | 自卸汽车15t | 台班 | 6.026 | 1024.19 | 6171.77
7 | 机动翻斗车1t | 台班 | 4.921 | 234.43 | 1153.63
8 | 混凝土切缝机7.5kW | 台班 | 20.465 | 36.03 | 737.35
9 | 木工圆锯机500mm | 台班 | 0.409 | 30.08 | 12.3
10 | 电动空气压缩机3m3/min | 台班 | 18.653 | 134.06 | 2500.62
11 | 水泥混凝土真空吸水机 | 台班 | 4.119 | 17.26 | 71.09
12 | 混凝土振捣器平板式 | 台班 | 6.817 | 13.13 | 89.51
13 | 混凝土振捣器插入式 | 台班 | 8.66 | 5.08 | 43.99

## 17_表10_2_2-13 【不含单列】单位(专业)工程
【表10.2.2-13】
单位（专业）工程招标控制价费用表
工程名称:石坑村-石坑村（景观绿化） |  |  | 标段: | 第1页 共1页
序号 | 费用名称 |  | 计算公式 | 金额 (元) | 备注
1 | 分部分项工程费 |  | ∑(分部分项工程量×综合单价） | 2778937.66 | 见表10.2.2-16
1.1 | 其中 | 人工费+机械费 | ∑分部分项（定额人工费+定额机械费） | 515942.78
2 | 措施项目费 |  | （2.1+2.2） | 60506.5
2.1 | 施工技术措施项目费 |  | ∑(技措项目工程量×综合单价） | 27515.6 | 见表10.2.2-16
2.1.1 | 其中 | 人工费+机械费 | ∑技措项目（定额人工费+定额机械费） | 11911.59
2.2 | 施工组织措施项目费 |  | (1.1+2.1.1)×6.25% | 32990.9 | 见表10.2.2-20
2.2.1 | 其中 | 安全文明施工基本费 | (1.1+2.1.1)×6.12% | 32304.69 | 见表10.2.2-20
3 | 其他项目费 |  | （3.1+3.2+3.3+3.4） | 530246.03
3.1 | 暂列金额 |  | 3.1.1+3.1.2+3.1.3 | 168246.03 | 见表10.2.2-21
3.1.1 | 其中 | 标化工地增加费 | 按招标文件规定额度列计 |  | 见表10.2.2-22
3.1.2 |  | 优质工程增加费 | 按招标文件规定额度列计 |  | 见表10.2.2-22
3.1.3 |  | 其他暂列金额 | 按招标文件规定额度列计 | 168246.03 | 见表10.2.2-22
3.2 | 暂估价 |  | 3.2.1+3.2.2+3.2.3 | 362000 | 见表10.2.2-21
3.2.1 | 其中 | 材料（工程设备）暂估价 | 按招标文件规定额度列计 (或计入综合单价) |  | 见表10.2.2-23
3.2.2 |  | 专业工程暂估价 | 按招标文件规定额度列计 | 362000 | 见表10.2.2-24
3.2.3 |  | 专项技术措施暂估价 | 按招标文件规定额度列计 |  | 见表10.2.2-25
3.3 | 计日工 |  | ∑计日工(暂估数量×综合单价） |  | 见表10.2.2-21
3.4 | 施工总承包服务费 |  | 3.4.1+3.4.2 |  | 见表10.2.2-21
3.4.1 | 其中 | 专业发包工程管理费 | ∑专业发包工程（暂估金额×费率） |  | 见表10.2.2-27
3.4.2 |  | 甲供材料设备管理费 | 甲供材料暂估金额×费率+甲供设备暂估金额×费率 |  | 见表10.2.2-27
4 | 规费 |  | (1.1+2.1.1)×30.97% | 163476.5
5 | 税金 |  | (1+2+3+4)×9% | 317985
招标控制价合计 |  |  | 1+2+3+4+5 | 3851152

## 17_表10_2_2-16 分部分项工程清单与计价表
【表10.2.2-16】
分部分项工程清单与计价表
单位(专业)工程名称:石坑村-石坑村（景观绿化） | [5 empty] | 标段: |  |  | 第1页 共12页
序号 | 项目编码 | 项目名称 | 项目特征 | 计量 单位 | 工程量 | 金 额 (元) |  |  |  |  | 备注
[6 empty] | 综合单价 | 合价 | 其中
[8 empty] | 人工费 | 机械费 | 暂估价
|  | 绿化 |  |  |  |  | 1291826.8 | 194015.69 | 42477.21
|  | 绿地整理 |  |  |  |  | 222856.91 | 39797.75 | 20162.32
1 | 050101010002 | 整理绿化用地 | 1、绿地细平整 | m2 | 8781.50 | 5.32 | 46717.58 | 36882.3
2 | 050101009005 | 种植土回（换）填 | 1.回填土质要求：种植土 2.回填厚度：30CM | m3 | 2634.45 | 43.77 | 115309.88 | 2186.59 | 15121.74
3 | 050101009006 | 种植土回（换）填 | 1.回填土质要求：营养土 2.回填厚度：10CM | m3 | 878.15 | 69.27 | 60829.45 | 728.86 | 5040.58
|  | 竹类 |  |  |  |  | 817.88 | 52.57 | 6.93
4 | 050102003003 | 栽植竹类 | 1、种类：南天竹 2、规格：H120，P80-100 3、养护期：两年 | 丛 | 7 | 116.84 | 817.88 | 52.57 | 6.93 |  | 自然型，枝叶紧密，高低错落
|  | 乔木 |  |  |  |  | 24201.56 | 3260.3 | 709.1
5 | 050102001018 | 栽植乔木 | 1、种类：造型黑松C 2、规格：φ12，H150，P200, 3、养护期：两年 | 株 | 2 | 2112.71 | 4225.42 | 386.16 | 68.22 |  | 3个云坛以上，精品苗，蓬形丰满，枝条展开，造型优美
6 | 050102001019 | 栽植乔木 | 1、种类：造型黑松B 2、规格：φ15，H280，P300 3、养护期：两年 | 株 | 1 | 4946.89 | 4946.89 | 244.75 | 66.9 |  | 5个云坛以上，精品苗，蓬形丰满，枝条展开，造型优美
7 | 050102001020 | 栽植乔木 | 1、种类：桂花C 2、规格：H300，P350 3、养护期：两年 | 株 | 1 | 574.03 | 574.03 | 160.62 | 27.44 |  | 全冠，蓬形丰满，鹅蛋状，造型优美
本页小计 | [6 empty] | 233421.13 | 40641.85 | 20331.81
【表10.2.2-16】
分部分项工程清单与计价表
单位(专业)工程名称:石坑村-石坑村（景观绿化） | [5 empty] | 标段: |  |  | 第2页 共12页
序号 | 项目编码 | 项目名称 | 项目特征 | 计量 单位 | 工程量 | 金 额 (元) |  |  |  |  | 备注
[6 empty] | 综合单价 | 合价 | 其中
[8 empty] | 人工费 | 机械费 | 暂估价
8 | 050102001021 | 栽植乔木 | 1、种类：乌桕C 2、规格：φ18，H600，P400 3、养护期：两年 | 株 | 2 | 2337.54 | 4675.08 | 569.84 | 183.3 |  | 3级分叉，选择自然生长全冠苗木，树冠丰满
9 | 050102001022 | 栽植乔木 | 1、种类：早樱C 2、规格：D12-13，H450，P350 3、养护期：两年 | 株 | 8 | 1021.26 | 8170.08 | 1616.96 | 287.04 |  | 全冠，蓬形丰满，枝条展开，造型优美
10 | 050102001023 | 栽植乔木 | 1、种类：紫薇C 2、规格：φ8，H300，P300 3、养护期：两年 | 株 | 1 | 308.09 | 308.09 | 93.99 | 25.4 |  | 全冠，蓬形丰满，枝条展开，造型优美，姿态飘逸
11 | 050102001024 | 栽植乔木 | 1、种类：日本红枫C 2、规格：φ8，H200，P250 3、养护期：两年 | 株 | 1 | 655.53 | 655.53 | 93.99 | 25.4 |  | 全冠，冠形完整，树形优美，分支点＜0.6m
12 | 050102001025 | 栽植乔木 | 1.种类：红梅B 2.胸径或干径：D8,H220,P250 3.养护期：两年 | 株 | 1 | 646.44 | 646.44 | 93.99 | 25.4 |  | 全冠，蓬形丰满，枝条展开，造型优美，姿态飘逸
|  | 灌木 |  |  |  |  | 6069.04 | 616.3 | 213.21
13 | 050102002022 | 栽植灌木 | 1.种类：水果兰 2.胸径或干径：H80,P80-100 3.养护期：两年 | 株 | 2 | 44.33 | 88.66 | 14.68 | 3.94 |  | 自然型，枝叶紧密，高低错落
14 | 050102002023 | 栽植灌木 | 1.种类：茶梅球A 2.胸径或干径：H120,P120-150 3.养护期：两年 | 株 | 3 | 461.85 | 1385.55 | 83.01 | 25.41 |  | 实球饱满，独本，低杆，不脱脚，浑圆
本页小计 | [6 empty] | 15929.43 | 2566.46 | 575.89
【表10.2.2-16】
分部分项工程清单与计价表
单位(专业)工程名称:石坑村-石坑村（景观绿化） | [5 empty] | 标段: |  |  | 第3页 共12页
序号 | 项目编码 | 项目名称 | 项目特征 | 计量 单位 | 工程量 | 金 额 (元) |  |  |  |  | 备注
[6 empty] | 综合单价 | 合价 | 其中
[8 empty] | 人工费 | 机械费 | 暂估价
15 | 050102002024 | 栽植灌木 | 1.种类：茶梅球B 2.胸径或干径：H100,P120 3.养护期：两年 | 株 | 1 | 320.33 | 320.33 | 24.66 | 8.47 |  | 实球饱满，独本，低杆，不脱脚，浑圆
16 | 050102002025 | 栽植灌木 | 1.种类：龟甲冬青球T 2.胸径或干径：H150,P180 3.养护期：两年 | 株 | 1 | 816.35 | 816.35 | 50.5 | 9.46 |  | 实球饱满，独本，低杆，不脱脚，浑圆
17 | 050102002026 | 栽植灌木 | 1.种类：龟甲冬青球A 2.胸径或干径：H120,P150 3.养护期：两年 | 株 | 1 | 286.5 | 286.5 | 27.67 | 8.47 |  | 实球饱满，独本，低杆，不脱脚，浑圆
18 | 050102002027 | 栽植灌木 | 1.种类：龟甲冬青球B 2.胸径或干径：H100,P120 3.养护期：两年 | 株 | 3 | 210.08 | 630.24 | 73.98 | 25.41 |  | 实球饱满，独本，低杆，不脱脚，浑圆
19 | 050102002028 | 栽植灌木 | 1.种类：金森女贞球B 2.胸径或干径：H120,P150 3.养护期：两年 | 株 | 2 | 251.85 | 503.7 | 55.34 | 16.94 |  | 实球饱满，独本，低杆，不脱脚，浑圆
20 | 050102002029 | 栽植灌木 | 1.种类：点植一叶兰 2.胸径或干径：H120,P50-60 3.养护期：两年 | 株 | 6 | 25.38 | 152.28 | 17.46 | 17.76 |  | 自然型，枝叶紧密，高低错落
21 | 050102002030 | 栽植灌木 | 1.种类：金边胡颓子球B 2.根盘直径：H120,P150 3.养护期：两年 | 株 | 2 | 204.6 | 409.2 | 55.34 | 16.94 |  | 实球饱满，独本，低杆，不脱脚，浑圆
22 | 050102002031 | 栽植灌木 | 1.种类：亮晶女贞球A 2.根盘直径：H150,P180 3.养护期：两年 | 株 | 1 | 450.95 | 450.95 | 50.5 | 9.46 |  | 实球饱满，独本，低杆，不脱脚，浑圆
本页小计 | [6 empty] | 3569.55 | 355.45 | 112.91
【表10.2.2-16】
分部分项工程清单与计价表
单位(专业)工程名称:石坑村-石坑村（景观绿化） | [5 empty] | 标段: |  |  | 第4页 共12页
序号 | 项目编码 | 项目名称 | 项目特征 | 计量 单位 | 工程量 | 金 额 (元) |  |  |  |  | 备注
[6 empty] | 综合单价 | 合价 | 其中
[8 empty] | 人工费 | 机械费 | 暂估价
23 | 050102002032 | 栽植灌木 | 1.种类：亮晶女贞球B 2.根盘直径：H120,P150 3.养护期：两年 | 株 | 2 | 251.85 | 503.7 | 55.34 | 16.94 |  | 实球饱满，独本，低杆，不脱脚，浑圆
24 | 050102002033 | 栽植灌木 | 1.种类：亮晶女贞球C 2.根盘直径：H100,P120 3.养护期：两年 | 株 | 1 | 146.46 | 146.46 | 24.66 | 8.47 |  | 实球饱满，独本，低杆，不脱脚，浑圆
25 | 050102002034 | 栽植灌木 | 1.种类：点植百子莲 2.根盘直径：H80,P60-80 3.养护期：两年 | 株 | 6 | 62.52 | 375.12 | 83.16 | 45.54 |  | 实球饱满，独本，低杆，不脱脚，浑圆
|  | 片植 |  |  |  |  | 1037881.41 | 150288.77 | 21385.65
26 | 050102007034 | 栽植色带 | 1、种类：毛鹃 2、规格：H35，P25，49株/m2 3、养护期：两年 | m2 | 74.30 | 167.26 | 12427.42 | 1528.35 | 439.11 |  | 毛球，枝叶紧密，不露土
27 | 050102007035 | 栽植色带 | 1、种类：八仙花（无尽夏） 2、规格：H35，P25，36株/m2 3、养护期：两年 | m2 | 47.00 | 57.68 | 2710.96 | 796.18 | 277.77 |  | 满种，容器苗，不露土
28 | 050102007036 | 栽植色带 | 1、种类：夏鹃 2、规格：H25，P20，36株/m2 3、养护期：两年 | m2 | 34.10 | 89.06 | 3036.95 | 577.65 | 201.53 |  | 毛球，枝叶紧密，不露土
29 | 050102007037 | 栽植色带 | 1、种类：细叶芒 2、规格：H60，P30,36株/m2,50芽/丛，6丛/m2 3、养护期：两年 | m2 | 2.00 | 107.55 | 215.1 | 51.4 | 11.82 |  | 满种，容器苗，不露土
30 | 050102007038 | 栽植色带 | 1、种类：亮晶女贞 2、规格：H35，P25，36株/m2 3、养护期：两年 | m2 | 6.90 | 140.84 | 971.8 | 116.89 | 40.78 |  | 毛球，枝叶紧密，不露土
本页小计 | [6 empty] | 20387.51 | 3233.63 | 1041.96
【表10.2.2-16】
分部分项工程清单与计价表
单位(专业)工程名称:石坑村-石坑村（景观绿化） | [5 empty] | 标段: |  |  | 第5页 共12页
序号 | 项目编码 | 项目名称 | 项目特征 | 计量 单位 | 工程量 | 金 额 (元) |  |  |  |  | 备注
[6 empty] | 综合单价 | 合价 | 其中
[8 empty] | 人工费 | 机械费 | 暂估价
31 | 050102007039 | 栽植色带 | 1、种类：龟甲冬青 2、规格：H25，P20，36株/m2 3、养护期：两年 | m2 | 14.60 | 56.17 | 820.08 | 247.32 | 86.29 |  | 毛球，枝叶紧密，不露土
32 | 050102007040 | 栽植色带 | 1、种类：连翘 2、规格：H55，P25,64株/m2 3、养护期：两年 | m2 | 6.10 | 80.64 | 491.9 | 136.34 | 36.05 |  | 毛球，枝叶紧密，不露土
33 | 050102007041 | 栽植色带 | 1、种类：扶芳藤 2、规格：H15，P10,65株/m2 3、养护期：两年 | m2 | 39.40 | 45.63 | 1797.82 | 810.46 | 232.85 |  | 满种，容器苗，不露土
34 | 050102007042 | 栽植色带 | 1、种类：花叶美人蕉 2、规格：H65，P25,66株/m2 3、养护期：两年 | m2 | 3.50 | 60.49 | 211.72 | 89.95 | 20.69 |  | 满种，容器苗，不露土
35 | 050102012002 | 铺种草皮 | 1、种类：果岭草,冬季补播黑麦草 2、规格：满铺 3、养护期：两年 | m2 | 66.90 | 58.94 | 3943.09 | 1477.15 | 250.21 |  | 冬季补播黑麦草
36 | 050102012003 | 铺种草皮 | 1、种类：向日葵 2、规格：籽播H40,P25 3、养护期：两年 | m2 | 6264.80 | 121.65 | 762112.92 | 117527.65 | 15411.41 |  | 冬季补播黑麦草
37 | 050102012004 | 铺种草皮 | 1、种类：紫云英 2、规格：籽播H35,P25 3、养护期：两年 | m2 | 2221.90 | 112.13 | 249141.65 | 26929.43 | 4377.14 |  | 冬季补播黑麦草
|  | 景观 |  |  |  |  | 1487110.86 | 291402.07 | 52647.6
|  | 公交站 |  |  |  |  | 12314.85 | 1162.17 | 363.45
38 | 040101003001 | 挖基坑土方 | 1.土壤类别：三类土 2.挖土深度：2M 内 | m3 | 43.01 | 7.67 | 329.89 | 166.45 | 96.34
本页小计 | [6 empty] | 1018849.07 | 147384.75 | 20510.98
【表10.2.2-16】
分部分项工程清单与计价表
单位(专业)工程名称:石坑村-石坑村（景观绿化） | [5 empty] | 标段: |  |  | 第6页 共12页
序号 | 项目编码 | 项目名称 | 项目特征 | 计量 单位 | 工程量 | 金 额 (元) |  |  |  |  | 备注
[6 empty] | 综合单价 | 合价 | 其中
[8 empty] | 人工费 | 机械费 | 暂估价
39 | 040103001015 | 回填方 | 1.密实度要求：符合设计要求 2.填方材料品种：原土回填 | m3 | 34.31 | 20.27 | 695.46 | 489.95 | 57.3
40 | 040103002009 | 余方弃置 | 1.废弃料品种：废弃土方 2.运距：自行考虑 | m3 | 8.70 | 16.64 | 144.77 | 3.48 | 114.41
41 | 040202012002 | 块石 | 1.石料规格：片石灌砂 2.厚度：15CM | m2 | 13.78 | 40.78 | 561.95 | 12.26 | 22.87
42 | 040303001004 | 混凝土垫层 | 1.混凝土强度等级：C20 | m3 | 1.38 | 553.58 | 763.94 | 56.55 | 17.1
43 | 040303002003 | 混凝土基础 | 1.混凝土强度等级：C30 | m3 | 4.90 | 595.7 | 2918.93 | 189.83 | 47.14
44 | 040406003001 | 混凝土柱 | 1.混凝土强度等级：C30 | m3 | 0.35 | 586.11 | 205.14 | 11.01 | 0.23
45 | 040901001003 | 现浇构件钢筋 | 1.钢筋种类：HRB400 | t | 0.290 | 5844.03 | 1694.77 | 232.64 | 8.06
46 | 05B032 | 公交车站牌 | 公交车站牌 | 块 | 1 | 2000 | 2000
47 | 05B033 | 拆除原有公交车站，建筑垃圾清运 | 拆除原有公交车站，建筑垃圾清运 | 项 | 1 | 3000 | 3000
|  | 邻里 |  |  |  |  | 13466.76 | 2009.99 | 99.84
48 | 050201001010 | 园路 | 1.垫层厚度、宽度、材料种类：素土夯实，150厚碎石垫层，100厚C20素砼基础 2.路面厚度、宽度、材料种类：30厚1:3干硬性水泥砂浆粘贴600*300*50厚仿老石板 | m2 | 4.55 | 375.53 | 1708.66 | 255.26 | 18.97
本页小计 | [6 empty] | 13693.62 | 1250.98 | 286.08
【表10.2.2-16】
分部分项工程清单与计价表
单位(专业)工程名称:石坑村-石坑村（景观绿化） | [5 empty] | 标段: |  |  | 第7页 共12页
序号 | 项目编码 | 项目名称 | 项目特征 | 计量 单位 | 工程量 | 金 额 (元) |  |  |  |  | 备注
[6 empty] | 综合单价 | 合价 | 其中
[8 empty] | 人工费 | 机械费 | 暂估价
49 | 050201001011 | 园路 | 1.垫层厚度、宽度、材料种类：素土夯实，100厚级配碎石垫层，100厚C20素砼基础 2.路面厚度、宽度、材料种类：50*5镀锌方钢管龙骨@500，120*40通长柳桉木（防腐处理） | m2 | 8.00 | 473.51 | 3788.08 | 295.68 | 15.84
50 | 040901009004 | 预埋铁件 | 1.铁件制安预埋铁件 | t | 0.147 | 9943.78 | 1461.74 | 453.13 | 65.03
51 | 040204004003 | 安砌侧（平、缘）石 | 1.材料品种、规格：800*150*250芝麻灰火烧面花岗岩侧石（含磨倒圆角） 2.基础、垫层：材料品种、厚度：60mmC20砼基础，C15砼邬膀 | m | 43.49 | 149.65 | 6508.28 | 1005.92
|  | 未来智慧 |  |  |  |  | 74500
52 | 05B034 | 景点介绍牌 | 景点介绍牌含基础（详见效果图） | 块 | 2 | 5000 | 10000
53 | 05B035 | 警示牌 | 警示牌含基础（详见效果图） | 块 | 4 | 4000 | 16000
54 | 05B036 | 村总导览导视牌 | 村总导览导视牌含基础（详见效果图） | 块 | 1 | 35000 | 35000
55 | 05B037 | 停车场指示牌 | 停车场指示牌含基础（详见效果图） | 块 | 1 | 5000 | 5000
56 | 05B038 | 景点导览方位图 | 景点导览方位图含基础（详见效果图） | 块 | 1 | 8000 | 8000
57 | 05B039 | 植物名牌 | 植物名牌（详见效果图） | 块 | 10 | 50 | 500
|  | 成品 |  |  |  |  | 8236.25 | 543.75
58 | 05B040 | 原有排水沟清淤 | 原有排水沟清淤 | m | 119.08 | 30 | 3572.4
59 | 05B041 | 竹编围栏 | 竹编围栏（详见效果图） | m | 9.21 | 100 | 921
本页小计 | [6 empty] | 90751.5 | 1754.73 | 80.87
【表10.2.2-16】
分部分项工程清单与计价表
单位(专业)工程名称:石坑村-石坑村（景观绿化） | [5 empty] | 标段: |  |  | 第8页 共12页
序号 | 项目编码 | 项目名称 | 项目特征 | 计量 单位 | 工程量 | 金 额 (元) |  |  |  |  | 备注
[6 empty] | 综合单价 | 合价 | 其中
[8 empty] | 人工费 | 机械费 | 暂估价
60 | 011508002001 | 有机玻璃字 | 成品亚克力字，自高200mm（详见效果图） | 个 | 15 | 216.19 | 3242.85 | 543.75
61 | 05B042 | 原有电箱移位 | 原有电箱移位 | 项 | 1 | 500 | 500
|  | 梯田挡墙修复 |  |  |  |  | 878836.4 | 206433.23 | 38972.08
62 | 040305003003 | 浆砌块料 | 1.部位：停车场 2.材料品种、规格：φ200-φ350浆砌块石挡墙H=1.0m 3.砂浆强度等级：M10水泥砂浆 4.泄水孔材料品种、规格：De110PVC管@2000 5.滤水层要求：砂砾石反滤层 6.沉降缝要求：每隔10m一道沥青伸缩缝 | m3 | 1129.86 | 581.55 | 657070.08 | 173139.75 | 35375.92
63 | 040303001005 | 混凝土垫层 | 1.混凝土强度等级：C15 | m3 | 188.31 | 523.28 | 98538.86 | 7716.94 | 2333.16
64 | 040305001004 | 垫层 | 1.材料品种、规格：碎石垫层 2.厚度：10CM | m3 | 188.31 | 291.92 | 54971.46 | 10993.54
65 | 040201022002 | 排水沟、截水沟 | 1.断面尺寸：400*400mm 2.基础、垫层：材料品种、厚度：10cm碎石垫层 3.砌体材料：10cmC20砼底板，10cmC20砼渠壁(含模板) | m | 300.00 | 197.52 | 59256 | 14583 | 1263
66 | 05B043 | 原有排水沟清淤 | 原有排水沟清淤 | m | 300.00 | 30 | 9000
|  | 其他道路修复 |  |  |  |  | 49126.03 | 4425.03 | 2308.12
67 | 040202001003 | 路床（槽）整形 | 1.路床（槽）整形 路床碾压检验 | m2 | 455.25 | 2.04 | 928.71 | 132.02 | 623.69
本页小计 | [6 empty] | 883507.96 | 207109 | 39595.77
【表10.2.2-16】
分部分项工程清单与计价表
单位(专业)工程名称:石坑村-石坑村（景观绿化） | [5 empty] | 标段: |  |  | 第9页 共12页
序号 | 项目编码 | 项目名称 | 项目特征 | 计量 单位 | 工程量 | 金 额 (元) |  |  |  |  | 备注
[6 empty] | 综合单价 | 合价 | 其中
[8 empty] | 人工费 | 机械费 | 暂估价
68 | 040202011004 | 碎石 | 1.石料规格：碎石垫层 2.厚度：15cm | m2 | 455.25 | 37.2 | 16935.3 | 632.8 | 432.49
69 | 040203007005 | 水泥混凝土 | 1.混凝土强度等级：C25 2.厚度：10CM 3.嵌缝材料：沥青伸缩缝 4.其他：刻槽及养生 | m2 | 455.25 | 68.67 | 31262.02 | 3660.21 | 1251.94
|  | 全域 |  |  |  |  | 450630.57 | 76827.9 | 10904.11
|  | 土方 |  |  |  |  | 18920.74 | 8853.82 | 6224.08
70 | 040101002009 | 挖沟槽土方 | 1.土壤类别：三类土 2.挖土深度：2M 内 | m3 | 715.95 | 7.67 | 5491.34 | 2770.73 | 1603.73
71 | 040103001016 | 回填方 | 1.密实度要求：符合设计要求 2.填方材料品种：原土回填 | m3 | 417.63 | 20.27 | 8465.36 | 5963.76 | 697.44
72 | 040103002010 | 余方弃置 | 1.废弃料品种：废弃土方 2.运距：自行考虑 | m3 | 298.32 | 16.64 | 4964.04 | 119.33 | 3922.91
|  | 挡墙 |  |  |  |  | 7362.56 | 1943.76 | 83.52
73 | 050307016008 | 挡墙 | 1.材料种类、规格：M7.5水泥砂浆砌筑当地块石，局部240*120*53青砖点缀 2.混凝土、砂浆强度 等级、配合比：100厚碎石垫层，100厚C15素砼基础 | m3 | 8.00 | 920.32 | 7362.56 | 1943.76 | 83.52
|  | 栏杆 |  |  |  |  | 83110.51 | 17818.93 | 1303.5
74 | 05B044 | 青石栏杆 | 青石栏杆800*200*80青石板压顶（荔枝面做旧处理），290*100*150青石立脚含基础（荔枝面做旧处理） | m | 16.00 | 800 | 12800
75 | 05B045 | 不锈钢栏杆 | 不锈钢栏杆H=1.1m | m | 225.00 | 272.44 | 61299 | 16501.5 | 1068.75
本页小计 | [6 empty] | 148579.62 | 31592.09 | 9060.78
【表10.2.2-16】
分部分项工程清单与计价表
单位(专业)工程名称:石坑村-石坑村（景观绿化） | [5 empty] | 标段: |  |  | 第10页 共12页
序号 | 项目编码 | 项目名称 | 项目特征 | 计量 单位 | 工程量 | 金 额 (元) |  |  |  |  | 备注
[6 empty] | 综合单价 | 合价 | 其中
[8 empty] | 人工费 | 机械费 | 暂估价
76 | 040303002004 | 混凝土基础 | 1.混凝土强度等级：C20 | m3 | 11.25 | 548.23 | 6167.59 | 435.83 | 108.23
77 | 040901009005 | 预埋铁件 | 预埋铁件 | t | 0.286 | 9943.78 | 2843.92 | 881.6 | 126.52
|  | 仿竹篱笆 |  |  |  |  | 147874.64 | 27167.97 | 1762
78 | 050307016009 | 仿竹篱笆墙身 | 1.材料种类、规格：M7.5水泥砂浆砌筑当地块石，C25基础梁 2.混凝土、砂浆强度 等级、配合比：100厚碎石垫层，100厚C15素砼基础 | m3 | 141.64 | 857.1 | 121399.64 | 27167.97 | 1762
79 | 05B046 | 成品仿竹篱笆 | 成品仿竹篱笆H=0.32m | m | 529.50 | 50 | 26475
|  | 宅间立面 |  |  |  |  | 939.63 | 357.91 | 5.27
80 | 011407001014 | 墙面喷刷涂料 | 1.基层类型：装饰抹灰面 2.喷刷涂料部位：围墙 3.腻子种类：腻子两遍 4.涂料品种、喷刷遍数：弹性涂料 | m2 | 3.25 | 73.29 | 238.19 | 149.7
81 | 050307016010 | 宅间立面 | 1.材料种类、规格：M7.5水泥砂浆砌筑MU10标准砖 2.混凝土、砂浆强度 等级、配合比：100厚碎石垫层，100厚C15素砼基础 | m3 | 0.49 | 824.59 | 404.05 | 137.02 | 3.07
82 | 010507005003 | 扶手、压顶 | 1.断面尺寸：300*200mm 2.混凝土类别：压顶 3.混凝土强度等级：C20 | m | 1.30 | 42.74 | 55.56 | 12.36 | 0.05
83 | 05B047 | 仿竹栏杆 | 仿竹栏杆H=1.1 | m | 1.30 | 100 | 130
本页小计 | [6 empty] | 157713.95 | 28784.48 | 1999.87
【表10.2.2-16】
分部分项工程清单与计价表
单位(专业)工程名称:石坑村-石坑村（景观绿化） | [5 empty] | 标段: |  |  | 第11页 共12页
序号 | 项目编码 | 项目名称 | 项目特征 | 计量 单位 | 工程量 | 金 额 (元) |  |  |  |  | 备注
[6 empty] | 综合单价 | 合价 | 其中
[8 empty] | 人工费 | 机械费 | 暂估价
84 | 011201001018 | 墙面一般抹灰 | 1.墙体类型：宅间立面 2.底层厚度、砂浆配合比：20mm1:2水泥砂浆 | m2 | 3.25 | 34.41 | 111.83 | 58.83 | 2.15
|  | 庭院围墙 |  |  |  |  | 114215.6 | 19073.45 | 1421.97
85 | 050307016011 | 庭院围墙一 | 1.材料种类、规格：M7.5水泥砂浆砌筑当地块石，C20基础梁 2.混凝土、砂浆强度 等级、配合比：100厚碎石垫层，100厚C15素砼基础 | m3 | 81.40 | 662.94 | 53963.32 | 13344.72 | 923.89
86 | 050307016012 | 庭院围墙一 | 1.材料种类、规格：M7.5水泥砂浆砌筑当地块石，C20基础梁 | m3 | 33.22 | 589.57 | 19585.52 | 5112.23 | 409.6
87 | 040901009006 | 预埋铁件 | 1.铁件制安预埋铁件 | t | 0.200 | 9943.78 | 1988.76 | 616.5 | 88.48
88 | 05B048 | 塑木栏杆 | 塑木栏杆H=0.65m | m | 193.39 | 200 | 38678
|  | 提升 |  |  |  |  | 78206.89 | 1612.06 | 103.77
89 | 05B049 | 成品石槽 | 成品石槽（详见效果图） | 个 | 1 | 500 | 500
90 | 05B050 | 成品石磨 | 成品石磨（详见效果图） | 个 | 60 | 200 | 12000
91 | 040201022003 | 排水沟、截水沟 | 1.断面尺寸：400*400mm(含模板) 2.基础、垫层：材料品种、厚度：10cm碎石垫层 3.砌体材料：10cmC20砼底板，10cmC20砼渠壁 | m | 19.00 | 202.65 | 3850.35 | 965.39 | 87.02
92 | 010507005004 | 扶手、压顶 | 1.断面尺寸：300*100mm 2.混凝土类别：压顶 3.混凝土强度等级：C20 | m | 12.50 | 21.37 | 267.13 | 59.38 | 0.25
本页小计 | [6 empty] | 130944.91 | 20157.05 | 1511.39
【表10.2.2-16】
分部分项工程清单与计价表
单位(专业)工程名称:石坑村-石坑村（景观绿化） | [5 empty] | 标段: |  |  | 第12页 共12页
序号 | 项目编码 | 项目名称 | 项目特征 | 计量 单位 | 工程量 | 金 额 (元) |  |  |  |  | 备注
[6 empty] | 综合单价 | 合价 | 其中
[8 empty] | 人工费 | 机械费 | 暂估价
93 | 011407001015 | 墙面喷刷涂料 | 1.涂料品种、喷刷遍数：高级防水涂料 | m2 | 6.50 | 16.57 | 107.71 | 22.04
94 | 05B051 | 20mm土黄色粘土掺适量麦桔抹面，内掺10%建筑胶 | 20mm土黄色粘土掺适量麦桔抹面，内掺10%建筑胶 | m2 | 25.00 | 30 | 750
95 | 011201001019 | 墙面一般抹灰 | 1.墙体类型：原有围墙提升 2.底层厚度、砂浆配合比：20mm1:2水泥砂浆内配钢丝网片 | m2 | 25.00 | 48.41 | 1210.25 | 565.25 | 16.5
96 | 05B052 | 墙面清理 | 墙面清理 | m2 | 25.00 | 5 | 125
97 | 05B053 | 绿化提升 | 绿化提升 | m2 | 2805.86 | 20 | 56117.2
98 | 05B054 | 菜地提升 | 菜地提升 | m2 | 51.95 | 15 | 779.25
99 | 05B055 | 门头敲除 | 门头敲除 | 个 | 1 | 500 | 500
100 | 05B056 | 菜地清理 | 菜地清理 | 个 | 2 | 1000 | 2000
本页小计 | [6 empty] | 61589.41 | 587.29 | 16.5
合计 | [6 empty] | 2778937.66 | 485417.76 | 95124.81

## 17_表10_2_2-16 施工技术措施项目清单与计价表
【表10.2.2-16】
施工技术措施项目清单与计价表
单位(专业)工程名称:石坑村-石坑村（景观绿化） | [5 empty] | 标段: |  |  | 第1页 共1页
序号 | 项目编码 | 项目名称 | 项目特征 | 计量 单位 | 工程量 | 金 额 (元) |  |  |  |  | 备注
[6 empty] | 综合单价 | 合价 | 其中
[8 empty] | 人工费 | 机械费 | 暂估价
|  | 支撑架 |  |  | 0 |  | 1107.58 | 163.83
1 | 050403002005 | 草绳绕树干 | 1、草绳绕树杆胸径（cm）20以内 | 株 | 2 | 13.95 | 27.9 | 14.22
2 | 050403002006 | 草绳绕树干 | 1、草绳绕树杆胸径（cm）15以内 | 株 | 12 | 10.14 | 121.68 | 60.96
3 | 050403002007 | 草绳绕树干 | 1、草绳绕树杆胸径（cm）10以内 | 株 | 3 | 7.61 | 22.83 | 12.15
4 | 050403001002 | 树木支撑架 | 1、树棍支撑四脚桩 | 株 | 17 | 55.01 | 935.17 | 76.5
|  | 公交站基础模板 |  |  | 0 |  | 599.59 | 282.5 | 54.96
5 | 041102001004 | 垫层模板 | 1.构件类型：垫层模板 | m2 | 7.58 | 30.1 | 228.16 | 83.3 | 4.24
6 | 041102012001 | 柱模板 | 1.构件类型：柱模板 | m2 | 3.52 | 105.52 | 371.43 | 199.2 | 50.72
|  | 全域模板 |  |  | 0 |  | 17654.56 | 7470.98 | 1227.56
7 | 041102002003 | 基础模板 | 1.构件类型：地梁模板 | m2 | 236.20 | 54.09 | 12776.06 | 5687.7 | 1136.12
8 | 041102001005 | 垫层模板 | 1.构件类型：垫层模板 | m2 | 157.46 | 30.1 | 4739.55 | 1730.49 | 88.18
9 | 041102018002 | 压顶模板 | 1.构件类型：压顶模板 | m2 | 3.02 | 46.01 | 138.95 | 52.79 | 3.26
|  | 大型机械设备进出场及安拆 |  |  | 0 |  | 8153.87 | 1043 | 3527.57
10 | 041106001002 | 大型机械设备进出场及安拆 | 1.履带式挖掘机1m3以内 2.压路机 | 项 | 1 | 8153.87 | 8153.87 | 1043 | 3527.57
本页小计 | [6 empty] | 27515.6 | 8960.31 | 4810.09
合计 | [6 empty] | 27515.6 | 8960.31 | 4810.09

## 17_表10_2_2-20 施工组织(总价)措施项目清单
【表10.2.2-20】
施工组织（总价）措施项目清单与计价表
工程名称:石坑村（景观绿化） |  |  | 标段: | 第1页 共1页
序号 | 项目编号 | 项目名称 | 计算基础 | 费率 (%) | 金额 (元) | 备注
1 | 050405001001 | 安全文明施工费 |  |  | 32304.69
1.1 |  | 安全文明施工基本费 | 定额人工费+定额机械费 | 6.12 | 32304.69
2 | Z50405009001 | 提前竣工增加费 | 定额人工费+定额机械费
3 | 050405004001 | 二次搬运费 | 定额人工费+定额机械费 | 0.13 | 686.21
4 | 050405005001 | 冬雨季施工增加费 | 定额人工费+定额机械费
5 | Z50405010001 | 行车、行人干扰增加费 | 定额人工费+定额机械费
6 |  | 其他施工组织措施费 | 按相关规定计算
合 计 |  |  |  |  | 32990.9

## 17_表10_2_2-21 其他项目清单与计价汇总表
【表10.2.2-21】
其他项目清单与计价汇总表
工程名称:石坑村（景观绿化） |  | 标段: | 第1页 共1页
序号 | 项 目 名 称 | 金额(元) | 备注
1 | 暂列金额 | 168246.03 | 明细详见表10.2.2-22
1.1 | 标化工地增加费 |  | 明细详见表10.2.2-22
1.2 | 优质工程增加费 |  | 明细详见表10.2.2-22
1.3 | 其他暂列金额 | 168246.03 | 明细详见表10.2.2-22
2 | 暂估价 | 362000
2.1 | 材料（设备）暂估价 |  | 明细详见表10.2.2-23
2.2 | 专业工程暂估价 | 362000 | 明细详见表10.2.2-24
2.3 | 专项技术措施暂估价 |  | 明细详见表10.2.2-25
3 | 计日工 |  | 明细详见表10.2.2-26
4 | 总承包服务费 |  | 明细详见表10.2.2-27
合 计 |  | 530246.03 | 0

## 17_表10_2_2-22 暂列金额明细表
【表10.2.2-22】
暂列金额明细表
工程名称:石坑村（景观绿化） |  |  | 标段: | 第1页 共1页
序号 | 项 目 名 称 | 计量单位 | 暂定金额(元) | 备注
1 | 标化工地增加费 | 项
2 | 优质工程增加费 | 项
3 | 其他暂列金额 | 项 | 168246.03 | 估算比例一般不高于5%
3.1 | 其他暂列金额 | 项 | 168246.03
合计 |  |  | 168246.03 | -

## 17_表10_2_2-24 专业工程暂估价表
【表10.2.2-24】
专业工程暂估价表
单位(专业)工程名称:石坑村-石坑村（景观绿化） |  | 标段: | 第1页 共1页
序号 | 工 程 名 称 | 工程内容 | 暂估金额(元) | 备注
1 | 网红基础 |  | 50000
2 | 公交车站 |  | 75000
3 | 风车 |  | 20000
4 | 粮油站 |  | 7000
5 | 盲盒 |  | 20000
6 | 秋千 |  | 7000
7 | 云之花 字 |  | 5000
8 | 云之民 |  | 5000
9 | 云之晒 |  | 35000
10 | 鸡小品 |  | 1000
11 | 移动推车 |  | 15000
12 | 成品座椅 |  | 24000
13 | 特色标识 |  | 50000
14 | 取水装置 |  | 9000
15 | 特色展示柜 |  | 5000
16 | 垃圾桶 |  | 4000
17 | 垃圾集置点 |  | 30000
合计 |  |  | 362000

## 17_表10_2_2-29 主要工日一览表
【表10.2.2-29】
主要工日一览表
工程名称:石坑村（景观绿化） |  |  | 标段: |  | 第1页 共1页
序号 | 工日名称（类别） | 单位 | 数 量 | 单价(元) | 合价（元） | 备注
1 | 一类人工 | 工日 | 1090.744 | 138 | 150522.67
2 | 一类人工 | 工日 | 384.929 | 138 | 53120.2
3 | 二类人工 | 工日 | 1822.905 | 149 | 271612.85
4 | 三类人工 | 工日 | 111.54 | 171 | 19073.34

## 17_表10_2_2-31 主要材料和工程设备一览表
【表10.2.2-31】
主要材料和工程设备一览表
工程名称:石坑村（景观绿化） |  |  |  | 标段: |  | 第1页 共2页
序号 | 名称、规格、型号 | 单位 | 数量 | 单价(元) | 合价（元） | 备注
1 | 热轧带肋钢筋HRB400综合 | t | 0.296 | 4670 | 1382.32
2 | 镀锌铁丝φ0.7-1.0 | kg | 1.623 | 4.42 | 7.17
3 | 镀锌铁丝综合 | kg | 7 | 4.42 | 30.94
4 | 热轧光圆钢筋综合 | t | 0.154 | 4971 | 765.53
5 | 型钢综合 | kg | 287.987 | 4.92 | 1416.9
6 | 中厚钢板综合 | t | 0.426 | 4929 | 2099.75
7 | 铁件 | kg | 29.809 | 6.64 | 197.93
8 | 圆钉 | kg | 68.231 | 4.42 | 301.58
9 | 铁件综合 | kg | 7.217 | 6.64 | 47.92
10 | 钢丝网综合 | m2 | 26.25 | 7.81 | 205.01
11 | 普通硅酸盐水泥PO 42.5综合 | kg | 101423.091 | 0.53 | 53855.66
12 | 普通硅酸盐水泥PO 52.5综合 | kg | 0.705 | 0.55 | 0.39
13 | 白色硅酸盐水泥425#、二级白度 | kg | 1.092 | 0.63 | 0.69
14 | 黄砂净砂 | t | 742.295 | 180 | 133613.1
15 | 碎石综合 | t | 578.753 | 126 | 72922.88
16 | 碎石40—60 | t | 95.528 | 126 | 12036.53
17 | 块石φ200-φ350 | t | 2016.8 | 107 | 215797.6
18 | 块石 | t | 4.386 | 107 | 469.3
19 | 块石200-500 | t | 455.786 | 107 | 48769.1
20 | 混凝土实心砖240×115×53 MU10 | 千块 | 0.269 | 504.4 | 135.68
21 | 泵送商品混凝土C20 | m3 | 0.458 | 493 | 225.79
22 | 泵送商品混凝土C30 | m3 | 0.354 | 533 | 188.68
23 | 非泵送商品混凝土C15 | m3 | 252.628 | 450 | 113682.6
24 | 非泵送商品混凝土C20 | m3 | 59.802 | 480 | 28704.96
25 | 非泵送商品混凝土C25 | m3 | 45.98 | 501 | 23035.98
26 | 非泵送商品混凝土C30 | m3 | 4.949 | 527 | 2608.12
27 | 仿老石板600*300*50厚 | m2 | 4.641 | 200 | 928.2
28 | 石油沥青 | kg | 372.854 | 4.77 | 1778.51
29 | 石油沥青 | t | 0.071 | 4770 | 338.67
30 | 钢模支撑 | kg | 1.895 | 5.66 | 10.73
31 | 钢支撑 | kg | 59.286 | 5.04 | 298.8
32 | 电 | kW·h | 10.146 | 0.88 | 8.93
33 | 水 | m3 | 3516.226 | 5.73 | 20147.97
34 | 钢模板 | kg | 2.71 | 5.66 | 15.34
35 | 木模板 | m3 | 3.107 | 1474 | 4579.72
【表10.2.2-31】
主要材料和工程设备一览表
工程名称:石坑村（景观绿化） |  |  |  | 标段: |  | 第2页 共2页
序号 | 名称、规格、型号 | 单位 | 数量 | 单价(元) | 合价（元） | 备注
36 | 芝麻灰火烧面花岗岩侧石800*150*250 | m | 43.925 | 103.28 | 4536.35
37 | 种植土30cm | m3 | 2687.139 | 35 | 94049.87

## 17_表10_2_2-32 主要机械台班一览表
【表10.2.2-32】
主要机械台班一览表
工程名称:石坑村（景观绿化） |  |  |  | 标段: | 第1页 共1页
序号 | 机械名称、规格、型号 | 单位 | 数 量 | 单价(元) | 合价（元） | 备注
1 | 履带式推土机75kW | 台班 | 0.369 | 853.78 | 315.04
2 | 履带式推土机90kW | 台班 | 21.076 | 956.84 | 20166.36
3 | 履带式推土机105kW | 台班 | 0.117 | 1045.48 | 122.32
4 | 平地机90kW | 台班 | 0.287 | 716.76 | 205.71
5 | 轮胎式装载机1.5m3 | 台班 | 0.725 | 829.76 | 601.58
6 | 履带式单斗液压挖掘机1m3 | 台班 | 1.845 | 1172.33 | 2162.95
7 | 钢轮内燃压路机8t | 台班 | 0.132 | 443.8 | 58.58
8 | 钢轮内燃压路机12t | 台班 | 1.019 | 591.95 | 603.2
9 | 钢轮内燃压路机15t | 台班 | 0.27 | 715.01 | 193.05
10 | 电动夯实机250N·m | 台班 | 30.381 | 29.99 | 911.13
11 | 混凝土路面刻槽机 | 台班 | 2.504 | 467.93 | 1171.7
12 | 履带式电动起重机5t | 台班 | 9.406 | 256.16 | 2409.44
13 | 履带式起重机15t | 台班 | 31.442 | 845.45 | 26582.64
14 | 汽车式起重机8t | 台班 | 0.483 | 786.91 | 380.08
15 | 汽车式起重机10t | 台班 | 0.186 | 853 | 158.66
16 | 载货汽车4t | 台班 | 1.775 | 498.16 | 884.23
17 | 载货汽车5t | 台班 | 1.984 | 517.71 | 1027.14
18 | 自卸汽车15t | 台班 | 3.355 | 1024.19 | 3436.16
19 | 平板拖车组40t | 台班 | 2 | 1322.71 | 2645.42
20 | 洒水车4000L | 台班 | 2.514 | 579.48 | 1456.81
21 | 洒水车4000L | 台班 | 35.146 | 579.48 | 20366.4
22 | 涡浆式混凝土搅拌机500L | 台班 | 1.101 | 314.53 | 346.3
23 | 灰浆搅拌机200L | 台班 | 67.921 | 170.09 | 11552.68
24 | 混凝土切缝机7.5kW | 台班 | 0.474 | 36.03 | 17.08
25 | 干混砂浆罐式搅拌机20000L | 台班 | 0.001 | 211.41 | 0.21
26 | 钢筋切断机40mm | 台班 | 0.064 | 46.85 | 3
27 | 钢筋弯曲机40mm | 台班 | 0.061 | 27.99 | 1.71
28 | 木工圆锯机500mm | 台班 | 0.413 | 30.08 | 12.42
29 | 管子切断机150mm | 台班 | 21.375 | 31.45 | 672.24
30 | 交流弧焊机32kV·A | 台班 | 3.375 | 102.85 | 347.12
31 | 直流弧焊机32kW | 台班 | 2.649 | 106.95 | 283.31
32 | 电动空气压缩机0.6m3/min | 台班 | 0.018 | 35.76 | 0.64
33 | 抛光机 | 台班 | 3.375 | 14.75 | 49.78
34 | 水泥混凝土真空吸水机 | 台班 | 1.584 | 17.26 | 27.34
35 | 混凝土振捣器平板式 | 台班 | 13.251 | 13.13 | 173.99
36 | 混凝土振捣器插入式 | 台班 | 10.957 | 5.08 | 55.66
37 | 汽车式起重机5t | 台班 | 1.204 | 469.4 | 565.16

## 18_表10_2_2-13 【不含单列】单位(专业)工程
【表10.2.2-13】
单位（专业）工程招标控制价费用表
工程名称:石坑村-石坑村立面改造 |  |  | 标段: | 第1页 共1页
序号 | 费用名称 |  | 计算公式 | 金额 (元) | 备注
1 | 分部分项工程费 |  | ∑(分部分项工程量×综合单价） | 240052.28 | 见表10.2.2-16
1.1 | 其中 | 人工费+机械费 | ∑分部分项（定额人工费+定额机械费） | 66918.11
2 | 措施项目费 |  | （2.1+2.2） | 13142.41
2.1 | 施工技术措施项目费 |  | ∑(技措项目工程量×综合单价） | 8790.97 | 见表10.2.2-16
2.1.1 | 其中 | 人工费+机械费 | ∑技措项目（定额人工费+定额机械费） | 5970.29
2.2 | 施工组织措施项目费 |  | (1.1+2.1.1)×5.97% | 4351.44 | 见表10.2.2-20
2.2.1 | 其中 | 安全文明施工基本费 | (1.1+2.1.1)×5.47% | 3987 | 见表10.2.2-20
3 | 其他项目费 |  | （3.1+3.2+3.3+3.4） | 13677.26
3.1 | 暂列金额 |  | 3.1.1+3.1.2+3.1.3 | 13677.26 | 见表10.2.2-21
3.1.1 | 其中 | 标化工地增加费 | 按招标文件规定额度列计 |  | 见表10.2.2-22
3.1.2 |  | 优质工程增加费 | 按招标文件规定额度列计 |  | 见表10.2.2-22
3.1.3 |  | 其他暂列金额 | 按招标文件规定额度列计 | 13677.26 | 见表10.2.2-22
3.2 | 暂估价 |  | 3.2.1+3.2.2+3.2.3 |  | 见表10.2.2-21
3.2.1 | 其中 | 材料（工程设备）暂估价 | 按招标文件规定额度列计 (或计入综合单价) |  | 见表10.2.2-23
3.2.2 |  | 专业工程暂估价 | 按招标文件规定额度列计 |  | 见表10.2.2-24
3.2.3 |  | 专项技术措施暂估价 | 按招标文件规定额度列计 |  | 见表10.2.2-25
3.3 | 计日工 |  | ∑计日工(暂估数量×综合单价） |  | 见表10.2.2-21
3.4 | 施工总承包服务费 |  | 3.4.1+3.4.2 |  | 见表10.2.2-21
3.4.1 | 其中 | 专业发包工程管理费 | ∑专业发包工程（暂估金额×费率） |  | 见表10.2.2-27
3.4.2 |  | 甲供材料设备管理费 | 甲供材料暂估金额×费率+甲供设备暂估金额×费率 |  | 见表10.2.2-27
4 | 规费 |  | (1.1+2.1.1)×27.92% | 20350.44
5 | 税金 |  | (1+2+3+4)×9% | 25850.02
招标控制价合计 |  |  | 1+2+3+4+5 | 313072

## 18_表10_2_2-16 分部分项工程清单与计价表
【表10.2.2-16】
分部分项工程清单与计价表
单位(专业)工程名称:石坑村-石坑村立面改造 | [5 empty] | 标段: |  |  | 第1页 共3页
序号 | 项目编码 | 项目名称 | 项目特征 | 计量 单位 | 工程量 | 金 额 (元) |  |  |  |  | 备注
[6 empty] | 综合单价 | 合价 | 其中
[8 empty] | 人工费 | 机械费 | 暂估价
|  | 石坑村外立面 |  |  |  |  | 240052.28 | 72575.75 | 1340.6
1 | 011604002004 | 立面抹灰层拆除 | 原有墙面为抹灰或涂料面： 1、凿除墙体有空鼓、脱落部分 2、垃圾清理及外运，运距施工单位自行考虑 | m2 | 488.67 | 9.51 | 4647.25 | 3674.8 | 180.81
2 | 011605002002 | 立面块料拆除 | 原有墙面为面砖或马赛克： 1、凿除墙体有空鼓、脱落部分 2、垃圾清理及外运，运距施工单位自行考虑 | m2 | 488.67 | 9.21 | 4500.65 | 3557.52 | 180.81
3 | 011607001002 | 屋面拆除 | 1、原屋面破损处拆除 2、垃圾清理及外运，运距施工单位自行考虑 | m2 | 120.00 | 22.25 | 2670 | 4.8 | 224.4
4 | 011610002003 | 金属门窗拆除 | 1、金属门窗拆除 2、垃圾清理及外运，运距施工单位自行考虑 | m2 | 12.00 | 16.94 | 203.28 | 146.64 | 22.44
5 | 011610001003 | 木门窗拆除 | 1、木门窗拆除 2、垃圾清理及外运，运距施工单位自行考虑 | m2 | 7.00 | 22.84 | 159.88 | 119.77 | 13.09
6 | 010801001003 | 木质门 | 木质门 | m2 | 7.00 | 195.84 | 1370.88 | 540.61 | 7.91
7 | 010807001005 | 金属（塑钢、断桥）窗 | 破损窗更换为80系列铝合金推拉窗，采用5+9A+5中空玻璃 | m2 | 12.00 | 453.8 | 5445.6 | 192.12
8 | 011204003006 | 块料墙面 | 1、墙面干混砂浆小青砖贴面 | m2 | 135.55 | 126.34 | 17125.39 | 6822.23 | 8.13
9 | 011204003007 | 块料墙面 | 1、墙面干混砂浆粘贴凹凸毛石板 | m2 | 59.29 | 168.15 | 9969.61 | 2767.06 | 4.15
10 | 011201001020 | 墙面一般抹灰 | 1、14厚1:3水泥砂浆分层赶平 2、6厚1:2.5水泥砂浆分层赶平 | m2 | 782.50 | 41.2 | 32239 | 19758.13 | 516.45
本页小计 | [6 empty] | 78331.54 | 37583.68 | 1158.19
【表10.2.2-16】
分部分项工程清单与计价表
单位(专业)工程名称:石坑村-石坑村立面改造 | [5 empty] | 标段: |  |  | 第2页 共3页
序号 | 项目编码 | 项目名称 | 项目特征 | 计量 单位 | 工程量 | 金 额 (元) |  |  |  |  | 备注
[6 empty] | 综合单价 | 合价 | 其中
[8 empty] | 人工费 | 机械费 | 暂估价
11 | 011407001016 | 墙面喷刷涂料 | 质感涂料（包含腻子和面层） | m2 | 711.58 | 46.64 | 33188.09 | 19020.53
12 | 011407001017 | 墙面喷刷涂料 | 弹性涂料（包含腻子和面层） | m2 | 70.92 | 46.64 | 3307.71 | 1895.69
13 | 010901001004 | 瓦屋面 | 1、树脂瓦(波型3厚,灰色,总宽:880mm;有效宽度:800mm;波距:160mm;波高:30mm;节距:250mm。) | m2 | 120.00 | 57.57 | 6908.4 | 948
14 | 010703001002 | 屋面木基层 | 1、20厚木望板 | m2 | 120.00 | 29.4 | 3528 | 564
15 | 010902001004 | 屋面卷材防水 | 1、1.5厚CPS-CL反应粘结型高分子膜基湿铺防水卷材 | m2 | 120.00 | 34.7 | 4164 | 588
16 | 031001006044 | 塑料管 | 1.安装部位:阳台雨水管；2.介质:雨水；3.材质、规格:UPVC雨水管 Φ75；4.连接形式:管件承插粘接，主材含管件。 | m | 35.00 | 46.66 | 1633.1 | 422.8
17 | 031001006045 | 塑料管 | 1.安装部位:沿外墙；2.介质:雨水；3.材质、规格:UPVC雨水管 Φ110；4.连接形式:管件承插粘接，主材含管件。 | m | 35.00 | 82.84 | 2899.4 | 472.85
18 | 011612001003 | 管道拆除 | 1、原有雨水管拆除；2、建筑垃圾装车外运，运距施工方自行考虑 | m | 70.00 | 14.84 | 1038.8 | 470.4
19 | 011502004001 | EPS线条 | 60宽深灰色EPS线条 | m | 47.04 | 30.56 | 1437.54 | 160.88
20 | 011207001006 | 墙面装饰板 | 1、深灰色铝板2厚 | m2 | 159.38 | 334.67 | 53339.7 | 4437.14
21 | 011207001007 | 墙面装饰板 | 1、30*60 2mm厚深灰色铝合金格栅 | m2 | 57.26 | 274.17 | 15698.97 | 1594.12
22 | 011508004002 | 金属字 | 1、宽45mm2mm厚铝合金艺术字 | 个 | 4 | 161.69 | 646.76 | 109.44
本页小计 | [6 empty] | 127790.47 | 30683.85
【表10.2.2-16】
分部分项工程清单与计价表
单位(专业)工程名称:石坑村-石坑村立面改造 | [5 empty] | 标段: |  |  | 第3页 共3页
序号 | 项目编码 | 项目名称 | 项目特征 | 计量 单位 | 工程量 | 金 额 (元) |  |  |  |  | 备注
[6 empty] | 综合单价 | 合价 | 其中
[8 empty] | 人工费 | 机械费 | 暂估价
23 | 011506003002 | 玻璃雨篷 | 玻璃雨篷，满足设计要求，详见施工图 | m2 | 32.40 | 719.09 | 23298.52 | 3989.09 | 182.41
24 | 011405001002 | 金属面油漆 | 喷涂木纹漆 | m2 | 17.13 | 36.88 | 631.75 | 319.13
25 | 01B007 | 管线整理 | 所有强弱管线整理（一次性包干10000元/项），满足甲方要求 | 项 | 1 | 10000 | 10000
本页小计 | [6 empty] | 33930.27 | 4308.22 | 182.41
合计 | [6 empty] | 240052.28 | 72575.75 | 1340.6

## 18_表10_2_2-16 施工技术措施项目清单与计价表
【表10.2.2-16】
施工技术措施项目清单与计价表
单位(专业)工程名称:石坑村-石坑村立面改造 | [5 empty] | 标段: |  |  | 第1页 共1页
序号 | 项目编码 | 项目名称 | 项目特征 | 计量 单位 | 工程量 | 金 额 (元) |  |  |  |  | 备注
[6 empty] | 综合单价 | 合价 | 其中
[8 empty] | 人工费 | 机械费 | 暂估价
|  | 技术措施 |  |  | 0 |  | 8790.97 | 5320.49 | 1551.46
1 | 011701002004 | 外脚手架 | 1、外墙脚手架 高度7m以内 | m2 | 803.57 | 6.94 | 5576.78 | 3415.17 | 996.43
2 | 011701002005 | 外脚手架 | 1、外墙脚手架 高度13m以内 | m2 | 414.20 | 7.76 | 3214.19 | 1905.32 | 555.03
本页小计 | [6 empty] | 8790.97 | 5320.49 | 1551.46
合计 | [6 empty] | 8790.97 | 5320.49 | 1551.46

## 18_表10_2_2-20 施工组织(总价)措施项目清单
【表10.2.2-20】
施工组织（总价）措施项目清单与计价表
工程名称:石坑村立面改造 |  |  | 标段: | 第1页 共1页
序号 | 项目编号 | 项目名称 | 计算基础 | 费率 (%) | 金额 (元) | 备注
1 | 011707001001 | 安全文明施工费 |  |  | 3987
1.1 |  | 安全文明施工基本费 | 定额人工费+定额机械费 | 5.47 | 3987
2 | Z01110900801 | 提前竣工增加费 | 定额人工费+定额机械费
3 | 011707004001 | 二次搬运费 | 定额人工费+定额机械费 | 0.5 | 364.44
4 | 011707005001 | 冬雨季施工增加费 | 定额人工费+定额机械费
5 |  | 其他施工组织措施费 | 按相关规定计算
合 计 |  |  |  |  | 4351.44

## 18_表10_2_2-21 其他项目清单与计价汇总表
【表10.2.2-21】
其他项目清单与计价汇总表
工程名称:石坑村立面改造 |  | 标段: | 第1页 共1页
序号 | 项 目 名 称 | 金额(元) | 备注
1 | 暂列金额 | 13677.26 | 明细详见表10.2.2-22
1.1 | 标化工地增加费 |  | 明细详见表10.2.2-22
1.2 | 优质工程增加费 |  | 明细详见表10.2.2-22
1.3 | 其他暂列金额 | 13677.26 | 明细详见表10.2.2-22
2 | 暂估价
2.1 | 材料（设备）暂估价 |  | 明细详见表10.2.2-23
2.2 | 专业工程暂估价 |  | 明细详见表10.2.2-24
2.3 | 专项技术措施暂估价 |  | 明细详见表10.2.2-25
3 | 计日工 |  | 明细详见表10.2.2-26
4 | 总承包服务费 |  | 明细详见表10.2.2-27
合 计 |  | 13677.26 | 0

## 18_表10_2_2-22 暂列金额明细表
【表10.2.2-22】
暂列金额明细表
工程名称:石坑村立面改造 |  |  | 标段: | 第1页 共1页
序号 | 项 目 名 称 | 计量单位 | 暂定金额(元) | 备注
1 | 标化工地增加费 | 项
2 | 优质工程增加费 | 项
3 | 其他暂列金额 | 项 | 13677.26 | 估算比例一般不高于5%
3.1 | 其他暂列金额 | 项 | 13677.26
合计 |  |  | 13677.26 | -

## 18_表10_2_2-29 主要工日一览表
【表10.2.2-29】
主要工日一览表
工程名称:石坑村立面改造 |  |  | 标段: |  | 第1页 共1页
序号 | 工日名称（类别） | 单位 | 数 量 | 单价(元) | 合价（元） | 备注
1 | 一类人工 | 工日 | 0.086 | 138 | 11.87
2 | 二类人工 | 工日 | 105.45 | 149 | 15712.05
3 | 三类人工 | 工日 | 363.588 | 171 | 62173.55

## 18_表10_2_2-31 主要材料和工程设备一览表
【表10.2.2-31】
主要材料和工程设备一览表
工程名称:石坑村立面改造 |  |  |  | 标段: |  | 第1页 共1页
序号 | 名称、规格、型号 | 单位 | 数量 | 单价(元) | 合价（元） | 备注
1 | 型钢综合 | t | 1.728 | 4920 | 8501.76
2 | 圆钉 | kg | 12.512 | 4.42 | 55.3
3 | 铁件综合 | kg | 0.962 | 6.64 | 6.39
4 | 预埋铁件 | kg | 1.267 | 6.64 | 8.41
5 | 普通硅酸盐水泥PO 42.5综合 | kg | 6770.509 | 0.53 | 3595.14
6 | 白色硅酸盐水泥425#、二级白度 | kg | 37.083 | 0.63 | 23.29
7 | 黄砂净砂 | t | 23.693 | 180 | 4264.74
8 | 凹凸毛石板 | m2 | 60.476 | 104 | 6289.5
9 | 干混抹灰砂浆DP M20.0 | kg | 1739.363 | 0.39 | 678.35
10 | 杉格椽 | m3 | 0.258 | 1062 | 274
11 | 屋面板 | m2 | 126 | 20 | 2520
12 | 深灰色铝合金格栅30*60 2mm厚 | m2 | 62.986 | 200 | 12597.2
13 | 深灰色铝板2厚 | m2 | 175.318 | 255 | 44706.09
14 | 铝合金断桥隔热推拉窗 1.4厚 5+9A+5中空玻璃 | m2 | 11.452 | 370 | 4237.24
15 | 电 | kW·h | 47.661 | 0.88 | 41.94
16 | 水 | m3 | 14.758 | 5.73 | 84.56

## 18_表10_2_2-32 主要机械台班一览表
【表10.2.2-32】
主要机械台班一览表
工程名称:石坑村立面改造 |  |  |  | 标段: | 第1页 共1页
序号 | 机械名称、规格、型号 | 单位 | 数 量 | 单价(元) | 合价（元） | 备注
1 | 载货汽车4t | 台班 | 3.107 | 498.16 | 1547.78
2 | 自卸汽车15t | 台班 | 0.613 | 1024.19 | 627.83
3 | 灰浆搅拌机200L | 台班 | 3.032 | 170.09 | 515.71
4 | 干混砂浆罐式搅拌机20000L | 台班 | 0.053 | 211.41 | 11.2
5 | 木工圆锯机500mm | 台班 | 0.061 | 30.08 | 1.83
6 | 木工压刨床单面600mm | 台班 | 0.176 | 34.46 | 6.06
7 | 交流弧焊机21kV·A | 台班 | 2.618 | 69.68 | 182.42

## 19_表10_2_2-13 【不含单列】单位(专业)工程
【表10.2.2-13】
单位（专业）工程招标控制价费用表
工程名称:石坑村-公厕建筑改造 |  |  | 标段: | 第1页 共1页
序号 | 费用名称 |  | 计算公式 | 金额 (元) | 备注
1 | 分部分项工程费 |  | ∑(分部分项工程量×综合单价） | 24696.97 | 见表10.2.2-16
1.1 | 其中 | 人工费+机械费 | ∑分部分项（定额人工费+定额机械费） | 11484.62
2 | 措施项目费 |  | （2.1+2.2） | 1754.18
2.1 | 施工技术措施项目费 |  | ∑(技措项目工程量×综合单价） | 1026.92 | 见表10.2.2-16
2.1.1 | 其中 | 人工费+机械费 | ∑技措项目（定额人工费+定额机械费） | 697.37
2.2 | 施工组织措施项目费 |  | (1.1+2.1.1)×5.97% | 727.26 | 见表10.2.2-20
2.2.1 | 其中 | 安全文明施工基本费 | (1.1+2.1.1)×5.47% | 666.35 | 见表10.2.2-20
3 | 其他项目费 |  | （3.1+3.2+3.3+3.4） | 1492.62
3.1 | 暂列金额 |  | 3.1.1+3.1.2+3.1.3 | 1492.62 | 见表10.2.2-21
3.1.1 | 其中 | 标化工地增加费 | 按招标文件规定额度列计 |  | 见表10.2.2-22
3.1.2 |  | 优质工程增加费 | 按招标文件规定额度列计 |  | 见表10.2.2-22
3.1.3 |  | 其他暂列金额 | 按招标文件规定额度列计 | 1492.62 | 见表10.2.2-22
3.2 | 暂估价 |  | 3.2.1+3.2.2+3.2.3 |  | 见表10.2.2-21
3.2.1 | 其中 | 材料（工程设备）暂估价 | 按招标文件规定额度列计 (或计入综合单价) |  | 见表10.2.2-23
3.2.2 |  | 专业工程暂估价 | 按招标文件规定额度列计 |  | 见表10.2.2-24
3.2.3 |  | 专项技术措施暂估价 | 按招标文件规定额度列计 |  | 见表10.2.2-25
3.3 | 计日工 |  | ∑计日工(暂估数量×综合单价） |  | 见表10.2.2-21
3.4 | 施工总承包服务费 |  | 3.4.1+3.4.2 |  | 见表10.2.2-21
3.4.1 | 其中 | 专业发包工程管理费 | ∑专业发包工程（暂估金额×费率） |  | 见表10.2.2-27
3.4.2 |  | 甲供材料设备管理费 | 甲供材料暂估金额×费率+甲供设备暂估金额×费率 |  | 见表10.2.2-27
4 | 规费 |  | (1.1+2.1.1)×27.92% | 3401.21
5 | 税金 |  | (1+2+3+4)×9% | 2821.05
招标控制价合计 |  |  | 1+2+3+4+5 | 34166

## 19_表10_2_2-16 分部分项工程清单与计价表
【表10.2.2-16】
分部分项工程清单与计价表
单位(专业)工程名称:石坑村-公厕建筑改造 | [5 empty] | 标段: |  |  | 第1页 共2页
序号 | 项目编码 | 项目名称 | 项目特征 | 计量 单位 | 工程量 | 金 额 (元) |  |  |  |  | 备注
[6 empty] | 综合单价 | 合价 | 其中
[8 empty] | 人工费 | 机械费 | 暂估价
|  | 石坑公厕改造 |  |  |  |  | 24696.97 | 12581.18 | 89.15
1 | 011605001002 | 平面块料拆除 | 1.地砖地面拆除 | m2 | 27.96 | 17.65 | 493.49 | 409.05
2 | 011604002005 | 立面抹灰层拆除 | 1.墙面抹灰面铲除 | m2 | 113.59 | 9.06 | 1029.13 | 853.06
3 | 010501001006 | 垫层 | 1.100厚C15砼垫层 | m3 | 2.80 | 516.25 | 1445.5 | 126.34 | 1.99
4 | 011102003006 | 块料楼地面 | 1.400x400乳白色地砖防滑 2.20厚干硬性水泥砂浆结合层,表面撒水泥粉 3.水泥浆一道(内掺建筑胶） | m2 | 27.96 | 117.47 | 3284.46 | 892.76 | 16.22
5 | 011201001021 | 墙面一般抹灰 | 外墙： 1.6厚1:2.5水泥砂浆抹平 2.12厚1:3水泥砂浆打底扫毛 | m2 | 113.59 | 40.11 | 4556.09 | 2851.11 | 67.02
6 | 011201001022 | 墙面一般抹灰 | 内墙： 1.刷界面砂浆一道 2.满贴涂塑中碱玻璃纤维网格布 | m2 | 75.51 | 12.64 | 954.45 | 615.41
7 | 011204003008 | 块料墙面 | 内墙： 1.刷白水泥擦缝 2.7厚乳白色墙面砖300X300 3.5厚1:2建筑胶水泥砂浆粘结层 4.刷水泥浆一道 5.9厚1:3水泥砂浆打底扫毛 6.刷素水泥砂浆一道甩毛(内掺建筑胶) | m2 | 65.31 | 103.35 | 6749.79 | 3377.18 | 3.92
8 | 011407001018 | 墙面喷刷涂料 | 外墙涂料： 1.双组份聚氨脂罩面涂料一道 2.丙稀酸弹性中层高级涂料一遍 3.封底涂料一遍 | m2 | 113.59 | 31.9 | 3623.52 | 1908.31
本页小计 | [6 empty] | 22136.43 | 11033.22 | 89.15
【表10.2.2-16】
分部分项工程清单与计价表
单位(专业)工程名称:石坑村-公厕建筑改造 | [5 empty] | 标段: |  |  | 第2页 共2页
序号 | 项目编码 | 项目名称 | 项目特征 | 计量 单位 | 工程量 | 金 额 (元) |  |  |  |  | 备注
[6 empty] | 综合单价 | 合价 | 其中
[8 empty] | 人工费 | 机械费 | 暂估价
9 | 011407001019 | 墙面喷刷涂料 | 内墙涂料： 1.白色乳胶漆二道 2.封底漆一道 3.2厚面层耐水腻子刮平、磨平 | m2 | 75.51 | 33.91 | 2560.54 | 1547.96
本页小计 | [6 empty] | 2560.54 | 1547.96
合计 | [6 empty] | 24696.97 | 12581.18 | 89.15

## 19_表10_2_2-16 施工技术措施项目清单与计价表
【表10.2.2-16】
施工技术措施项目清单与计价表
单位(专业)工程名称:石坑村-公厕建筑改造 | [5 empty] | 标段: |  |  | 第1页 共1页
序号 | 项目编码 | 项目名称 | 项目特征 | 计量 单位 | 工程量 | 金 额 (元) |  |  |  |  | 备注
[6 empty] | 综合单价 | 合价 | 其中
[8 empty] | 人工费 | 机械费 | 暂估价
|  | 石坑公厕改造 |  |  | 0 |  | 1026.92 | 623.21 | 180.12
1 | 011701002006 | 外脚手架 | 1.外墙脚手架 高度7m以内`如仅勾缝、刷浆、腻子或油漆时 | m2 | 113.59 | 6.94 | 788.31 | 482.76 | 140.85
2 | 011701003003 | 里脚手架 | 1.内墙脚手架 高度3.6m以内`单独装饰或二次装饰工程，层高在3.6m以内的内墙粉刷（饰面）脚手架 | m2 | 151.02 | 1.58 | 238.61 | 140.45 | 39.27
本页小计 | [6 empty] | 1026.92 | 623.21 | 180.12
合计 | [6 empty] | 1026.92 | 623.21 | 180.12

## 19_表10_2_2-20 施工组织(总价)措施项目清单
【表10.2.2-20】
施工组织（总价）措施项目清单与计价表
工程名称:公厕建筑改造 |  |  | 标段: | 第1页 共1页
序号 | 项目编号 | 项目名称 | 计算基础 | 费率 (%) | 金额 (元) | 备注
1 | 011707001001 | 安全文明施工费 |  |  | 666.35
1.1 |  | 安全文明施工基本费 | 定额人工费+定额机械费 | 5.47 | 666.35
2 | Z01110900801 | 提前竣工增加费 | 定额人工费+定额机械费
3 | 011707004001 | 二次搬运费 | 定额人工费+定额机械费 | 0.5 | 60.91
4 | 011707005001 | 冬雨季施工增加费 | 定额人工费+定额机械费
5 |  | 其他施工组织措施费 | 按相关规定计算
合 计 |  |  |  |  | 727.26

## 19_表10_2_2-21 其他项目清单与计价汇总表
【表10.2.2-21】
其他项目清单与计价汇总表
工程名称:公厕建筑改造 |  | 标段: | 第1页 共1页
序号 | 项 目 名 称 | 金额(元) | 备注
1 | 暂列金额 | 1492.62 | 明细详见表10.2.2-22
1.1 | 标化工地增加费 |  | 明细详见表10.2.2-22
1.2 | 优质工程增加费 |  | 明细详见表10.2.2-22
1.3 | 其他暂列金额 | 1492.62 | 明细详见表10.2.2-22
2 | 暂估价
2.1 | 材料（设备）暂估价 |  | 明细详见表10.2.2-23
2.2 | 专业工程暂估价 |  | 明细详见表10.2.2-24
2.3 | 专项技术措施暂估价 |  | 明细详见表10.2.2-25
3 | 计日工 |  | 明细详见表10.2.2-26
4 | 总承包服务费 |  | 明细详见表10.2.2-27
合 计 |  | 1492.62 | 0

## 19_表10_2_2-22 暂列金额明细表
【表10.2.2-22】
暂列金额明细表
工程名称:公厕建筑改造 |  |  | 标段: | 第1页 共1页
序号 | 项 目 名 称 | 计量单位 | 暂定金额(元) | 备注
1 | 标化工地增加费 | 项
2 | 优质工程增加费 | 项
3 | 其他暂列金额 | 项 | 1492.62 | 估算比例一般不高于5%
3.1 | 其他暂列金额 | 项 | 1492.62
合计 |  |  | 1492.62 | -

## 19_表10_2_2-29 主要工日一览表
【表10.2.2-29】
主要工日一览表
工程名称:公厕建筑改造 |  |  | 标段: |  | 第1页 共1页
序号 | 工日名称（类别） | 单位 | 数 量 | 单价(元) | 合价（元） | 备注
1 | 二类人工 | 工日 | 13.498 | 149 | 2011.2
2 | 三类人工 | 工日 | 65.455 | 171 | 11192.81

## 19_表10_2_2-31 主要材料和工程设备一览表
【表10.2.2-31】
主要材料和工程设备一览表
工程名称:公厕建筑改造 |  |  |  | 标段: |  | 第1页 共1页
序号 | 名称、规格、型号 | 单位 | 数量 | 单价(元) | 合价（元） | 备注
1 | 预埋铁件 | kg | 0.118 | 6.64 | 0.78
2 | 普通硅酸盐水泥PO 42.5综合 | kg | 1327.483 | 0.53 | 704.89
3 | 白色硅酸盐水泥425#、二级白度 | kg | 16.306 | 0.63 | 10.24
4 | 黄砂净砂 | t | 3.854 | 180 | 693.72
5 | 非泵送商品混凝土C15 | m3 | 2.828 | 450 | 1272.6
6 | 干混抹灰砂浆DP M20.0 | kg | 549.584 | 0.39 | 214.34
7 | 乳白色地砖防滑400×400 | m2 | 28.799 | 65 | 1871.94
8 | 电 | kW·h | 2.533 | 0.88 | 2.23
9 | 水 | m3 | 5.99 | 5.73 | 34.32

## 19_表10_2_2-32 主要机械台班一览表
【表10.2.2-32】
主要机械台班一览表
工程名称:公厕建筑改造 |  |  |  | 标段: | 第1页 共1页
序号 | 机械名称、规格、型号 | 单位 | 数 量 | 单价(元) | 合价（元） | 备注
1 | 载货汽车4t | 台班 | 0.361 | 498.16 | 179.84
2 | 灰浆搅拌机200L | 台班 | 0.491 | 170.09 | 83.51
3 | 干混砂浆罐式搅拌机20000L | 台班 | 0.017 | 211.41 | 3.59
4 | 混凝土振捣器平板式 | 台班 | 0.151 | 13.13 | 1.98

## 20_表10_2_2-13 【不含单列】单位(专业)工程
【表10.2.2-13】
单位（专业）工程招标控制价费用表
工程名称:王舍岗村-景观 -电气 |  |  | 标段: | 第1页 共1页
序号 | 费用名称 |  | 计算公式 | 金额 (元) | 备注
1 | 分部分项工程费 |  | ∑(分部分项工程量×综合单价） | 143155.11 | 见表10.2.2-16
1.1 | 其中 | 人工费+机械费 | ∑分部分项（定额人工费+定额机械费） | 15873.15
2 | 措施项目费 |  | （2.1+2.2） | 1041.28
2.1 | 施工技术措施项目费 |  | ∑(技措项目工程量×综合单价） |  | 见表10.2.2-16
2.1.1 | 其中 | 人工费+机械费 | ∑技措项目（定额人工费+定额机械费）
2.2 | 施工组织措施项目费 |  | (1.1+2.1.1)×6.56% | 1041.28 | 见表10.2.2-20
2.2.1 | 其中 | 安全文明施工基本费 | (1.1+2.1.1)×6.15% | 976.2 | 见表10.2.2-20
3 | 其他项目费 |  | （3.1+3.2+3.3+3.4） | 7430.46
3.1 | 暂列金额 |  | 3.1.1+3.1.2+3.1.3 | 7430.46 | 见表10.2.2-21
3.1.1 | 其中 | 标化工地增加费 | 按招标文件规定额度列计 |  | 见表10.2.2-22
3.1.2 |  | 优质工程增加费 | 按招标文件规定额度列计 |  | 见表10.2.2-22
3.1.3 |  | 其他暂列金额 | 按招标文件规定额度列计 | 7430.46 | 见表10.2.2-22
3.2 | 暂估价 |  | 3.2.1+3.2.2+3.2.3 |  | 见表10.2.2-21
3.2.1 | 其中 | 材料（工程设备）暂估价 | 按招标文件规定额度列计 (或计入综合单价) |  | 见表10.2.2-23
3.2.2 |  | 专业工程暂估价 | 按招标文件规定额度列计 |  | 见表10.2.2-24
3.2.3 |  | 专项技术措施暂估价 | 按招标文件规定额度列计 |  | 见表10.2.2-25
3.3 | 计日工 |  | ∑计日工(暂估数量×综合单价） |  | 见表10.2.2-21
3.4 | 施工总承包服务费 |  | 3.4.1+3.4.2 |  | 见表10.2.2-21
3.4.1 | 其中 | 专业发包工程管理费 | ∑专业发包工程（暂估金额×费率） |  | 见表10.2.2-27
3.4.2 |  | 甲供材料设备管理费 | 甲供材料暂估金额×费率+甲供设备暂估金额×费率 |  | 见表10.2.2-27
4 | 规费 |  | (1.1+2.1.1)×27.8% | 4412.74
5 | 税金 |  | (1+2+3+4)×9% | 14043.56
招标控制价合计 |  |  | 1+2+3+4+5 | 170083

## 20_表10_2_2-16 分部分项工程清单与计价表
【表10.2.2-16】
分部分项工程清单与计价表
单位(专业)工程名称:王舍岗村-景观 -电气 | [5 empty] | 标段: |  |  | 第1页 共2页
序号 | 项目编码 | 项目名称 | 项目特征 | 计量 单位 | 工程量 | 金 额 (元) |  |  |  |  | 备注
[6 empty] | 综合单价 | 合价 | 其中
[8 empty] | 人工费 | 机械费 | 暂估价
|  | 景观-电气 |  |  |  |  | 143155.11 | 13575.71 | 4427.77
1 | 030404017021 | 配电箱 | 1.成套配电箱安装 落地式 AL1 2.C20 钢筋混凝土基础 制作^泵送商品混凝土C20 | 台 | 1 | 4260.14 | 4260.14 | 429.06 | 91.16
2 | 040806001004 | 接地极 | 1.名称:角钢接地极 2.材质:镀锌角钢 3.规格:∠50*50*5*2500 4.土质:坚土 | 根 | 3 | 115.96 | 347.88 | 109.08 | 37.62
3 | 030412007005 | 一般路灯 | 1.庭院路灯，3m，40W 2.穿照明线 3.C20 钢筋混凝土基础 制作^泵送商品混凝土C20 | 套 | 43 | 1684.86 | 72448.98 | 3845.06 | 1710.54
4 | 030408001019 | 电力电缆 | 1.铜芯电力电缆敷设 YJV-3*6 | m | 1098.83 | 17.75 | 19504.23 | 2065.8 | 54.94
5 | 030408001020 | 电力电缆 | 1.铜芯电力电缆敷设 YJV22-5*10 | m | 300.00 | 45.7 | 13710 | 564 | 15
6 | 030408006011 | 电力电缆头 | 1.户内干包式电力电缆头制作、安装 干包终端头（1kV以下截面mm2以下）35`铜芯10mm2及以下三芯及以上电缆头制安 | 个 | 2 | 27.54 | 55.08 | 19.14
7 | 040804001011 | 配管 | 1.塑料管地埋敷设 塑料管PE40 | m | 1064.70 | 19.99 | 21283.35 | 3619.98 | 1341.52
8 | 040804001012 | 配管 | 1.塑料管地埋敷设 塑料管PE50 | m | 300.00 | 27.24 | 8172 | 1020 | 378
9 | 030414002008 | 送配电装置系统 | 1.送配电装置系统调试 1kV以下交流供电(综合) | 系统 | 1 | 224.95 | 224.95 | 151.98 | 23.75
10 | 040101001007 | 挖一般土方 | 1.挖掘机挖土 不装车三类土 2.人工挖一般土方 三类土 深度在（m以内）2 | m3 | 365.68 | 6.56 | 2398.86 | 1203.09 | 727.7
本页小计 | [6 empty] | 142405.47 | 13027.19 | 4380.23
【表10.2.2-16】
分部分项工程清单与计价表
单位(专业)工程名称:王舍岗村-景观 -电气 | [5 empty] | 标段: |  |  | 第2页 共2页
序号 | 项目编码 | 项目名称 | 项目特征 | 计量 单位 | 工程量 | 金 额 (元) |  |  |  |  | 备注
[6 empty] | 综合单价 | 合价 | 其中
[8 empty] | 人工费 | 机械费 | 暂估价
11 | 040103001017 | 回填方 | 1.机械 原土夯实平地 2.人工 松填土平地 | m3 | 365.68 | 2.05 | 749.64 | 548.52 | 47.54
本页小计 | [6 empty] | 749.64 | 548.52 | 47.54
合计 | [6 empty] | 143155.11 | 13575.71 | 4427.77

## 20_表10_2_2-16 施工技术措施项目清单与计价表
【表10.2.2-16】
施工技术措施项目清单与计价表
单位(专业)工程名称:王舍岗村-景观 -电气 | [5 empty] | 标段: |  |  | 第1页 共1页
序号 | 项目编码 | 项目名称 | 项目特征 | 计量 单位 | 工程量 | 金 额 (元) |  |  |  |  | 备注
[6 empty] | 综合单价 | 合价 | 其中
[8 empty] | 人工费 | 机械费 | 暂估价
|  | [请输入分部名称,电子评标勿删] |  |  | 0
本页小计
合计

## 20_表10_2_2-20 施工组织(总价)措施项目清单
【表10.2.2-20】
施工组织（总价）措施项目清单与计价表
工程名称:景观 -电气 |  |  | 标段: | 第1页 共1页
序号 | 项目编号 | 项目名称 | 计算基础 | 费率 (%) | 金额 (元) | 备注
1 | 041109001001 | 安全文明施工费 |  |  | 976.2
1.1 |  | 安全文明施工基本费 | 定额人工费+定额机械费 | 6.15 | 976.2
2 | Z04110900801 | 提前竣工增加费 | 定额人工费+定额机械费
3 | 041109003001 | 二次搬运费 | 定额人工费+定额机械费 | 0.41 | 65.08
4 | 041109004001 | 冬雨季施工增加费 | 定额人工费+定额机械费
5 | 041109005001 | 行车、行人干扰增加费 | 定额人工费+定额机械费
6 |  | 其他施工组织措施费 | 按相关规定计算
合 计 |  |  |  |  | 1041.28

## 20_表10_2_2-21 其他项目清单与计价汇总表
【表10.2.2-21】
其他项目清单与计价汇总表
工程名称:景观 -电气 |  | 标段: | 第1页 共1页
序号 | 项 目 名 称 | 金额(元) | 备注
1 | 暂列金额 | 7430.46 | 明细详见表10.2.2-22
1.1 | 标化工地增加费 |  | 明细详见表10.2.2-22
1.2 | 优质工程增加费 |  | 明细详见表10.2.2-22
1.3 | 其他暂列金额 | 7430.46 | 明细详见表10.2.2-22
2 | 暂估价
2.1 | 材料（设备）暂估价 |  | 明细详见表10.2.2-23
2.2 | 专业工程暂估价 |  | 明细详见表10.2.2-24
2.3 | 专项技术措施暂估价 |  | 明细详见表10.2.2-25
3 | 计日工 |  | 明细详见表10.2.2-26
4 | 总承包服务费 |  | 明细详见表10.2.2-27
合 计 |  | 7430.46 | 0

## 20_表10_2_2-22 暂列金额明细表
【表10.2.2-22】
暂列金额明细表
工程名称:景观 -电气 |  |  | 标段: | 第1页 共1页
序号 | 项 目 名 称 | 计量单位 | 暂定金额(元) | 备注
1 | 标化工地增加费 | 项
2 | 优质工程增加费 | 项
3 | 其他暂列金额 | 项 | 7430.46 | 估算比例一般不高于5%
3.1 | 其他暂列金额 | 项 | 7430.46
合计 |  |  | 7430.46 | -

## 20_表10_2_2-29 主要工日一览表
【表10.2.2-29】
主要工日一览表
工程名称:景观 -电气 |  |  | 标段: |  | 第1页 共1页
序号 | 工日名称（类别） | 单位 | 数 量 | 单价(元) | 合价（元） | 备注
1 | 一类人工 | 工日 | 12.675 | 138 | 1749.15
2 | 二类人工 | 工日 | 79.397 | 149 | 11830.15

## 20_表10_2_2-31 主要材料和工程设备一览表
【表10.2.2-31】
主要材料和工程设备一览表
工程名称:景观 -电气 |  |  |  | 标段: |  | 第1页 共1页
序号 | 名称、规格、型号 | 单位 | 数量 | 单价(元) | 合价（元） | 备注
1 | 热轧带肋钢筋HRB400综合 | t | 0.333 | 4670 | 1555.11
2 | 圆钉 | kg | 1.109 | 4.42 | 4.9
3 | 电焊条 | kg | 1.233 | 6.81 | 8.4
4 | 碎石综合 | t | 0.233 | 126 | 29.36
5 | 泵送商品混凝土C20 | m3 | 11.088 | 493 | 5466.38
6 | 汽油综合 | kg | 3.501 | 10.57 | 37.01
7 | 钢支撑 | kg | 4.324 | 5.04 | 21.79
8 | 钢模板 | kg | 10.866 | 5.66 | 61.5
9 | 木模板 | m3 | 0.055 | 1474 | 81.07

## 20_表10_2_2-32 主要机械台班一览表
【表10.2.2-32】
主要机械台班一览表
工程名称:景观 -电气 |  |  |  | 标段: | 第1页 共1页
序号 | 机械名称、规格、型号 | 单位 | 数 量 | 单价(元) | 合价（元） | 备注
1 | 电能校验仪 ST9040 | 台班 | 0.2 | 57.19 | 11.44
2 | 电压、电流互感升流器 HJ-12E | 台班 | 0.2 | 31.24 | 6.25
3 | 数字万用表 F-87 | 台班 | 0.4 | 6.26 | 2.51
4 | 电缆测试仪 | 台班 | 0.2 | 17.79 | 3.56
5 | 履带式推土机105kW | 台班 | 0.05 | 1045.48 | 52.27
6 | 履带式单斗液压挖掘机1m3 | 台班 | 0.576 | 1172.33 | 675.26
7 | 电动夯实机250N·m | 台班 | 1.638 | 29.99 | 49.12
8 | 汽车式起重机8t | 台班 | 1.43 | 786.91 | 1125.28
9 | 载货汽车4t | 台班 | 2.823 | 498.16 | 1406.31
10 | 载货汽车5t | 台班 | 0.056 | 517.71 | 28.99
11 | 汽车式高空作业车18m | 台班 | 0.968 | 660.43 | 639.3
12 | 钢筋调直机14mm | 台班 | 0.1 | 39.74 | 3.97
13 | 钢筋切断机40mm | 台班 | 0.1 | 46.85 | 4.69
14 | 钢筋弯曲机40mm | 台班 | 0.1 | 27.99 | 2.8
15 | 交流弧焊机21kV·A | 台班 | 0.54 | 69.68 | 37.63
16 | 交流弧焊机32kV·A | 台班 | 0.023 | 102.85 | 2.37
17 | 直流弧焊机32kW | 台班 | 0.089 | 106.95 | 9.52
18 | 电动空气压缩机0.6m3/min | 台班 | 10.235 | 35.76 | 366
19 | 弧焊机 综合 | 台班 | 0.175 | 68.02 | 11.9
20 | 折旧费(机械) | 元 | 0.972 | 1.02 | 0.99
21 | 检修费(机械) | 元 | 0.221 | 1.02 | 0.23
22 | 维护费(机械) | 元 | 0.734 | 1.02 | 0.75
23 | 电(机械) | kW·h | 32.546 | 0.88 | 28.64
24 | 安拆及场外运输费(机械) | 元 | 6.885 | 1.02 | 7.02

## 21_表10_2_2-13 【不含单列】单位(专业)工程
【表10.2.2-13】
单位（专业）工程招标控制价费用表
工程名称:王舍岗村-厕所改造- 给排水 |  |  | 标段: | 第1页 共1页
序号 | 费用名称 |  | 计算公式 | 金额 (元) | 备注
1 | 分部分项工程费 |  | ∑(分部分项工程量×综合单价） | 23396.96 | 见表10.2.2-16
1.1 | 其中 | 人工费+机械费 | ∑分部分项（定额人工费+定额机械费） | 1722.64
2 | 措施项目费 |  | （2.1+2.2） | 221.85
2.1 | 施工技术措施项目费 |  | ∑(技措项目工程量×综合单价） | 98.55 | 见表10.2.2-16
2.1.1 | 其中 | 人工费+机械费 | ∑技措项目（定额人工费+定额机械费） | 21.48
2.2 | 施工组织措施项目费 |  | (1.1+2.1.1)×7.07% | 123.3 | 见表10.2.2-20
2.2.1 | 其中 | 安全文明施工基本费 | (1.1+2.1.1)×6.81% | 118.77 | 见表10.2.2-20
3 | 其他项目费 |  | （3.1+3.2+3.3+3.4） | 1207.65
3.1 | 暂列金额 |  | 3.1.1+3.1.2+3.1.3 | 1207.65 | 见表10.2.2-21
3.1.1 | 其中 | 标化工地增加费 | 按招标文件规定额度列计 |  | 见表10.2.2-22
3.1.2 |  | 优质工程增加费 | 按招标文件规定额度列计 |  | 见表10.2.2-22
3.1.3 |  | 其他暂列金额 | 按招标文件规定额度列计 | 1207.65 | 见表10.2.2-22
3.2 | 暂估价 |  | 3.2.1+3.2.2+3.2.3 |  | 见表10.2.2-21
3.2.1 | 其中 | 材料（工程设备）暂估价 | 按招标文件规定额度列计 (或计入综合单价) |  | 见表10.2.2-23
3.2.2 |  | 专业工程暂估价 | 按招标文件规定额度列计 |  | 见表10.2.2-24
3.2.3 |  | 专项技术措施暂估价 | 按招标文件规定额度列计 |  | 见表10.2.2-25
3.3 | 计日工 |  | ∑计日工(暂估数量×综合单价） |  | 见表10.2.2-21
3.4 | 施工总承包服务费 |  | 3.4.1+3.4.2 |  | 见表10.2.2-21
3.4.1 | 其中 | 专业发包工程管理费 | ∑专业发包工程（暂估金额×费率） |  | 见表10.2.2-27
3.4.2 |  | 甲供材料设备管理费 | 甲供材料暂估金额×费率+甲供设备暂估金额×费率 |  | 见表10.2.2-27
4 | 规费 |  | (1.1+2.1.1)×30.63% | 534.22
5 | 税金 |  | (1+2+3+4)×9% | 2282.46
招标控制价合计 |  |  | 1+2+3+4+5 | 27643

## 21_表10_2_2-16 分部分项工程清单与计价表
【表10.2.2-16】
分部分项工程清单与计价表
单位(专业)工程名称:王舍岗村-厕所改造- 给排水 | [5 empty] | 标段: |  |  | 第1页 共2页
序号 | 项目编码 | 项目名称 | 项目特征 | 计量 单位 | 工程量 | 金 额 (元) |  |  |  |  | 备注
[6 empty] | 综合单价 | 合价 | 其中
[8 empty] | 人工费 | 机械费 | 暂估价
|  | 厕所改造-给排水 |  |  |  |  | 23396.96 | 1896.5 | 4.51
1 | 031001006046 | 塑料管 | 1.室内塑料给水管（热熔连接） PPR-DN15 | m | 18.97 | 14.53 | 275.63 | 130.32 | 2.09
2 | 031001006047 | 塑料管 | 1.室内塑料给水管（热熔连接） PPR-DN20 | m | 10.55 | 17.48 | 184.41 | 81.45 | 1.16
3 | 031001006048 | 塑料管 | 1.室内塑料给水管（热熔连接） PPR-DN25 | m | 3.23 | 23.06 | 74.48 | 27.71 | 0.36
4 | 031001006049 | 塑料管 | 1.室内塑料给水管（热熔连接） PPR-DN32 | m | 0.39 | 30.35 | 11.84 | 4.02 | 0.04
5 | 031001006050 | 塑料管 | 1.室内塑料排水管（粘接） UPVC-DN50 | m | 5.76 | 20.19 | 116.29 | 52.36
6 | 031001006051 | 塑料管 | 1.室内塑料排水管（粘接） UPVC-DN100 | m | 18.37 | 45.16 | 829.59 | 246.89
7 | 031001006052 | 塑料管 | 1.室内塑料排水管（粘接） UPVC-DN200 | m | 8.54 | 101.58 | 867.49 | 215.72
8 | 031003001012 | 螺纹阀门 | 1.截止阀安装 DN25 | 个 | 1 | 66.9 | 66.9 | 8.79 | 0.37
9 | 031003001013 | 螺纹阀门 | 1.截止阀安装 DN32 | 个 | 1 | 138.07 | 138.07 | 11.03 | 0.49
10 | 031004014008 | 给、排水附(配)件 | 1.地漏安装 DN50 | 组 | 4 | 39.04 | 156.16 | 41.92
11 | 031004006008 | 大便器 | 1.蹲式大便器安装 感应开关埋入式 | 组 | 4 | 1388.43 | 5553.72 | 188
12 | 031004007005 | 小便器 | 1.壁挂式小便器安装 感应开关埋入式 | 组 | 3 | 1196.3 | 3588.9 | 88.65
13 | 031004003004 | 洗脸盆 | 1.成品洗手台 台下式冷热水,含台面板 | 组 | 3 | 2871.02 | 8613.06 | 114.78
14 | 031004006009 | 大便器 | 1.坐式大便器安装 连体水箱 | 组 | 2 | 1075.49 | 2150.98 | 88.86
本页小计 | [6 empty] | 22627.52 | 1300.5 | 4.51
【表10.2.2-16】
分部分项工程清单与计价表
单位(专业)工程名称:王舍岗村-厕所改造- 给排水 | [5 empty] | 标段: |  |  | 第2页 共2页
序号 | 项目编码 | 项目名称 | 项目特征 | 计量 单位 | 工程量 | 金 额 (元) |  |  |  |  | 备注
[6 empty] | 综合单价 | 合价 | 其中
[8 empty] | 人工费 | 机械费 | 暂估价
15 | 03B007 | 卫生间（内周长在12m以下）暗敷管道，每间补贴1.0工日 | 1.卫生间（内周长在12m以下）暗敷管道，每间补贴1.0工日 | 间 | 4 | 192.36 | 769.44 | 596
本页小计 | [6 empty] | 769.44 | 596
合计 | [6 empty] | 23396.96 | 1896.5 | 4.51

## 21_表10_2_2-16 施工技术措施项目清单与计价表
【表10.2.2-16】
施工技术措施项目清单与计价表
单位(专业)工程名称:王舍岗村-厕所改造- 给排水 | [5 empty] | 标段: |  |  | 第1页 共1页
序号 | 项目编码 | 项目名称 | 项目特征 | 计量 单位 | 工程量 | 金 额 (元) |  |  |  |  | 备注
[6 empty] | 综合单价 | 合价 | 其中
[8 empty] | 人工费 | 机械费 | 暂估价
|  | [请输入分部名称,电子评标勿删] |  |  | 0 |  | 98.55 | 23.7
1 | 031301017006 | 脚手架搭拆 | 1.脚手架搭拆费 第十册 | 项 | 1 | 98.55 | 98.55 | 23.7
本页小计 | [6 empty] | 98.55 | 23.7
合计 | [6 empty] | 98.55 | 23.7

## 21_表10_2_2-20 施工组织(总价)措施项目清单
【表10.2.2-20】
施工组织（总价）措施项目清单与计价表
工程名称:厕所改造- 给排水 |  |  | 标段: | 第1页 共1页
序号 | 项目编号 | 项目名称 | 计算基础 | 费率 (%) | 金额 (元) | 备注
1 | 031302001001 | 安全文明施工费 |  |  | 118.77
1.1 |  | 安全文明施工基本费 | 定额人工费+定额机械费 | 6.81 | 118.77
2 | Z03130200801 | 提前竣工增加费 | 定额人工费+定额机械费
3 | 031302004001 | 二次搬运费 | 定额人工费+定额机械费 | 0.26 | 4.53
4 | 031302005001 | 冬雨季施工增加费 | 定额人工费+定额机械费
5 |  | 其他施工组织措施费 | 按相关规定计算
合 计 |  |  |  |  | 123.3

## 21_表10_2_2-21 其他项目清单与计价汇总表
【表10.2.2-21】
其他项目清单与计价汇总表
工程名称:厕所改造- 给排水 |  | 标段: | 第1页 共1页
序号 | 项 目 名 称 | 金额(元) | 备注
1 | 暂列金额 | 1207.65 | 明细详见表10.2.2-22
1.1 | 标化工地增加费 |  | 明细详见表10.2.2-22
1.2 | 优质工程增加费 |  | 明细详见表10.2.2-22
1.3 | 其他暂列金额 | 1207.65 | 明细详见表10.2.2-22
2 | 暂估价
2.1 | 材料（设备）暂估价 |  | 明细详见表10.2.2-23
2.2 | 专业工程暂估价 |  | 明细详见表10.2.2-24
2.3 | 专项技术措施暂估价 |  | 明细详见表10.2.2-25
3 | 计日工 |  | 明细详见表10.2.2-26
4 | 总承包服务费 |  | 明细详见表10.2.2-27
合 计 |  | 1207.65 | 0

## 21_表10_2_2-22 暂列金额明细表
【表10.2.2-22】
暂列金额明细表
工程名称:厕所改造- 给排水 |  |  | 标段: | 第1页 共1页
序号 | 项 目 名 称 | 计量单位 | 暂定金额(元) | 备注
1 | 标化工地增加费 | 项
2 | 优质工程增加费 | 项
3 | 其他暂列金额 | 项 | 1207.65 | 估算比例一般不高于5%
3.1 | 其他暂列金额 | 项 | 1207.65
合计 |  |  | 1207.65 | -

## 21_表10_2_2-29 主要工日一览表
【表10.2.2-29】
主要工日一览表
工程名称:厕所改造- 给排水 |  |  | 标段: |  | 第1页 共1页
序号 | 工日名称（类别） | 单位 | 数 量 | 单价(元) | 合价（元） | 备注
1 | 二类人工 | 工日 | 12.886 | 149 | 1920.01

## 21_表10_2_2-31 主要材料和工程设备一览表
【表10.2.2-31】
主要材料和工程设备一览表
工程名称:厕所改造- 给排水 |  |  |  | 标段: |  | 第1页 共1页
序号 | 名称、规格、型号 | 单位 | 数量 | 单价(元) | 合价（元） | 备注
1 | 黄砂毛砂 | m3 | 0.036 | 193.75 | 6.98
2 | 电 | kW·h | 0.64 | 0.88 | 0.56
3 | 水 | m3 | 0.733 | 5.73 | 4.2

## 21_表10_2_2-32 主要机械台班一览表
【表10.2.2-32】
主要机械台班一览表
工程名称:厕所改造- 给排水 |  |  |  | 标段: | 第1页 共1页
序号 | 机械名称、规格、型号 | 单位 | 数 量 | 单价(元) | 合价（元） | 备注
1 | 其他机械费 | 元 | 3.48 | 1.02 | 3.55
2 | 管子切断套丝机159mm | 台班 | 0.037 | 23.15 | 0.86
3 | 试压泵3MPa | 台班 | 0.003 | 19.93 | 0.06

## 22_表10_2_2-13 【不含单列】单位(专业)工程
【表10.2.2-13】
单位（专业）工程招标控制价费用表
工程名称:王舍岗村-农具房-电气 |  |  | 标段: | 第1页 共1页
序号 | 费用名称 |  | 计算公式 | 金额 (元) | 备注
1 | 分部分项工程费 |  | ∑(分部分项工程量×综合单价） | 49500 | 见表10.2.2-16
1.1 | 其中 | 人工费+机械费 | ∑分部分项（定额人工费+定额机械费）
2 | 措施项目费 |  | （2.1+2.2）
2.1 | 施工技术措施项目费 |  | ∑(技措项目工程量×综合单价） |  | 见表10.2.2-16
2.1.1 | 其中 | 人工费+机械费 | ∑技措项目（定额人工费+定额机械费）
2.2 | 施工组织措施项目费 |  | (1.1+2.1.1)×7.07% |  | 见表10.2.2-20
2.2.1 | 其中 | 安全文明施工基本费 | (1.1+2.1.1)×6.81% |  | 见表10.2.2-20
3 | 其他项目费 |  | （3.1+3.2+3.3+3.4） | 2475
3.1 | 暂列金额 |  | 3.1.1+3.1.2+3.1.3 | 2475 | 见表10.2.2-21
3.1.1 | 其中 | 标化工地增加费 | 按招标文件规定额度列计 |  | 见表10.2.2-22
3.1.2 |  | 优质工程增加费 | 按招标文件规定额度列计 |  | 见表10.2.2-22
3.1.3 |  | 其他暂列金额 | 按招标文件规定额度列计 | 2475 | 见表10.2.2-22
3.2 | 暂估价 |  | 3.2.1+3.2.2+3.2.3 |  | 见表10.2.2-21
3.2.1 | 其中 | 材料（工程设备）暂估价 | 按招标文件规定额度列计 (或计入综合单价) |  | 见表10.2.2-23
3.2.2 |  | 专业工程暂估价 | 按招标文件规定额度列计 |  | 见表10.2.2-24
3.2.3 |  | 专项技术措施暂估价 | 按招标文件规定额度列计 |  | 见表10.2.2-25
3.3 | 计日工 |  | ∑计日工(暂估数量×综合单价） |  | 见表10.2.2-21
3.4 | 施工总承包服务费 |  | 3.4.1+3.4.2 |  | 见表10.2.2-21
3.4.1 | 其中 | 专业发包工程管理费 | ∑专业发包工程（暂估金额×费率） |  | 见表10.2.2-27
3.4.2 |  | 甲供材料设备管理费 | 甲供材料暂估金额×费率+甲供设备暂估金额×费率 |  | 见表10.2.2-27
4 | 规费 |  | (1.1+2.1.1)×30.63%
5 | 税金 |  | (1+2+3+4)×9% | 4677.75
招标控制价合计 |  |  | 1+2+3+4+5 | 56653

## 22_表10_2_2-16 分部分项工程清单与计价表
【表10.2.2-16】
分部分项工程清单与计价表
单位(专业)工程名称:王舍岗村-农具房-电气 | [5 empty] | 标段: |  |  | 第1页 共1页
序号 | 项目编码 | 项目名称 | 项目特征 | 计量 单位 | 工程量 | 金 额 (元) |  |  |  |  | 备注
[6 empty] | 综合单价 | 合价 | 其中
[8 empty] | 人工费 | 机械费 | 暂估价
|  | 农具房-电气 |  |  |  |  | 49500
1 | 03B008 | 因设计图纸未提供，每个农具房电气暂估一项计算，工程量及单价结算按实调整，施工满足甲方要求（共9个农具房） | 1.因设计图纸未提供，每个农具房电气暂估一项计算，工程量及单价结算按实调整，施工满足甲方要求（共9个农具房） | 项 | 9 | 5500 | 49500
本页小计 | [6 empty] | 49500
合计 | [6 empty] | 49500

## 22_表10_2_2-16 施工技术措施项目清单与计价表
【表10.2.2-16】
施工技术措施项目清单与计价表
单位(专业)工程名称:王舍岗村-农具房-电气 | [5 empty] | 标段: |  |  | 第1页 共1页
序号 | 项目编码 | 项目名称 | 项目特征 | 计量 单位 | 工程量 | 金 额 (元) |  |  |  |  | 备注
[6 empty] | 综合单价 | 合价 | 其中
[8 empty] | 人工费 | 机械费 | 暂估价
|  | [请输入分部名称,电子评标勿删] |  |  | 0
本页小计
合计

## 22_表10_2_2-20 施工组织(总价)措施项目清单
【表10.2.2-20】
施工组织（总价）措施项目清单与计价表
工程名称:农具房-电气 |  |  | 标段: | 第1页 共1页
序号 | 项目编号 | 项目名称 | 计算基础 | 费率 (%) | 金额 (元) | 备注
1 | 031302001001 | 安全文明施工费
1.1 |  | 安全文明施工基本费 | 定额人工费+定额机械费 | 6.81
2 | Z03130200801 | 提前竣工增加费 | 定额人工费+定额机械费
3 | 031302004001 | 二次搬运费 | 定额人工费+定额机械费 | 0.26
4 | 031302005001 | 冬雨季施工增加费 | 定额人工费+定额机械费
5 |  | 其他施工组织措施费 | 按相关规定计算
合 计

## 22_表10_2_2-21 其他项目清单与计价汇总表
【表10.2.2-21】
其他项目清单与计价汇总表
工程名称:农具房-电气 |  | 标段: | 第1页 共1页
序号 | 项 目 名 称 | 金额(元) | 备注
1 | 暂列金额 | 2475 | 明细详见表10.2.2-22
1.1 | 标化工地增加费 |  | 明细详见表10.2.2-22
1.2 | 优质工程增加费 |  | 明细详见表10.2.2-22
1.3 | 其他暂列金额 | 2475 | 明细详见表10.2.2-22
2 | 暂估价
2.1 | 材料（设备）暂估价 |  | 明细详见表10.2.2-23
2.2 | 专业工程暂估价 |  | 明细详见表10.2.2-24
2.3 | 专项技术措施暂估价 |  | 明细详见表10.2.2-25
3 | 计日工 |  | 明细详见表10.2.2-26
4 | 总承包服务费 |  | 明细详见表10.2.2-27
合 计 |  | 2475 | 0

## 22_表10_2_2-22 暂列金额明细表
【表10.2.2-22】
暂列金额明细表
工程名称:农具房-电气 |  |  | 标段: | 第1页 共1页
序号 | 项 目 名 称 | 计量单位 | 暂定金额(元) | 备注
1 | 标化工地增加费 | 项
2 | 优质工程增加费 | 项
3 | 其他暂列金额 | 项 | 2475 | 估算比例一般不高于5%
3.1 | 其他暂列金额 | 项 | 2475
合计 |  |  | 2475 | -

## 22_表10_2_2-29 主要工日一览表
【表10.2.2-29】
主要工日一览表
工程名称:农具房-电气 |  |  | 标段: |  | 第1页 共1页
序号 | 工日名称（类别） | 单位 | 数 量 | 单价(元) | 合价（元） | 备注

## 22_表10_2_2-31 主要材料和工程设备一览表
【表10.2.2-31】
主要材料和工程设备一览表
工程名称:农具房-电气 |  |  |  | 标段: |  | 第1页 共1页
序号 | 名称、规格、型号 | 单位 | 数量 | 单价(元) | 合价（元） | 备注

## 22_表10_2_2-32 主要机械台班一览表
【表10.2.2-32】
主要机械台班一览表
工程名称:农具房-电气 |  |  |  | 标段: | 第1页 共1页
序号 | 机械名称、规格、型号 | 单位 | 数 量 | 单价(元) | 合价（元） | 备注

## 23_表10_2_2-13 【不含单列】单位(专业)工程
【表10.2.2-13】
单位（专业）工程招标控制价费用表
工程名称:王舍岗村-村委会-给排水.电气 |  |  | 标段: | 第1页 共1页
序号 | 费用名称 |  | 计算公式 | 金额 (元) | 备注
1 | 分部分项工程费 |  | ∑(分部分项工程量×综合单价） | 123219.61 | 见表10.2.2-16
1.1 | 其中 | 人工费+机械费 | ∑分部分项（定额人工费+定额机械费） | 14361.47
2 | 措施项目费 |  | （2.1+2.2） | 1395.94
2.1 | 施工技术措施项目费 |  | ∑(技措项目工程量×综合单价） | 374.81 | 见表10.2.2-16
2.1.1 | 其中 | 人工费+机械费 | ∑技措项目（定额人工费+定额机械费） | 81.67
2.2 | 施工组织措施项目费 |  | (1.1+2.1.1)×7.07% | 1021.13 | 见表10.2.2-20
2.2.1 | 其中 | 安全文明施工基本费 | (1.1+2.1.1)×6.81% | 983.58 | 见表10.2.2-20
3 | 其他项目费 |  | （3.1+3.2+3.3+3.4） | 6451.97
3.1 | 暂列金额 |  | 3.1.1+3.1.2+3.1.3 | 6451.97 | 见表10.2.2-21
3.1.1 | 其中 | 标化工地增加费 | 按招标文件规定额度列计 |  | 见表10.2.2-22
3.1.2 |  | 优质工程增加费 | 按招标文件规定额度列计 |  | 见表10.2.2-22
3.1.3 |  | 其他暂列金额 | 按招标文件规定额度列计 | 6451.97 | 见表10.2.2-22
3.2 | 暂估价 |  | 3.2.1+3.2.2+3.2.3 |  | 见表10.2.2-21
3.2.1 | 其中 | 材料（工程设备）暂估价 | 按招标文件规定额度列计 (或计入综合单价) |  | 见表10.2.2-23
3.2.2 |  | 专业工程暂估价 | 按招标文件规定额度列计 |  | 见表10.2.2-24
3.2.3 |  | 专项技术措施暂估价 | 按招标文件规定额度列计 |  | 见表10.2.2-25
3.3 | 计日工 |  | ∑计日工(暂估数量×综合单价） |  | 见表10.2.2-21
3.4 | 施工总承包服务费 |  | 3.4.1+3.4.2 |  | 见表10.2.2-21
3.4.1 | 其中 | 专业发包工程管理费 | ∑专业发包工程（暂估金额×费率） |  | 见表10.2.2-27
3.4.2 |  | 甲供材料设备管理费 | 甲供材料暂估金额×费率+甲供设备暂估金额×费率 |  | 见表10.2.2-27
4 | 规费 |  | (1.1+2.1.1)×30.63% | 4423.93
5 | 税金 |  | (1+2+3+4)×9% | 12194.23
招标控制价合计 |  |  | 1+2+3+4+5 | 147686

## 23_表10_2_2-16 分部分项工程清单与计价表
【表10.2.2-16】
分部分项工程清单与计价表
单位(专业)工程名称:王舍岗村-村委会-给排水.电气 | [5 empty] | 标段: |  |  | 第1页 共4页
序号 | 项目编码 | 项目名称 | 项目特征 | 计量 单位 | 工程量 | 金 额 (元) |  |  |  |  | 备注
[6 empty] | 综合单价 | 合价 | 其中
[8 empty] | 人工费 | 机械费 | 暂估价
|  | 给排水 |  |  |  |  | 3725.17 | 1114.79 | 13.53
1 | 031001007005 | 复合管 | 1.安装部位：室内 2.材质、规格：钢塑复合管DN25 3.连接形式：螺纹连接 4.压力试验及吹、洗设计要求：管道消毒、水冲洗 | m | 24.02 | 50.1 | 1203.4 | 392.25 | 12.49
2 | 031001006053 | 塑料管 | 1.安装部位：室内 2.材质、规格：UPVC排水管DN100 3.连接形式：粘接 | m | 10.80 | 45.16 | 487.73 | 145.15
3 | 031001006054 | 塑料管 | 1.安装部位：室内 2.材质、规格：UPVC雨水管DN100 3.连接形式：粘接 | m | 26.88 | 40.83 | 1097.51 | 366.37
4 | 031004014009 | 给、排水附(配)件 | 1.雨水斗，DN100 | 组 | 4 | 55 | 220
5 | 031003001014 | 螺纹阀门 | 1.阀门类型：截止阀 2.阀门材质：全铜质 3.规格、压力等级：DN20 | 个 | 1 | 47.18 | 47.18 | 7.45 | 0.19
6 | 03B009 | 灭火器 | 1.灭火器 | 个 | 2 | 69.29 | 138.58
7 | 031003013004 | 水表 | 1.安装部位(室内外)：室内 2.型号、规格：DN25 | 组 | 1 | 313.03 | 313.03 | 34.87 | 0.85
8 | 03B010 | 人工挖沟槽土方三类土 | 1.人工挖沟槽土方三类土 | m3 | 5.29 | 41.16 | 217.74 | 168.7
|  | 电气 |  |  |  |  | 119494.44 | 12807.28 | 1884.32
9 | 030404017022 | 配电箱 | 1.名称：成套配电箱 1ALZ | 台 | 1 | 2502.6 | 2502.6 | 139.91
10 | 030404017023 | 配电箱 | 1.名称：成套配电箱 1AL | 台 | 1 | 2502.6 | 2502.6 | 139.91
本页小计 | [6 empty] | 8730.37 | 1394.61 | 13.53
【表10.2.2-16】
分部分项工程清单与计价表
单位(专业)工程名称:王舍岗村-村委会-给排水.电气 | [5 empty] | 标段: |  |  | 第2页 共4页
序号 | 项目编码 | 项目名称 | 项目特征 | 计量 单位 | 工程量 | 金 额 (元) |  |  |  |  | 备注
[6 empty] | 综合单价 | 合价 | 其中
[8 empty] | 人工费 | 机械费 | 暂估价
11 | 030404017024 | 配电箱 | 1.名称：成套配电箱 1AL-WT | 台 | 1 | 2502.6 | 2502.6 | 139.91
12 | 030411001007 | 配管 | 1.名称：镀锌钢管 2.材质、规格：SC40 | m | 22.94 | 44.25 | 1015.1 | 273.44 | 2.06
13 | 030408001021 | 电力电缆 | 1.电缆名称：电力电缆 2.电缆规格：WDZB1-YJY-5*10 3.敷设方式、部位：穿管及桥架敷设 | m | 11.66 | 52.88 | 616.58 | 54.8 | 1.52
14 | 030408001022 | 电力电缆 | 1.电缆名称：电力电缆 2.电缆规格：WDZB1-YJY-5*16 3.敷设方式、部位：穿管及桥架敷设 | m | 24.25 | 71.02 | 1722.24 | 56.99 | 1.7
15 | 030408001023 | 电力电缆 | 1.电缆名称：电力电缆 2.电缆规格：YJY22-4*50+1*25 3.敷设方式、部位：穿管及桥架敷设 | m | 300.00 | 178.11 | 53433 | 2286 | 246
16 | 040804001013 | 配管 | 1.镀锌钢管地埋敷设 SC70 | m | 300.00 | 62.51 | 18753 | 3429 | 90
17 | 030408006012 | 电力电缆头 | 1.户内干包式电力电缆头制作、安装 干包终端头（1kV以下截面mm2以下）35`铜芯25mm2及以下三芯及以上电缆头制安 | 个 | 14 | 37.17 | 520.38 | 178.5
18 | 030408006013 | 电力电缆头 | 1.户内干包式电力电缆头制作、安装 干包终端头（1kV以下截面mm2以下）120 | 个 | 2 | 169.88 | 339.76 | 104.3
19 | 030409008003 | 等电位端子箱、 测试板 | 1.名 称：总等电位端子箱 | 台 | 1 | 182.42 | 182.42 | 43.75
20 | 030409004003 | 均压环 | 1.名 称：均压环 | m | 76.61 | 5.46 | 418.29 | 198.42 | 83.5
21 | 030409002003 | 接地母线 | 1.名 称：接地母线 2.材质：-40*4镀锌扁钢 | m | 57.68 | 43.08 | 2484.85 | 1366.44 | 58.83
本页小计 | [6 empty] | 81988.22 | 8131.55 | 483.61
【表10.2.2-16】
分部分项工程清单与计价表
单位(专业)工程名称:王舍岗村-村委会-给排水.电气 | [5 empty] | 标段: |  |  | 第3页 共4页
序号 | 项目编码 | 项目名称 | 项目特征 | 计量 单位 | 工程量 | 金 额 (元) |  |  |  |  | 备注
[6 empty] | 综合单价 | 合价 | 其中
[8 empty] | 人工费 | 机械费 | 暂估价
22 | 030409005003 | 避雷网 | 1.名 称：避雷网 2.材 质：φ12镀锌圆钢 | m | 132.80 | 20.03 | 2659.98 | 847.26 | 216.46
23 | 030409006002 | 避雷针 | 1.避雷针安装 装在平屋面上针长（m）≤2 | 根 | 20 | 113.3 | 2266 | 962.6 | 356.4
24 | 030409003003 | 避雷引下线 | 1.名 称：避雷引下线 | m | 77.30 | 15.98 | 1235.25 | 582.07 | 309.97
25 | 030414011003 | 接地装置 | 1.接地网 | 系统 | 2 | 256.06 | 512.12 | 305.74 | 83.52
26 | 030414002009 | 送配电装置系统 | 1.送配电装置系统调试 1kV以下交流供电(综合) | 系统 | 1 | 231.22 | 231.22 | 151.98 | 23.75
27 | 040101001008 | 挖一般土方 | 1.挖掘机挖土 不装车三类土 2.人工挖一般土方 三类土 深度在（m以内）2 | m3 | 147.00 | 6.73 | 989.31 | 483.63 | 292.53
28 | 040103001018 | 回填方 | 1.机械 原土夯实平地 2.人工 松填土平地 | m3 | 147.00 | 2.1 | 308.7 | 220.5 | 19.11
29 | 030817008001 | 套管制作安装 | 1.刚性防水套管制作 公称直径 (mm以内)80 | 个 | 3 | 155.33 | 465.99 | 164.04 | 69.09
30 | 030817008002 | 套管制作安装 | 1.刚性防水套管安装 公称直径 (mm以内)80 | 个 | 3 | 78.8 | 236.4 | 151.08
本页小计 | [6 empty] | 8904.97 | 3868.9 | 1370.83
【表10.2.2-16】
分部分项工程清单与计价表
单位(专业)工程名称:王舍岗村-村委会-给排水.电气 | [5 empty] | 标段: |  |  | 第4页 共4页
序号 | 项目编码 | 项目名称 | 项目特征 | 计量 单位 | 工程量 | 金 额 (元) |  |  |  |  | 备注
[6 empty] | 综合单价 | 合价 | 其中
[8 empty] | 人工费 | 机械费 | 暂估价
31 | 040504001001 | 砌筑井 | 1.名称:强电电缆井，外径2040mm*1840mm，内径1800mm*1600mm，砌砖高度1800mm； 2、.垫层、基础材质及厚度:现浇现拌混凝土 C15（40）； 3.砌筑材料品种、规格、强度等级:Mu10标准砖； 4.勾缝、抹面要求:井壁1：2水泥砂浆抹灰； 5.砌砖砂浆强度等级、配合比:M10水泥砂浆砌砖； 6.盖板材质、规格:井盖1800*1600； 7.其他按设计要求。 | 座 | 1 | 3596.05 | 3596.05 | 527.01 | 29.88
32 | 03B011 | 1.因设计图纸未提供，村委会普通照明电气暂估一项，工程量及单价结算按实调整，施工满足甲方要求 | 1.因设计图纸未提供，村委会普通照明电气暂估一项，工程量及单价结算按实调整，施工满足甲方要求 | 项 | 1 | 20000 | 20000
本页小计 | [6 empty] | 23596.05 | 527.01 | 29.88
合计 | [6 empty] | 123219.61 | 13922.07 | 1897.85

## 23_表10_2_2-16 施工技术措施项目清单与计价表
【表10.2.2-16】
施工技术措施项目清单与计价表
单位(专业)工程名称:王舍岗村-村委会-给排水.电气 | [5 empty] | 标段: |  |  | 第1页 共1页
序号 | 项目编码 | 项目名称 | 项目特征 | 计量 单位 | 工程量 | 金 额 (元) |  |  |  |  | 备注
[6 empty] | 综合单价 | 合价 | 其中
[8 empty] | 人工费 | 机械费 | 暂估价
|  | [请输入分部名称,电子评标勿删] |  |  | 0 |  | 374.81 | 90.15
1 | 031301017007 | 脚手架搭拆 | 1.脚手架搭拆费第十册. | 项 | 1 | 49.17 | 49.17 | 11.83
2 | 031301017008 | 脚手架搭拆 | 1.脚手架搭拆费第四册 | 项 | 1 | 325.64 | 325.64 | 78.32
本页小计 | [6 empty] | 374.81 | 90.15
合计 | [6 empty] | 374.81 | 90.15

## 23_表10_2_2-20 施工组织(总价)措施项目清单
【表10.2.2-20】
施工组织（总价）措施项目清单与计价表
工程名称:村委会-给排水.电气 |  |  | 标段: | 第1页 共1页
序号 | 项目编号 | 项目名称 | 计算基础 | 费率 (%) | 金额 (元) | 备注
1 | 031302001001 | 安全文明施工费 |  |  | 983.58
1.1 |  | 安全文明施工基本费 | 定额人工费+定额机械费 | 6.81 | 983.58
2 | Z03130200801 | 提前竣工增加费 | 定额人工费+定额机械费
3 | 031302004001 | 二次搬运费 | 定额人工费+定额机械费 | 0.26 | 37.55
4 | 031302005001 | 冬雨季施工增加费 | 定额人工费+定额机械费
5 |  | 其他施工组织措施费 | 按相关规定计算
合 计 |  |  |  |  | 1021.13

## 23_表10_2_2-21 其他项目清单与计价汇总表
【表10.2.2-21】
其他项目清单与计价汇总表
工程名称:村委会-给排水.电气 |  | 标段: | 第1页 共1页
序号 | 项 目 名 称 | 金额(元) | 备注
1 | 暂列金额 | 6451.97 | 明细详见表10.2.2-22
1.1 | 标化工地增加费 |  | 明细详见表10.2.2-22
1.2 | 优质工程增加费 |  | 明细详见表10.2.2-22
1.3 | 其他暂列金额 | 6451.97 | 明细详见表10.2.2-22
2 | 暂估价
2.1 | 材料（设备）暂估价 |  | 明细详见表10.2.2-23
2.2 | 专业工程暂估价 |  | 明细详见表10.2.2-24
2.3 | 专项技术措施暂估价 |  | 明细详见表10.2.2-25
3 | 计日工 |  | 明细详见表10.2.2-26
4 | 总承包服务费 |  | 明细详见表10.2.2-27
合 计 |  | 6451.97 | 0

## 23_表10_2_2-22 暂列金额明细表
【表10.2.2-22】
暂列金额明细表
工程名称:村委会-给排水.电气 |  |  | 标段: | 第1页 共1页
序号 | 项 目 名 称 | 计量单位 | 暂定金额(元) | 备注
1 | 标化工地增加费 | 项
2 | 优质工程增加费 | 项
3 | 其他暂列金额 | 项 | 6451.97 | 估算比例一般不高于5%
3.1 | 其他暂列金额 | 项 | 6451.97
合计 |  |  | 6451.97 | -

## 23_表10_2_2-29 主要工日一览表
【表10.2.2-29】
主要工日一览表
工程名称:村委会-给排水.电气 |  |  | 标段: |  | 第1页 共1页
序号 | 工日名称（类别） | 单位 | 数 量 | 单价(元) | 合价（元） | 备注
1 | 一类人工 | 工日 | 5.096 | 138 | 703.25
2 | 二类人工 | 工日 | 89.308 | 149 | 13306.89

## 23_表10_2_2-31 主要材料和工程设备一览表
【表10.2.2-31】
主要材料和工程设备一览表
工程名称:村委会-给排水.电气 |  |  |  | 标段: |  | 第1页 共1页
序号 | 名称、规格、型号 | 单位 | 数量 | 单价(元) | 合价（元） | 备注
1 | 镀锌铁丝φ1.2-1.8 | kg | 1.315 | 4.42 | 5.81
2 | 圆钉 | kg | 0.65 | 4.42 | 2.87
3 | 电焊条 | kg | 1.154 | 6.81 | 7.86
4 | 复合硅酸盐水泥PC 32.5R综合 | kg | 0.263 | 0.46 | 0.12
5 | 普通硅酸盐水泥PO 42.5综合 | kg | 30.509 | 0.53 | 16.2
6 | 黄砂净砂 | t | 0.171 | 180 | 30.78
7 | 混凝土实心砖240×115×53 MU10 | 千块 | 0.857 | 504.4 | 432.27
8 | 非泵送商品混凝土C15 | m3 | 0.393 | 450 | 176.85
9 | 干混抹灰砂浆DP M20.0 | kg | 413.234 | 0.39 | 161.16
10 | 干混砌筑砂浆DM M7.5 | kg | 593.124 | 0.33 | 198.1
11 | 汽油综合 | kg | 4.087 | 10.57 | 43.2
12 | 水 | m3 | 1.392 | 5.73 | 7.98
13 | 复合模板综合 | m2 | 0.662 | 42.48 | 28.12
14 | 木模板 | m3 | 0.01 | 1474 | 14.74
15 | 水 | m3 | 1.021 | 5.73 | 5.85

## 23_表10_2_2-32 主要机械台班一览表
【表10.2.2-32】
主要机械台班一览表
工程名称:村委会-给排水.电气 |  |  |  | 标段: | 第1页 共1页
序号 | 机械名称、规格、型号 | 单位 | 数 量 | 单价(元) | 合价（元） | 备注
1 | 电能校验仪 ST9040 | 台班 | 0.2 | 57.19 | 11.44
2 | 电压、电流互感升流器 HJ-12E | 台班 | 0.2 | 31.24 | 6.25
3 | 接地电阻测试仪 DET-3/2 | 台班 | 2 | 41.76 | 83.52
4 | 数字万用表 F-87 | 台班 | 0.4 | 6.26 | 2.51
5 | 电缆测试仪 | 台班 | 0.2 | 17.79 | 3.56
6 | 其他机械费 | 元 | 2.035 | 1.02 | 2.08
7 | 履带式推土机105kW | 台班 | 0.02 | 1045.48 | 20.91
8 | 履带式单斗液压挖掘机1m3 | 台班 | 0.232 | 1172.33 | 271.98
9 | 电动夯实机250N·m | 台班 | 0.659 | 29.99 | 19.76
10 | 汽车式起重机8t | 台班 | 0.189 | 786.91 | 148.73
11 | 汽车式起重机8t | 台班 | 0.002 | 786.91 | 1.57
12 | 载货汽车4t | 台班 | 0.005 | 498.16 | 2.49
13 | 载货汽车5t | 台班 | 0.189 | 517.71 | 97.85
14 | 载货汽车5t | 台班 | 0.002 | 517.71 | 1.04
15 | 机动翻斗车1t | 台班 | 0.088 | 234.43 | 20.63
16 | 干混砂浆罐式搅拌机20000L | 台班 | 0.022 | 211.41 | 4.65
17 | 木工圆锯机500mm | 台班 | 0.057 | 30.08 | 1.71
18 | 普通车床630×2000mm | 台班 | 0.054 | 75.31 | 4.07
19 | 台式钻床16mm | 台班 | 0.012 | 4.32 | 0.05
20 | 管子切断机150mm | 台班 | 0.315 | 31.45 | 9.91
21 | 管子切断套丝机159mm | 台班 | 0.495 | 23.15 | 11.46
22 | 电动弯管机108mm | 台班 | 0.945 | 84.82 | 80.15
23 | 电焊条烘干箱60×50×75cm3 | 台班 | 0.054 | 18.35 | 0.99
24 | 砂轮切割机 φ400 | 台班 | 0.053 | 27.37 | 1.45
25 | 混凝土振捣器平板式 | 台班 | 0.023 | 13.13 | 0.3
26 | 试压泵3MPa | 台班 | 0.026 | 19.93 | 0.52
27 | 电焊机 （综合） | 台班 | 0.546 | 117.3 | 64.05
28 | 弧焊机 综合 | 台班 | 15.079 | 68.02 | 1025.73

## 24_表10_2_2-13 【不含单列】单位(专业)工程
【表10.2.2-13】
单位（专业）工程招标控制价费用表
工程名称:王舍岗村-王舍岗村(市政) |  |  | 标段: | 第1页 共1页
序号 | 费用名称 |  | 计算公式 | 金额 (元) | 备注
1 | 分部分项工程费 |  | ∑(分部分项工程量×综合单价） | 515118.48 | 见表10.2.2-16
1.1 | 其中 | 人工费+机械费 | ∑分部分项（定额人工费+定额机械费） | 90599.39
2 | 措施项目费 |  | （2.1+2.2） | 8045.23
2.1 | 施工技术措施项目费 |  | ∑(技措项目工程量×综合单价） |  | 见表10.2.2-16
2.1.1 | 其中 | 人工费+机械费 | ∑技措项目（定额人工费+定额机械费）
2.2 | 施工组织措施项目费 |  | (1.1+2.1.1)×8.88% | 8045.23 | 见表10.2.2-20
2.2.1 | 其中 | 安全文明施工基本费 | (1.1+2.1.1)×8.4% | 7610.35 | 见表10.2.2-20
3 | 其他项目费 |  | （3.1+3.2+3.3+3.4） | 27007.56
3.1 | 暂列金额 |  | 3.1.1+3.1.2+3.1.3 | 27007.56 | 见表10.2.2-21
3.1.1 | 其中 | 标化工地增加费 | 按招标文件规定额度列计 |  | 见表10.2.2-22
3.1.2 |  | 优质工程增加费 | 按招标文件规定额度列计 |  | 见表10.2.2-22
3.1.3 |  | 其他暂列金额 | 按招标文件规定额度列计 | 27007.56 | 见表10.2.2-22
3.2 | 暂估价 |  | 3.2.1+3.2.2+3.2.3 |  | 见表10.2.2-21
3.2.1 | 其中 | 材料（工程设备）暂估价 | 按招标文件规定额度列计 (或计入综合单价) |  | 见表10.2.2-23
3.2.2 |  | 专业工程暂估价 | 按招标文件规定额度列计 |  | 见表10.2.2-24
3.2.3 |  | 专项技术措施暂估价 | 按招标文件规定额度列计 |  | 见表10.2.2-25
3.3 | 计日工 |  | ∑计日工(暂估数量×综合单价） |  | 见表10.2.2-21
3.4 | 施工总承包服务费 |  | 3.4.1+3.4.2 |  | 见表10.2.2-21
3.4.1 | 其中 | 专业发包工程管理费 | ∑专业发包工程（暂估金额×费率） |  | 见表10.2.2-27
3.4.2 |  | 甲供材料设备管理费 | 甲供材料暂估金额×费率+甲供设备暂估金额×费率 |  | 见表10.2.2-27
4 | 规费 |  | (1.1+2.1.1)×18.75% | 16987.39
5 | 税金 |  | (1+2+3+4)×9% | 51044.28
招标控制价合计 |  |  | 1+2+3+4+5 | 618203

## 24_表10_2_2-16 分部分项工程清单与计价表
【表10.2.2-16】
分部分项工程清单与计价表
单位(专业)工程名称:王舍岗村-王舍岗村(市政) | [5 empty] | 标段: |  |  | 第1页 共3页
序号 | 项目编码 | 项目名称 | 项目特征 | 计量 单位 | 工程量 | 金 额 (元) |  |  |  |  | 备注
[6 empty] | 综合单价 | 合价 | 其中
[8 empty] | 人工费 | 机械费 | 暂估价
|  | 隔油池、化粪池 |  |  |  |  | 81700
1 | 04B009 | 2#高效波纹玻璃钢化粪池4m3 | 2#高效波纹玻璃钢化粪池4m3 | 座 | 7 | 5200 | 36400
2 | 04B010 | 1#高效波纹玻璃钢隔油池2m3 | 1#高效波纹玻璃钢隔油池2m3 | 座 | 14 | 3200 | 44800
3 | 04B011 | 原有隔油池拆除 | 1、原有隔油池拆除(含外运) | 个 | 1 | 500 | 500
|  | 土方部分 |  |  |  |  | 133833.02 | 40413.06 | 8391.95
4 | 040101002010 | 挖沟槽土方 | 1、土壤类别：三类土 2、挖土深度：2M 内 | m3 | 685.60 | 7.53 | 5162.57 | 2653.27 | 1535.74
5 | 040101002011 | 挖沟槽土方 | 1、土壤类别：三类土(人工) 2、挖土深度：2M 内 | m3 | 293.83 | 34.96 | 10272.3 | 8253.68
6 | 040103001019 | 回填方 | 1.密实度要求：符合设计要求 2.填方材料品种：石屑 3.填方粒径要求：符合填料要求 4.填方来源、运距：自行考虑 | m3 | 127.79 | 178.74 | 22841.18 | 3964.05 | 62.62
7 | 040103001020 | 回填方 | 1.密实度要求：符合设计要求 2.填方材料品种：沟槽土方 3.填方粒径要求：符合填料要求 4.填方来源、运距：自行考虑 | m3 | 575.56 | 19.9 | 11453.64 | 8219 | 961.19
8 | 040103002011 | 余方弃置 | 1、废弃料品种：沟槽土方 2、运距：自行考虑 | m3 | 403.87 | 28.37 | 11457.79 | 4050.82 | 5310.89
9 | 040305001005 | 垫层 | 1、材料品种、规格：粗砂垫层 | m3 | 57.56 | 333.62 | 19203.17 | 2418.67 | 138.14
10 | 040202011005 | 碎石 | 1.石料规格：碎石垫层 2.厚度：15CM | m3 | 172.69 | 309.47 | 53442.37 | 10853.57 | 383.37
本页小计 | [6 empty] | 215533.02 | 40413.06 | 8391.95
【表10.2.2-16】
分部分项工程清单与计价表
单位(专业)工程名称:王舍岗村-王舍岗村(市政) | [5 empty] | 标段: |  |  | 第2页 共3页
序号 | 项目编码 | 项目名称 | 项目特征 | 计量 单位 | 工程量 | 金 额 (元) |  |  |  |  | 备注
[6 empty] | 综合单价 | 合价 | 其中
[8 empty] | 人工费 | 机械费 | 暂估价
|  | 路面部分 |  |  |  |  | 126258.54 | 35652.23 | 8189.75
11 | 04B012 | 切缝机切缝 | 切缝机切缝 | m | 3161.36 | 6.7 | 21181.11 | 13182.87 | 727.11
12 | 041001001004 | 拆除路面 | 1、材质：混凝土类（无筋） 2、厚度：10CM | m2 | 950.59 | 15.77 | 14990.8 | 9677.01 | 2319.44
13 | 041001001005 | 拆除路面 | 1、材质：混凝土类（无筋） 2、厚度：20CM | m2 | 200.67 | 21.02 | 4218.08 | 2725.1 | 648.16
14 | 040103002012 | 余方弃置 | 1、废弃料品种：混凝土拆除料 2、运距：自行考虑 | m3 | 135.19 | 45.49 | 6149.79 | 1730.43 | 3302.69
15 | 040203007006 | 水泥混凝土 | 1、混凝土强度等级：C25 混凝土路面 2、厚度：10CM 3、其他：养生 | m2 | 950.59 | 61.11 | 58090.55 | 6996.34 | 1150.21
16 | 040203007007 | 水泥混凝土 | 1、混凝土强度等级：C25 混凝土路面 2、厚度：20CM 3、其他：养生 | m2 | 200.67 | 107.78 | 21628.21 | 1340.48 | 42.14
|  | 管网部分 |  |  |  |  | 47876.92 | 8830.04 | 15.34
17 | 031001006055 | 塑料管 | 1、材质、规格：De75UPVC废水管 2、连接形式：粘接 3、压力试验及吹、洗设计要求：吹扫、冲洗 | m | 56.94 | 15.1 | 859.79 | 242.56
18 | 031001006056 | 塑料管 | 1、材质、规格：De110UPVC管 2、连接形式：粘接 3、压力试验及吹、洗设计要求：吹扫、冲洗 | m | 1049.90 | 23.84 | 25029.62 | 4924.03
本页小计 | [6 empty] | 152147.95 | 40818.82 | 8189.75
【表10.2.2-16】
分部分项工程清单与计价表
单位(专业)工程名称:王舍岗村-王舍岗村(市政) | [5 empty] | 标段: |  |  | 第3页 共3页
序号 | 项目编码 | 项目名称 | 项目特征 | 计量 单位 | 工程量 | 金 额 (元) |  |  |  |  | 备注
[6 empty] | 综合单价 | 合价 | 其中
[8 empty] | 人工费 | 机械费 | 暂估价
19 | 031001006057 | 塑料管 | 1、材质、规格：De160UPVC管 2、连接形式：粘接 3、压力试验及吹、洗设计要求：吹扫、冲洗 | m | 361.93 | 43.76 | 15838.06 | 2605.9 | 10.86
20 | 031001006058 | 塑料管 | 1、材质、规格：De225HDPE双壁波纹管 2、连接形式：胶圈接口 3、压力试验及吹、洗设计要求：吹扫、冲洗 | m | 111.91 | 54.95 | 6149.45 | 1057.55 | 4.48
|  | 检查井 |  |  |  |  | 125450
21 | 040504003003 | 成品检查井 | 1.检查井材质、规格：φ450成品井含井盖及连接件 | 座 | 130 | 965 | 125450
本页小计 | [6 empty] | 147437.51 | 3663.45 | 15.34
合计 | [6 empty] | 515118.48 | 84895.33 | 16597.04

## 24_表10_2_2-16 施工技术措施项目清单与计价表
【表10.2.2-16】
施工技术措施项目清单与计价表
单位(专业)工程名称:王舍岗村-王舍岗村(市政) | [5 empty] | 标段: |  |  | 第1页 共1页
序号 | 项目编码 | 项目名称 | 项目特征 | 计量 单位 | 工程量 | 金 额 (元) |  |  |  |  | 备注
[6 empty] | 综合单价 | 合价 | 其中
[8 empty] | 人工费 | 机械费 | 暂估价
|  | [请输入分部名称,电子评标勿删] |  |  | 0
本页小计
合计

## 24_表10_2_2-20 施工组织(总价)措施项目清单
【表10.2.2-20】
施工组织（总价）措施项目清单与计价表
工程名称:王舍岗村(市政) |  |  | 标段: | 第1页 共1页
序号 | 项目编号 | 项目名称 | 计算基础 | 费率 (%) | 金额 (元) | 备注
1 | 041109001001 | 安全文明施工费 |  |  | 7610.35
1.1 |  | 安全文明施工基本费 | 定额人工费+定额机械费 | 8.4 | 7610.35
2 | Z04110900801 | 提前竣工增加费 | 定额人工费+定额机械费
3 | 041109003001 | 二次搬运费 | 定额人工费+定额机械费 | 0.48 | 434.88
4 | 041109004001 | 冬雨季施工增加费 | 定额人工费+定额机械费
5 | 041109005001 | 行车、行人干扰增加费 | 定额人工费+定额机械费
6 |  | 其他施工组织措施费 | 按相关规定计算
合 计 |  |  |  |  | 8045.23

## 24_表10_2_2-21 其他项目清单与计价汇总表
【表10.2.2-21】
其他项目清单与计价汇总表
工程名称:王舍岗村(市政) |  | 标段: | 第1页 共1页
序号 | 项 目 名 称 | 金额(元) | 备注
1 | 暂列金额 | 27007.56 | 明细详见表10.2.2-22
1.1 | 标化工地增加费 |  | 明细详见表10.2.2-22
1.2 | 优质工程增加费 |  | 明细详见表10.2.2-22
1.3 | 其他暂列金额 | 27007.56 | 明细详见表10.2.2-22
2 | 暂估价
2.1 | 材料（设备）暂估价 |  | 明细详见表10.2.2-23
2.2 | 专业工程暂估价 |  | 明细详见表10.2.2-24
2.3 | 专项技术措施暂估价 |  | 明细详见表10.2.2-25
3 | 计日工 |  | 明细详见表10.2.2-26
4 | 总承包服务费 |  | 明细详见表10.2.2-27
合 计 |  | 27007.56 | 0

## 24_表10_2_2-22 暂列金额明细表
【表10.2.2-22】
暂列金额明细表
工程名称:王舍岗村(市政) |  |  | 标段: | 第1页 共1页
序号 | 项 目 名 称 | 计量单位 | 暂定金额(元) | 备注
1 | 标化工地增加费 | 项
2 | 优质工程增加费 | 项
3 | 其他暂列金额 | 项 | 27007.56 | 估算比例一般不高于5%
3.1 | 其他暂列金额 | 项 | 27007.56
合计 |  |  | 27007.56 | -

## 24_表10_2_2-29 主要工日一览表
【表10.2.2-29】
主要工日一览表
工程名称:王舍岗村(市政) |  |  | 标段: |  | 第1页 共1页
序号 | 工日名称（类别） | 单位 | 数 量 | 单价(元) | 合价（元） | 备注
1 | 一类人工 | 工日 | 59.574 | 138 | 8221.21
2 | 一类人工 | 工日 | 120.912 | 138 | 16685.86
3 | 二类人工 | 工日 | 402.617 | 149 | 59989.93

## 24_表10_2_2-31 主要材料和工程设备一览表
【表10.2.2-31】
主要材料和工程设备一览表
工程名称:王舍岗村(市政) |  |  |  | 标段: |  | 第1页 共1页
序号 | 名称、规格、型号 | 单位 | 数量 | 单价(元) | 合价（元） | 备注
1 | 黄砂毛砂 | t | 102.889 | 155 | 15947.8
2 | 石屑 | t | 224.91 | 78.75 | 17711.66
3 | 碎石综合 | t | 311.429 | 126 | 39240.05
4 | 非泵送商品混凝土C20 | m3 | 136.545 | 480 | 65541.6
5 | 石油沥青 | t | 0.115 | 4770 | 548.55
6 | 水 | m3 | 396.011 | 5.73 | 2269.14
7 | 原有隔油池拆除(含外运) | 个 | 1 | 500 | 500

## 24_表10_2_2-32 主要机械台班一览表
【表10.2.2-32】
主要机械台班一览表
工程名称:王舍岗村(市政) |  |  |  | 标段: | 第1页 共1页
序号 | 机械名称、规格、型号 | 单位 | 数 量 | 单价(元) | 合价（元） | 备注
1 | 履带式推土机105kW | 台班 | 0.392 | 1045.48 | 409.83
2 | 轮胎式装载机1.5m3 | 台班 | 0.953 | 829.76 | 790.76
3 | 履带式单斗液压挖掘机1m3 | 台班 | 1.772 | 1172.33 | 2077.37
4 | 电动夯实机250N·m | 台班 | 49.535 | 29.99 | 1485.55
5 | 手持式风动凿岩机 | 台班 | 37.235 | 12.61 | 469.53
6 | 自卸汽车15t | 台班 | 6.708 | 1024.19 | 6870.27
7 | 机动翻斗车1t | 台班 | 4.354 | 234.43 | 1020.71
8 | 混凝土切缝机7.5kW | 台班 | 19.759 | 36.03 | 711.92
9 | 木工圆锯机500mm | 台班 | 0.555 | 30.08 | 16.69
10 | 电动空气压缩机3m3/min | 台班 | 18.617 | 134.06 | 2495.8
11 | 水泥混凝土真空吸水机 | 台班 | 4.006 | 17.26 | 69.14
12 | 混凝土振捣器平板式 | 台班 | 9.189 | 13.13 | 120.65
13 | 混凝土振捣器插入式 | 台班 | 9.058 | 5.08 | 46.01

## 25_表10_2_2-13 【不含单列】单位(专业)工程
【表10.2.2-13】
单位（专业）工程招标控制价费用表
工程名称:王舍岗村-王舍岗村（景观绿化） |  |  | 标段: | 第1页 共1页
序号 | 费用名称 |  | 计算公式 | 金额 (元) | 备注
1 | 分部分项工程费 |  | ∑(分部分项工程量×综合单价） | 2011513.14 | 见表10.2.2-16
1.1 | 其中 | 人工费+机械费 | ∑分部分项（定额人工费+定额机械费） | 288181.85
2 | 措施项目费 |  | （2.1+2.2） | 56009.02
2.1 | 施工技术措施项目费 |  | ∑(技措项目工程量×综合单价） | 37041.93 | 见表10.2.2-16
2.1.1 | 其中 | 人工费+机械费 | ∑技措项目（定额人工费+定额机械费） | 15291.55
2.2 | 施工组织措施项目费 |  | (1.1+2.1.1)×6.25% | 18967.09 | 见表10.2.2-20
2.2.1 | 其中 | 安全文明施工基本费 | (1.1+2.1.1)×6.12% | 18572.57 | 见表10.2.2-20
3 | 其他项目费 |  | （3.1+3.2+3.3+3.4） | 399765.39
3.1 | 暂列金额 |  | 3.1.1+3.1.2+3.1.3 | 121965.39 | 见表10.2.2-21
3.1.1 | 其中 | 标化工地增加费 | 按招标文件规定额度列计 |  | 见表10.2.2-22
3.1.2 |  | 优质工程增加费 | 按招标文件规定额度列计 |  | 见表10.2.2-22
3.1.3 |  | 其他暂列金额 | 按招标文件规定额度列计 | 121965.39 | 见表10.2.2-22
3.2 | 暂估价 |  | 3.2.1+3.2.2+3.2.3 | 277800 | 见表10.2.2-21
3.2.1 | 其中 | 材料（工程设备）暂估价 | 按招标文件规定额度列计 (或计入综合单价) |  | 见表10.2.2-23
3.2.2 |  | 专业工程暂估价 | 按招标文件规定额度列计 | 277800 | 见表10.2.2-24
3.2.3 |  | 专项技术措施暂估价 | 按招标文件规定额度列计 |  | 见表10.2.2-25
3.3 | 计日工 |  | ∑计日工(暂估数量×综合单价） |  | 见表10.2.2-21
3.4 | 施工总承包服务费 |  | 3.4.1+3.4.2 |  | 见表10.2.2-21
3.4.1 | 其中 | 专业发包工程管理费 | ∑专业发包工程（暂估金额×费率） |  | 见表10.2.2-27
3.4.2 |  | 甲供材料设备管理费 | 甲供材料暂估金额×费率+甲供设备暂估金额×费率 |  | 见表10.2.2-27
4 | 规费 |  | (1.1+2.1.1)×30.97% | 93985.71
5 | 税金 |  | (1+2+3+4)×9% | 230514.59
招标控制价合计 |  |  | 1+2+3+4+5 | 2791788

## 25_表10_2_2-16 分部分项工程清单与计价表
【表10.2.2-16】
分部分项工程清单与计价表
单位(专业)工程名称:王舍岗村-王舍岗村（景观绿化） | [5 empty] | 标段: |  |  | 第1页 共20页
序号 | 项目编码 | 项目名称 | 项目特征 | 计量 单位 | 工程量 | 金 额 (元) |  |  |  |  | 备注
[6 empty] | 综合单价 | 合价 | 其中
[8 empty] | 人工费 | 机械费 | 暂估价
|  | 绿化 |  |  |  |  | 74658.15 | 13726.16 | 4139.52
|  | 绿地整理 |  |  |  |  | 11196.77 | 1999.52 | 1013
1 | 050101010003 | 整理绿化用地 | 1、绿地细平整 | m2 | 441.20 | 5.32 | 2347.18 | 1853.04
2 | 050101009007 | 种植土回（换）填 | 1.回填土质要求：种植土 2.回填厚度：30CM | m3 | 132.36 | 43.77 | 5793.4 | 109.86 | 759.75
3 | 050101009008 | 种植土回（换）填 | 1.回填土质要求：营养土 2.回填厚度：10CM | m3 | 44.12 | 69.27 | 3056.19 | 36.62 | 253.25
|  | 竹类 |  |  |  |  | 4676.14 | 1525.4 | 260.37
4 | 050102003004 | 栽植竹类 | 1、种类：金镶玉竹 2、规格：φ1-2，H200，9枝/m2 3、养护期：两年 | 株 | 263 | 17.78 | 4676.14 | 1525.4 | 260.37 |  | 散生竹，9枝/m2，竹子下面种肾蕨，模仿竹子自然生长种植，需要支架固定
|  | 乔木 |  |  |  |  | 8457.92 | 689.52 | 163.64
5 | 050102001026 | 栽植乔木 | 1、种类：造型黑松(偏冠) 2、规格：φ12，H150-200，P180 3、养护期：两年 | 株 | 1 | 4839.71 | 4839.71 | 193.08 | 34.11 |  | 5个云台以上，精品苗，蓬形丰满，枝条展开，造型优美
6 | 050102001027 | 栽植乔木 | 1、种类：红枫C 2、规格：φ8，H200，P250 3、养护期：两年 | 株 | 2 | 655.53 | 1311.06 | 187.98 | 50.8 |  | 全冠，蓬形丰满，枝条展开，造型优美
本页小计 | [6 empty] | 22023.68 | 3905.98 | 1358.28
【表10.2.2-16】
分部分项工程清单与计价表
单位(专业)工程名称:王舍岗村-王舍岗村（景观绿化） | [5 empty] | 标段: |  |  | 第2页 共20页
序号 | 项目编码 | 项目名称 | 项目特征 | 计量 单位 | 工程量 | 金 额 (元) |  |  |  |  | 备注
[6 empty] | 综合单价 | 合价 | 其中
[8 empty] | 人工费 | 机械费 | 暂估价
7 | 050102001028 | 栽植乔木 | 1、种类：丛生紫薇B 2、规格：φ5-8，H280，P250-300，杆高5-8 3、养护期：两年 | 株 | 1 | 921.16 | 921.16 | 93.99 | 25.4 |  | 丛生，蓬形丰满，枝条展开
8 | 050102001029 | 栽植乔木 | 1、种类：鸡爪槭B 2、规格：φ10，H350，P300 3、养护期：两年 | 株 | 1 | 730.46 | 730.46 | 120.48 | 27.93 |  | 全冠，蓬形丰满，枝条展开，造型优美
9 | 050102001030 | 栽植乔木 | 1、种类：日本红枫C 2、规格：φ8，H180-200，P200 3、养护期：两年 | 株 | 1 | 655.53 | 655.53 | 93.99 | 25.4 |  | 全冠，冠形完整，树形优美，分支点＜0.6m
|  | 灌木 |  |  |  |  | 4293.4 | 406.02 | 134.15
10 | 050102002035 | 栽植灌木 | 1.种类：茶梅球B 2.胸径或干径：H120,P150 3.养护期：两年 | 株 | 4 | 461.85 | 1847.4 | 110.68 | 33.88 |  | 实球饱满，独本，低杆，不脱脚，浑圆
11 | 050102002036 | 栽植灌木 | 1.种类：龟甲冬青球B 2.胸径或干径：H100,P120 3.养护期：两年 | 株 | 1 | 210.08 | 210.08 | 24.66 | 8.47 |  | 实球饱满，独本，低杆，不脱脚，浑圆
12 | 050102002037 | 栽植灌木 | 1.种类：龟甲冬青球C 2.胸径或干径：H80,P100 3.养护期：两年 | 株 | 2 | 125.06 | 250.12 | 31.48 | 15.18 |  | 实球饱满，独本，低杆，不脱脚，浑圆
13 | 050102002038 | 栽植灌木 | 1.种类：小叶黄杨球A 2.胸径或干径：H120,P150 3.养护期：两年 | 株 | 2 | 255 | 510 | 55.34 | 16.94 |  | 实球饱满，独本，低杆，不脱脚，浑圆
本页小计 | [6 empty] | 5124.75 | 530.62 | 153.2
【表10.2.2-16】
分部分项工程清单与计价表
单位(专业)工程名称:王舍岗村-王舍岗村（景观绿化） | [5 empty] | 标段: |  |  | 第3页 共20页
序号 | 项目编码 | 项目名称 | 项目特征 | 计量 单位 | 工程量 | 金 额 (元) |  |  |  |  | 备注
[6 empty] | 综合单价 | 合价 | 其中
[8 empty] | 人工费 | 机械费 | 暂估价
14 | 050102002039 | 栽植灌木 | 1.种类：金森女贞球B 2.胸径或干径：H120,P150 3.养护期：两年 | 株 | 4 | 251.85 | 1007.4 | 110.68 | 33.88 |  | 实球饱满，独本，低杆，不脱脚，浑圆
15 | 050102002040 | 栽植灌木 | 1.种类：金边胡颓子球A 2.根盘直径：H120,P150 3.养护期：两年 | 株 | 2 | 204.6 | 409.2 | 55.34 | 16.94 |  | 实球饱满，独本，低杆，不脱脚，浑圆
16 | 050102002041 | 栽植灌木 | 1.种类：点植玉簪 2.根盘直径：H20-30,P35 3.养护期：两年 | 株 | 2 | 29.6 | 59.2 | 17.84 | 8.86 |  | 实球饱满，独本，低杆，不脱脚，浑圆
|  | 片植 |  |  |  |  | 41393.01 | 8731.57 | 2321.22
17 | 050102007043 | 栽植色带 | 1、种类：毛鹃 2、规格：H40，P25，49株/m2 3、养护期：两年 | m2 | 64.60 | 146.68 | 9475.53 | 1328.82 | 381.79 |  | 毛球，枝叶紧密，不露土
18 | 050102007044 | 栽植色带 | 1、种类：毛鹃 2、规格：H35，P25，49株/m2 3、养护期：两年 | m2 | 10.30 | 167.26 | 1722.78 | 211.87 | 60.87 |  | 毛球，枝叶紧密，不露土
19 | 050102007045 | 栽植色带 | 1、种类：八角金盘 2、规格：H50，P25，36株/m2 3、养护期：两年 | m2 | 18.90 | 83.76 | 1583.06 | 320.17 | 111.7 |  | 满种，容器苗，不露土
20 | 050102007046 | 栽植色带 | 1、种类：八仙花（无尽夏） 2、规格：H45，P25，36株/m2 3、养护期：两年 | m2 | 2.10 | 70.72 | 148.51 | 40.91 | 12.41 |  | 毛球，枝叶紧密，不露土
21 | 050102007047 | 栽植色带 | 1、种类：八仙花（无尽夏） 2、规格：H35，P25，36株/m2 3、养护期：两年 | m2 | 4.40 | 60.89 | 267.92 | 85.71 | 26 |  | 满种，容器苗，不露土
本页小计 | [6 empty] | 14673.6 | 2171.34 | 652.45
【表10.2.2-16】
分部分项工程清单与计价表
单位(专业)工程名称:王舍岗村-王舍岗村（景观绿化） | [5 empty] | 标段: |  |  | 第4页 共20页
序号 | 项目编码 | 项目名称 | 项目特征 | 计量 单位 | 工程量 | 金 额 (元) |  |  |  |  | 备注
[6 empty] | 综合单价 | 合价 | 其中
[8 empty] | 人工费 | 机械费 | 暂估价
22 | 050102007048 | 栽植色带 | 1、种类：细叶芒 2、规格：H60，P30,36株/m2,50芽/丛，6丛/m2 3、养护期：两年 | m2 | 151.90 | 103.32 | 15694.31 | 3394.97 | 897.73 |  | 满种，容器苗，不露土
23 | 050102007049 | 栽植色带 | 1、种类：金光菊 2、规格：H45，P15,64株/m2 3、养护期：两年 | m2 | 2.50 | 176.42 | 441.05 | 59.15 | 14.78 |  | 满种，容器苗，不露土
24 | 050102007050 | 栽植色带 | 1、种类：夏鹃 2、规格：H25，P20，49株/m2 3、养护期：两年 | m2 | 16.00 | 113.75 | 1820 | 329.12 | 94.56 |  | 毛球，枝叶紧密，不露土
25 | 050102007051 | 栽植色带 | 1、种类：亮晶女贞 2、规格：H30，P25，49株/m2 3、养护期：两年 | m2 | 17.70 | 85.45 | 1512.47 | 364.09 | 104.61 |  | 毛球，枝叶紧密，不露土
26 | 050102007052 | 栽植色带 | 1、种类：亮晶女贞 2、规格：H25，P20，49株/m2 3、养护期：两年 | m2 | 5.30 | 75.68 | 401.1 | 109.02 | 31.32 |  | 毛球，枝叶紧密，不露土
27 | 050102007053 | 栽植色带 | 1、种类：云南黄馨 2、规格：H71-90，12株/m2 3、养护期：两年 | m2 | 11.00 | 37.73 | 415.03 | 187.22 | 65.01 |  | 满种，容器苗，不露土
28 | 050102007054 | 栽植色带 | 1、种类：柳叶马鞭草 2、规格：H80，P25，64株/m2 3、养护期：两年 | m2 | 8.00 | 73.92 | 591.36 | 178.8 | 47.28 |  | 满种，容器苗，不露土
29 | 050102007055 | 栽植色带 | 1、种类：麦冬 2、规格：H30-50，P20，49株/m2 3、养护期：两年 | m2 | 28.60 | 73.85 | 2112.11 | 588.3 | 169.03 |  | 满种，容器苗，不露土
本页小计 | [6 empty] | 22987.43 | 5210.67 | 1424.32
【表10.2.2-16】
分部分项工程清单与计价表
单位(专业)工程名称:王舍岗村-王舍岗村（景观绿化） | [5 empty] | 标段: |  |  | 第5页 共20页
序号 | 项目编码 | 项目名称 | 项目特征 | 计量 单位 | 工程量 | 金 额 (元) |  |  |  |  | 备注
[6 empty] | 综合单价 | 合价 | 其中
[8 empty] | 人工费 | 机械费 | 暂估价
30 | 050102007056 | 栽植色带 | 1、种类：茶梅 2、规格：H30，P25,49株/m2 3、养护期：两年 | m2 | 18.30 | 115.81 | 2119.32 | 376.43 | 108.15 |  | 毛球，枝叶紧密，不露土
31 | 050102012005 | 铺种草皮 | 1、种类：果岭草,冬季补播黑麦草 2、规格：满铺 3、养护期：两年 | m2 | 52.40 | 58.94 | 3088.46 | 1156.99 | 195.98 |  | 冬季补播黑麦草
|  | 景石 |  |  |  |  | 4640.91 | 374.13 | 247.14
32 | 050202004003 | 点(散)布大卵石 | 1.大卵石粒径：黑石 | 块 | 3 | 1546.97 | 4640.91 | 374.13 | 247.14
|  | 景观 |  |  |  |  | 1936854.99 | 264260.93 | 38919.11
|  | 节点 |  |  |  |  | 300081.01 | 64751.38 | 7277.33
|  | 土方 |  |  |  |  | 7388.55 | 3587.67 | 2295
33 | 040101002012 | 挖沟槽土方 | 1.土壤类别：三类土 2.挖土深度：2M 内 | m3 | 278.11 | 7.67 | 2133.1 | 1076.29 | 622.97
34 | 040103001021 | 回填方 | 1.密实度要求：符合设计要求 2.填方材料品种：原土回填 | m3 | 172.92 | 20.27 | 3505.09 | 2469.3 | 288.78
35 | 040103002013 | 余方弃置 | 1.废弃料品种：废弃土方 2.运距：自行考虑 | m3 | 105.19 | 16.64 | 1750.36 | 42.08 | 1383.25
|  | 村入口 |  |  |  |  | 58330.59 | 14300.79 | 638.59
36 | 050307016013 | 条石坐凳 | 1.基础、尺寸：150厚碎石垫层，150厚C20砼底板 2.材料种类、规格：20厚M10水泥砂浆砌筑500*550青石花岗岩 | m3 | 0.83 | 4143.1 | 3438.77 | 123.16 | 162.16
本页小计 | [6 empty] | 20676.01 | 5618.38 | 3008.43
【表10.2.2-16】
分部分项工程清单与计价表
单位(专业)工程名称:王舍岗村-王舍岗村（景观绿化） | [5 empty] | 标段: |  |  | 第6页 共20页
序号 | 项目编码 | 项目名称 | 项目特征 | 计量 单位 | 工程量 | 金 额 (元) |  |  |  |  | 备注
[6 empty] | 综合单价 | 合价 | 其中
[8 empty] | 人工费 | 机械费 | 暂估价
37 | 050307016014 | 条石坐凳 | 1.基础、尺寸：150厚碎石垫层，150厚C20砼底板 2.材料种类、规格：20厚M10水泥砂浆砌筑400*450芝麻白光面雕刻坐凳 | m3 | 0.27 | 4045.86 | 1092.38 | 51.03 | 53.85
38 | 020207001003 | 石浮雕 | 400*450mm光面雕刻坐凳 | m2 | 0.60 | 2170.07 | 1302.04 | 972.85
39 | 050307016015 | 矮墙 | 1.材料种类、规格：M7.5水泥砂浆砌筑当地块石，80厚当地块石压顶 2.混凝土、砂浆强度 等级、配合比：100厚碎石垫层，100厚C15素砼基础 | m3 | 9.62 | 687.35 | 6612.31 | 1607.6 | 102.16
40 | 050201001012 | 园路 | 1.垫层厚度、宽度、材料种类：素土夯实，150厚碎石垫层，80厚粗砂找平 2.路面厚度、宽度、材料种类：400-600*80厚当地石板自然面碎拼 | m2 | 96.92 | 278.36 | 26978.65 | 5434.3 | 180.27
41 | 011201001023 | 墙面一般抹灰 | 1.墙体类型：外墙 2.底层厚度、砂浆配合比：20mm1:2水泥砂浆 | m2 | 121.86 | 43.66 | 5320.41 | 3076.97 | 80.43
42 | 011204001005 | 石材墙面 | 1.墙体类型：矮墙 2.安装方式：20mm1:2水泥砂浆粘贴 3.面层材料品种、规格、颜色：30mm当地毛石板贴面 | m2 | 36.56 | 209.26 | 7650.55 | 2229.06 | 58.5
43 | 05B057 | 墙面清理 | 墙面清理 | m2 | 121.86 | 5 | 609.3
44 | 011407001020 | 墙面喷刷涂料 | 1.涂料品种、喷刷遍数：高级防水涂料 | m2 | 152.33 | 16.57 | 2524.11 | 516.4
本页小计 | [6 empty] | 52089.75 | 13888.21 | 475.21
【表10.2.2-16】
分部分项工程清单与计价表
单位(专业)工程名称:王舍岗村-王舍岗村（景观绿化） | [5 empty] | 标段: |  |  | 第7页 共20页
序号 | 项目编码 | 项目名称 | 项目特征 | 计量 单位 | 工程量 | 金 额 (元) |  |  |  |  | 备注
[6 empty] | 综合单价 | 合价 | 其中
[8 empty] | 人工费 | 机械费 | 暂估价
45 | 010507005005 | 扶手、压顶 | 1.断面尺寸：300*100mm 2.混凝土类别：压顶 3.混凝土强度等级：C20 | m | 60.93 | 21.37 | 1302.07 | 289.42 | 1.22
46 | 05B058 | 陶罐小品 | 陶罐小品（详见效果图） | 个 | 5 | 300 | 1500
|  | 美丽菜园 |  |  |  |  | 51149.06 | 10554.89 | 1667.53
47 | 050201002004 | 踏（蹬）道 | 1.垫层厚度、宽度、材料种类：素土夯实，100厚碎石垫层，100厚C20砼垫层 2.路面厚度、宽度、材料种类：30厚1：3干硬性水泥砂浆粘贴150厚当地乱石块台阶板（要求表面平面） | m2 | 1.35 | 380.79 | 514.07 | 82 | 5.63
48 | 050201001013 | 园路 | 1.垫层厚度、宽度、材料种类：素土夯实，土工布一层（250g/m2），150厚碎石垫层 2.路面厚度、宽度、材料种类：100厚80-100松鳞 | m2 | 58.53 | 135.86 | 7951.89 | 881.46 | 108.87
49 | 050201001014 | 园路 | 1.垫层厚度、宽度、材料种类：素土夯实，土工布一层（250g/m2），150厚碎石垫层 2.路面厚度、宽度、材料种类：100厚φ10-30砂石浮铺 | m2 | 86.78 | 75.51 | 6552.76 | 1562.91 | 161.41
50 | 040204004004 | 安砌侧（平、缘）石 | 1.材料品种、规格：混凝土标准砖 2.基础、垫层：材料品种、厚度：10cm碎石垫层，10cmC20素砼垫层，C15邬膀 | m | 120.15 | 43.53 | 5230.13 | 1028.48 | 42.05
51 | 05B059 | 成品仿竹篱笆 | 成品仿竹篱笆H=0.32m | m | 57.14 | 50 | 2857
本页小计 | [6 empty] | 25907.92 | 3844.27 | 319.18
【表10.2.2-16】
分部分项工程清单与计价表
单位(专业)工程名称:王舍岗村-王舍岗村（景观绿化） | [5 empty] | 标段: |  |  | 第8页 共20页
序号 | 项目编码 | 项目名称 | 项目特征 | 计量 单位 | 工程量 | 金 额 (元) |  |  |  |  | 备注
[6 empty] | 综合单价 | 合价 | 其中
[8 empty] | 人工费 | 机械费 | 暂估价
52 | 05B060 | 不锈钢栏杆 | 不锈钢栏杆H=1.1m | m | 14.30 | 272.44 | 3895.89 | 1048.76 | 67.93
53 | 040303002005 | 混凝土基础 | 1.混凝土强度等级：C20 | m3 | 0.72 | 548.23 | 394.73 | 27.89 | 6.93
54 | 040305003004 | 浆砌块料 | 1.部位：菜地 2.材料品种、规格：φ200-φ350浆砌块石挡墙 3.砂浆强度等级：M10水泥砂浆 4.泄水孔材料品种、规格：De110PVC管@2000 5.滤水层要求：砂砾石反滤层 6.沉降缝要求：每隔10m一道沥青伸缩缝 | m3 | 39.66 | 544.23 | 21584.16 | 5659.09 | 1241.75
55 | 040303001006 | 混凝土垫层 | 1.混凝土强度等级：C15 | m3 | 2.66 | 523.28 | 1391.92 | 109.01 | 32.96
56 | 040305001006 | 垫层 | 1.材料品种、规格：碎石垫层 2.厚度：10CM | m3 | 2.66 | 291.92 | 776.51 | 155.29
|  | 活动场地 |  |  |  |  | 49852.01 | 8187.15 | 657.98
57 | 050201001015 | 园路 | 1.垫层厚度、宽度、材料种类：素土夯实，150厚碎石垫层，100厚C20素砼基础 2.路面厚度、宽度、材料种类：30厚1:3干硬性水泥砂浆粘贴600*300*50厚仿老石板 | m2 | 79.44 | 375.53 | 29832.1 | 4456.58 | 331.26
58 | 050201001016 | 园路 | 1.垫层厚度、宽度、材料种类：素土夯实，150厚碎石垫层，100厚C20素砼基础 2.路面厚度、宽度、材料种类：30厚1:3干硬性水泥砂浆粘贴200*400*50厚仿老石板（收边） | m2 | 8.41 | 375.53 | 3158.21 | 471.8 | 35.07
本页小计 | [6 empty] | 61033.52 | 11928.42 | 1715.9
【表10.2.2-16】
分部分项工程清单与计价表
单位(专业)工程名称:王舍岗村-王舍岗村（景观绿化） | [5 empty] | 标段: |  |  | 第9页 共20页
序号 | 项目编码 | 项目名称 | 项目特征 | 计量 单位 | 工程量 | 金 额 (元) |  |  |  |  | 备注
[6 empty] | 综合单价 | 合价 | 其中
[8 empty] | 人工费 | 机械费 | 暂估价
59 | 050307016016 | 木坐凳 | 1.基础、尺寸：素土夯实，100厚碎石垫层，200厚C20砼基础 2.材料种类、规格：250*450*510芝麻灰整石光面（含磨小圆角），110*80厚防腐柳桉木 | m3 | 0.57 | 6860.61 | 3910.55 | 491.98 | 7.43
60 | 050307016017 | 石坐凳 | 1.材料种类、规格：250*450*510芝麻灰整石光面（含磨小圆角） | m3 | 0.51 | 3509.34 | 1789.76 | 269.3 | 1.99
61 | 040901009007 | 预埋铁件 | 预埋铁件 | t | 0.637 | 9943.78 | 6334.19 | 1963.56 | 281.8
62 | 040204004005 | 花坛 | 1.材料品种、规格：800*150*250芝麻灰火烧面花岗岩侧石（含磨倒圆角） 2.基础、垫层：材料品种、厚度：100mm碎石垫层，C20砼基础 | m | 21.34 | 160.6 | 3427.2 | 533.93 | 0.43
63 | 05B061 | 成品花钵 | 成品花钵（详见效果图） | 个 | 4 | 300 | 1200
64 | 05B062 | 不锈钢仿紫铜水龙头 | 不锈钢仿紫铜水龙头（详见效果图） | 个 | 1 | 200 | 200
|  | 森活乐园 |  |  |  |  | 99887.25 | 20328.65 | 1038.6
65 | 050307016018 | 小挡墙 | 1.材料种类、规格：M7.5水泥砂浆砌筑当地块石 2.混凝土、砂浆强度 等级、配合比：100厚碎石垫层，100厚C15素砼基础 | m3 | 50.87 | 738.79 | 37582.25 | 8875.8 | 546.85
66 | 050201001017 | 园路 | 1.垫层厚度、宽度、材料种类：素土夯实，土工布一层（250g/m2），150厚碎石垫层 2.路面厚度、宽度、材料种类：100厚φ10-30砂石浮铺 | m2 | 23.56 | 75.51 | 1779.02 | 424.32 | 43.82
本页小计 | [6 empty] | 56222.97 | 12558.89 | 882.32
【表10.2.2-16】
分部分项工程清单与计价表
单位(专业)工程名称:王舍岗村-王舍岗村（景观绿化） | [5 empty] | 标段: |  |  | 第10页 共20页
序号 | 项目编码 | 项目名称 | 项目特征 | 计量 单位 | 工程量 | 金 额 (元) |  |  |  |  | 备注
[6 empty] | 综合单价 | 合价 | 其中
[8 empty] | 人工费 | 机械费 | 暂估价
67 | 050201001018 | 园路 | 1.垫层厚度、宽度、材料种类：素土夯实，150厚碎石垫层，83厚C25素砼基础 2.路面厚度、宽度、材料种类：30厚1:3干硬性水泥砂浆粘贴200*400*50厚仿老石板（收边） | m2 | 13.16 | 366.18 | 4818.93 | 709.59 | 54.88
68 | 040204004006 | 安砌侧（平、缘）石 | 1.材料品种、规格：混凝土标准砖 2.基础、垫层：材料品种、厚度：10cm碎石垫层，10cmC20素砼垫层，C15邬膀 | m | 29.02 | 43.53 | 1263.24 | 248.41 | 10.16
69 | 050201001019 | 园路 | 1.垫层厚度、宽度、材料种类：素土夯实，150厚碎石垫层，150厚C25砼基础，沥青灌缝 2.路面厚度、宽度、材料种类：13mmEPDM环保型塑胶面层 | m2 | 85.37 | 401.06 | 34238.49 | 4792.67 | 224.52
70 | 050307016019 | 沙坑 | 1.基础、尺寸：素土夯实，200厚级配砂石，50厚米石，100厚粗砂 2.池壁材料种类、规格：M7.5水泥砂浆砌筑MU15标准砖 3.饰面材料种类：500*250*200mmC25砼侧石（磨小圆边），外喷3厚米黄色真石漆 | m2 | 31.00 | 333.65 | 10343.15 | 3585.77 | 35.65
71 | 05B063 | 儿童专用灰色细河沙 | 400厚儿童专用灰色细河沙 | m3 | 12.40 | 383.37 | 4753.79 | 409.45 | 33.6
72 | 05B064 | 不锈钢栏杆 | 不锈钢栏杆H=1.1m | m | 17.04 | 272.44 | 4642.38 | 1249.71 | 80.94
73 | 040303002006 | 混凝土基础 | 1.混凝土强度等级：C20 | m3 | 0.85 | 548.23 | 466 | 32.93 | 8.18
本页小计 | [6 empty] | 60525.98 | 11028.53 | 447.93
【表10.2.2-16】
分部分项工程清单与计价表
单位(专业)工程名称:王舍岗村-王舍岗村（景观绿化） | [5 empty] | 标段: |  |  | 第11页 共20页
序号 | 项目编码 | 项目名称 | 项目特征 | 计量 单位 | 工程量 | 金 额 (元) |  |  |  |  | 备注
[6 empty] | 综合单价 | 合价 | 其中
[8 empty] | 人工费 | 机械费 | 暂估价
|  | 井 |  |  |  |  | 33473.55 | 7792.23 | 979.63
74 | 040305003005 | 浆砌块料 | 1.部位：井 2.材料品种、规格：φ200-φ350浆砌块石挡墙 3.砂浆强度等级：M10水泥砂浆 4.泄水孔材料品种、规格：De110PVC管@2000 5.滤水层要求：砂砾石反滤层 6.沉降缝要求：每隔10m一道沥青伸缩缝 | m3 | 19.41 | 544.25 | 10563.89 | 2769.61 | 607.73
75 | 040303001007 | 混凝土垫层 | 1.混凝土强度等级：C15 | m3 | 1.30 | 523.28 | 680.26 | 53.27 | 16.11
76 | 040305001007 | 垫层 | 1.材料品种、规格：碎石垫层 2.厚度：10CM | m3 | 1.30 | 291.92 | 379.5 | 75.89
77 | 040305004002 | 砖砌体 | 1.材料品种、规格：标准青砖砌筑，外露部分1:1白水泥勾缝 2.砂浆强度等级：水泥M7.5 | m3 | 1.62 | 2132.03 | 3453.89 | 1294.1 | 10.74
78 | 05B065 | 原有排水沟清淤 | 原有排水沟清淤 | m | 19.40 | 30 | 582
79 | 050202003001 | 满铺卵石 | φ20-30黑色卵石满铺 | m2 | 6.69 | 83.87 | 561.09 | 304.4 | 4.42
80 | 050201001020 | 园路 | 1.垫层厚度、宽度、材料种类：素土夯实，150厚碎石垫层，100厚C20素砼基础 2.路面厚度、宽度、材料种类：30厚1:3干硬性水泥砂浆粘贴600*300*50厚仿老石板 | m2 | 17.08 | 375.53 | 6414.05 | 958.19 | 71.22
本页小计 | [6 empty] | 22634.68 | 5455.46 | 710.22
【表10.2.2-16】
分部分项工程清单与计价表
单位(专业)工程名称:王舍岗村-王舍岗村（景观绿化） | [5 empty] | 标段: |  |  | 第12页 共20页
序号 | 项目编码 | 项目名称 | 项目特征 | 计量 单位 | 工程量 | 金 额 (元) |  |  |  |  | 备注
[6 empty] | 综合单价 | 合价 | 其中
[8 empty] | 人工费 | 机械费 | 暂估价
81 | 050201001021 | 园路 | 1.垫层厚度、宽度、材料种类：素土夯实，150厚碎石垫层，100厚C20素砼基础 2.路面厚度、宽度、材料种类：30厚1:3干硬性水泥砂浆粘贴200*400*50厚仿老石板（收边） | m2 | 5.91 | 375.53 | 2219.38 | 331.55 | 24.64
82 | 050201002005 | 踏（蹬）道 | 1.垫层厚度、宽度、材料种类：素土夯实，100厚碎石垫层，100厚C20砼垫层 2.路面厚度、宽度、材料种类：30厚1：3干硬性水泥砂浆粘贴150厚当地乱石块台阶板（要求表面平面） | m2 | 3.88 | 380.79 | 1477.47 | 235.67 | 16.18
83 | 050307016020 | 木坐凳 | 1.基础、尺寸：素土夯实，100厚碎石垫层，200厚C20砼基础 2.材料种类、规格：250*450*510芝麻灰整石光面（含磨小圆角），110*80厚防腐柳桉木 | m3 | 0.23 | 6829.07 | 1570.69 | 197.47 | 2.98
84 | 040901009008 | 预埋铁件 | 预埋铁件 | t | 0.510 | 9943.78 | 5071.33 | 1572.08 | 225.61
85 | 05B066 | 现状水井清理修复 | 现状水井清理修复 | 项 | 1 | 500 | 500
|  | 未来智慧 |  |  |  |  | 96350
86 | 05B067 | 景点介绍牌 | 景点介绍牌含基础（详见效果图） | 块 | 4 | 5000 | 20000
87 | 05B068 | 警示牌 | 警示牌含基础（详见效果图） | 块 | 7 | 4000 | 28000
88 | 05B069 | 村总导览导视牌 | 村总导览导视牌含基础（详见效果图） | 块 | 1 | 35000 | 35000
89 | 05B070 | 停车场指示牌 | 停车场指示牌含基础（详见效果图） | 块 | 1 | 5000 | 5000
本页小计 | [6 empty] | 98838.87 | 2336.77 | 269.41
【表10.2.2-16】
分部分项工程清单与计价表
单位(专业)工程名称:王舍岗村-王舍岗村（景观绿化） | [5 empty] | 标段: |  |  | 第13页 共20页
序号 | 项目编码 | 项目名称 | 项目特征 | 计量 单位 | 工程量 | 金 额 (元) |  |  |  |  | 备注
[6 empty] | 综合单价 | 合价 | 其中
[8 empty] | 人工费 | 机械费 | 暂估价
90 | 05B071 | 景点导览方位图 | 景点导览方位图含基础（详见效果图） | 块 | 1 | 8000 | 8000
91 | 05B072 | 植物名牌 | 植物名牌（详见效果图） | 块 | 7 | 50 | 350
|  | 文化礼堂廊架 |  |  |  |  | 320835.65 | 62824.54 | 13619.75
92 | 010101003002 | 挖沟槽土方 | 1.挖掘机挖槽坑土方 不装车 三类土 | m3 | 157.19 | 7.36 | 1156.92 | 460.57 | 465.28
93 | 010103001003 | 回填方 | 1.人工就地回填土 夯实 | m3 | 129.84 | 17.09 | 2218.97 | 1680.13 | 70.11
94 | 010103002003 | 余方弃置 | 1.废弃料品种：余方弃置 2.运距：施工单位自行考虑 | m3 | 27.35 | 18.89 | 516.64 | 24.34 | 395.21
95 | 010501001007 | 垫层 | 1.混凝土种类：非泵送商品砼 2.混凝土强度等级：C15 | m3 | 5.22 | 519.07 | 2709.55 | 235.53 | 3.71
96 | 010501003002 | 独立基础 | 1.混凝土种类：泵送商品砼 2.混凝土强度等级：C30 | m3 | 18.64 | 574.27 | 10704.39 | 494.71 | 5.03
97 | 010501003003 | 独立基础 | 1.混凝土种类：非泵送商品混凝土 2.混凝土强度等级：C20 | m3 | 3.58 | 537.56 | 1924.46 | 142.52 | 0.97
98 | 010515001009 | 现浇构件钢筋 | 1.钢筋种类、规格：HRB400综合 | t | 0.908 | 5362.75 | 4869.38 | 328.76 | 54.79
99 | 010515001010 | 现浇构件钢筋 | 1.钢筋种类、规格：箍筋带肋钢筋 HRB400φ8 | t | 0.336 | 6710.61 | 2254.76 | 409.07 | 20.11
100 | Z010606014001 | 高强螺栓 | 预埋M22螺栓 | 套 | 352 | 26.34 | 9271.68 | 211.2 | 21.12
101 | 010516002001 | 预埋铁件 | 1.预埋铁件 25kg/块以上 | t | 2.229 | 9467.26 | 21102.52 | 4483.97 | 2771.81
102 | 010603002001 | 空腹钢柱 | 1.柱类型：200*200*10厚方钢管柱 2.钢材品种、规格：Q235 3.钢构件喷砂除锈 | t | 7.022 | 8646.07 | 60712.7 | 11023 | 4044.18
本页小计 | [6 empty] | 125791.97 | 19493.8 | 7852.32
【表10.2.2-16】
分部分项工程清单与计价表
单位(专业)工程名称:王舍岗村-王舍岗村（景观绿化） | [5 empty] | 标段: |  |  | 第14页 共20页
序号 | 项目编码 | 项目名称 | 项目特征 | 计量 单位 | 工程量 | 金 额 (元) |  |  |  |  | 备注
[6 empty] | 综合单价 | 合价 | 其中
[8 empty] | 人工费 | 机械费 | 暂估价
103 | 010604001001 | 钢梁 | 1.梁类型：160*160*8厚方钢管梁；200*200*8厚方钢管梁；120*120*8厚方钢管梁 2.钢材品种、规格：Q235 3.钢构件喷砂除锈 | t | 4.922 | 8661.78 | 42633.28 | 7245.04 | 3305.07
104 | 010606002001 | 钢檩条 | 1.钢檩条：40*40*3厚方钢管；50*50*3厚方钢管 2.钢材品种、规格：Q235 3.钢构件喷砂除锈 | t | 2.274 | 8500.68 | 19330.55 | 3694.5 | 1174.93
105 | 010606005001 | 钢墙架 | 1.钢墙架：50*50*3厚方钢管；30*60*3厚方钢管 2.钢材品种、规格：Q235 3.钢构件喷砂除锈 | t | 2.576 | 8583 | 22109.81 | 4406.27 | 1287.43
106 | 011209001001 | 带骨架幕墙 | 1.3厚铝板包边,静电粉末喷涂 | m2 | 250.75 | 412.45 | 103421.84 | 18806.25
107 | 011405001003 | 金属面油漆 | 1.金属面防锈漆 二遍 | m2 | 408.89 | 19.34 | 7907.93 | 5475.04
108 | 011405001004 | 金属面油漆 | 1.金属面刷氟碳漆 ~二遍 | m2 | 228.62 | 34.95 | 7990.27 | 3703.64
|  | 文化礼堂廊架(铺装) |  |  |  |  | 157261.36 | 19128.46 | 3726.46
109 | 040202001004 | 路床（槽）整形 | 1.路床（槽）整形 路床碾压检验 | m2 | 156.94 | 2.04 | 320.16 | 45.51 | 215.01
110 | 040203006003 | 沥青混凝土 | 1.沥青品种：AC-13细粒式沥青混凝土 2.厚度：4cm | m2 | 156.94 | 52.8 | 8286.43 | 142.82 | 378.23
111 | 040203003003 | 透层、粘层 | 1.材料品种：乳化沥青粘层 2.喷油量：0.5L/m2 | m2 | 156.94 | 6.96 | 1092.3 | 4.71 | 6.28
112 | 040203006004 | 沥青混凝土 | 1.沥青品种：AC-20C中粒式沥青混凝土 2.厚度：6cm | m2 | 156.94 | 71.15 | 11166.28 | 130.26 | 354.68
本页小计 | [6 empty] | 224258.85 | 43654.04 | 6721.63
【表10.2.2-16】
分部分项工程清单与计价表
单位(专业)工程名称:王舍岗村-王舍岗村（景观绿化） | [5 empty] | 标段: |  |  | 第15页 共20页
序号 | 项目编码 | 项目名称 | 项目特征 | 计量 单位 | 工程量 | 金 额 (元) |  |  |  |  | 备注
[6 empty] | 综合单价 | 合价 | 其中
[8 empty] | 人工费 | 机械费 | 暂估价
113 | 040203003004 | 透层、粘层 | 1.材料品种：乳化沥青透层 2.喷油量：1.0L/m2 | m2 | 156.94 | 16.7 | 2620.9 | 7.85 | 15.69
114 | 040103001022 | 回填方 | 1.路基填筑 砂 | m3 | 0.47 | 288.63 | 135.66 | 4.92 | 0.31
115 | 040202015001 | 水泥稳定碎（砾）石 | 1.石料规格：5%水泥稳定碎石 2.厚度：25CM | m2 | 156.94 | 89.48 | 14042.99 | 1136.25 | 1144.09
116 | 040901009009 | 预埋铁件 | 预埋铁件 | t | 0.110 | 9943.78 | 1093.82 | 339.08 | 48.66
117 | 040202011006 | 碎石 | 1.石料规格：碎石垫层 2.厚度：30cm | m2 | 156.94 | 74.41 | 11677.91 | 436.29 | 299.76
118 | 040205006002 | 标线 | 1.材料品种：停车位标线 2.工艺：热熔漆 | m2 | 3.70 | 36.98 | 136.83 | 27.34 | 24.64
119 | 05B073 | 不锈钢栏杆 | 不锈钢栏杆H=1.1m | m | 27.00 | 272.44 | 7355.88 | 1980.18 | 128.25
120 | 040303002007 | 混凝土基础 | 1.混凝土强度等级：C20 | m3 | 1.35 | 548.23 | 740.11 | 52.3 | 12.99
121 | 040901009010 | 预埋铁件 | 预埋铁件 | t | 0.050 | 9943.78 | 497.19 | 154.13 | 22.12
122 | 040204004007 | 安砌平石 | 1.材料品种、规格：200*600*50芝麻黑花岗岩荔枝面平石 2.基础、垫层：材料品种、厚度：30mm1:3干硬性水泥砂浆粘结层，100mmC20砼基础 | m | 30.50 | 52.54 | 1602.47 | 251.93 | 4.27
123 | 050201001022 | 园路 | 1.垫层厚度、宽度、材料种类：素土夯实，150厚碎石垫层，100厚C20素砼基础 2.路面厚度、宽度、材料种类：30厚1:3干硬性水泥砂浆粘贴600*300*50厚仿老石板 | m2 | 211.61 | 375.53 | 79465.9 | 11871.32 | 882.41
本页小计 | [6 empty] | 119369.66 | 16261.59 | 2583.19
【表10.2.2-16】
分部分项工程清单与计价表
单位(专业)工程名称:王舍岗村-王舍岗村（景观绿化） | [5 empty] | 标段: |  |  | 第16页 共20页
序号 | 项目编码 | 项目名称 | 项目特征 | 计量 单位 | 工程量 | 金 额 (元) |  |  |  |  | 备注
[6 empty] | 综合单价 | 合价 | 其中
[8 empty] | 人工费 | 机械费 | 暂估价
124 | 050201001023 | 园路 | 1.垫层厚度、宽度、材料种类：素土夯实，150厚碎石垫层，100厚C20素砼基础 2.路面厚度、宽度、材料种类：30厚1:3干硬性水泥砂浆粘贴200*400*50厚仿老石板机割面（收边） | m2 | 45.34 | 375.53 | 17026.53 | 2543.57 | 189.07
|  | 其他道路修复 |  |  |  |  | 84300.53 | 7999.29 | 3740.75
125 | 040202001005 | 路床（槽）整形 | 1.路床（槽）整形 路床碾压检验 | m2 | 727.00 | 2.04 | 1483.08 | 210.83 | 995.99
126 | 040202011007 | 碎石 | 1.石料规格：碎石垫层 2.厚度：15cm | m2 | 727.00 | 37.2 | 27044.4 | 1010.53 | 690.65
127 | 040203007008 | 水泥混凝土 | 1.混凝土强度等级：C25 2.厚度：10CM 3.嵌缝材料：沥青伸缩缝 4.其他：刻槽及养生 | m2 | 727.00 | 68.67 | 49923.09 | 5845.08 | 1999.25
128 | 050201001024 | 园路 | 1.垫层厚度、宽度、材料种类：素土夯实，150厚碎石垫层，100厚C20素砼基础 2.路面厚度、宽度、材料种类：30厚1:3干硬性水泥砂浆粘贴小青瓦 | m2 | 21.43 | 272.98 | 5849.96 | 932.85 | 54.86
|  | 全域 |  |  |  |  | 978026.44 | 109557.26 | 10554.82
|  | 土方 |  |  |  |  | 15034.58 | 6974.09 | 5009.38
129 | 040101002013 | 挖沟槽土方 | 1.土壤类别：三类土 2.挖土深度：2M 内 | m3 | 569.59 | 7.67 | 4368.76 | 2204.31 | 1275.88
130 | 040103001023 | 回填方 | 1.密实度要求：符合设计要求 2.填方材料品种：原土回填 | m3 | 327.23 | 20.27 | 6632.95 | 4672.84 | 546.47
本页小计 | [6 empty] | 112328.77 | 17420.01 | 5752.17
【表10.2.2-16】
分部分项工程清单与计价表
单位(专业)工程名称:王舍岗村-王舍岗村（景观绿化） | [5 empty] | 标段: |  |  | 第17页 共20页
序号 | 项目编码 | 项目名称 | 项目特征 | 计量 单位 | 工程量 | 金 额 (元) |  |  |  |  | 备注
[6 empty] | 综合单价 | 合价 | 其中
[8 empty] | 人工费 | 机械费 | 暂估价
131 | 040103002014 | 余方弃置 | 1.废弃料品种：废弃土方 2.运距：自行考虑 | m3 | 242.36 | 16.64 | 4032.87 | 96.94 | 3187.03
|  | 挡墙 |  |  |  |  | 15166.87 | 4004.15 | 172.05
132 | 050307016021 | 挡墙 | 1.材料种类、规格：M7.5水泥砂浆砌筑当地块石，局部240*120*53青砖点缀 2.混凝土、砂浆强度 等级、配合比：100厚碎石垫层，100厚C15素砼基础 | m3 | 16.48 | 920.32 | 15166.87 | 4004.15 | 172.05
|  | 侧石 |  |  |  |  | 6553.08 | 1489.58 | 87.49
133 | 050307016022 | 侧石 | 1.材料种类、规格：M5水泥砂浆砌筑自然山石φ150-300 2.混凝土、砂浆强度 等级、配合比：100厚碎石垫层，100厚C15素砼基础 | m3 | 7.99 | 820.16 | 6553.08 | 1489.58 | 87.49
|  | 栏杆 |  |  |  |  | 658636.52 | 37361.75 | 2731.8
134 | 05B074 | 青石栏杆 | 青石栏杆800*200*80青石板压顶（荔枝面做旧处理），290*100*150青石立脚含基础（荔枝面做旧处理） | m | 639.00 | 800 | 511200
135 | 05B075 | 不锈钢栏杆 | 不锈钢栏杆H=1.1m | m | 472.00 | 272.44 | 128591.68 | 34616.48 | 2242
136 | 040303002008 | 混凝土基础 | 1.混凝土强度等级：C20 | m3 | 23.60 | 548.23 | 12938.23 | 914.26 | 227.03
137 | 040901009011 | 预埋铁件 | 预埋铁件 | t | 0.594 | 9943.78 | 5906.61 | 1831.01 | 262.77
|  | 仿竹篱笆 |  |  |  |  | 114224.22 | 20985.93 | 1361.06
138 | 050307016023 | 仿竹篱笆墙身 | 1.材料种类、规格：M7.5水泥砂浆砌筑当地块石，C25基础梁 2.混凝土、砂浆强度 等级、配合比：100厚碎石垫层，100厚C15素砼基础 | m3 | 109.41 | 857.09 | 93774.22 | 20985.93 | 1361.06
本页小计 | [6 empty] | 778163.56 | 63938.35 | 7539.43
【表10.2.2-16】
分部分项工程清单与计价表
单位(专业)工程名称:王舍岗村-王舍岗村（景观绿化） | [5 empty] | 标段: |  |  | 第18页 共20页
序号 | 项目编码 | 项目名称 | 项目特征 | 计量 单位 | 工程量 | 金 额 (元) |  |  |  |  | 备注
[6 empty] | 综合单价 | 合价 | 其中
[8 empty] | 人工费 | 机械费 | 暂估价
139 | 05B076 | 成品仿竹篱笆 | 成品仿竹篱笆H=0.32m | m | 409.00 | 50 | 20450
|  | 宅间立面 |  |  |  |  | 4972.8 | 1894.2 | 27.82
140 | 011407001021 | 墙面喷刷涂料 | 1.基层类型：装饰抹灰面 2.喷刷涂料部位：围墙 3.腻子种类：腻子两遍 4.涂料品种、喷刷遍数：弹性涂料 | m2 | 17.25 | 73.29 | 1264.25 | 794.54
141 | 050307016024 | 宅间立面 | 1.材料种类、规格：M7.5水泥砂浆砌筑MU10标准砖 2.混凝土、砂浆强度 等级、配合比：100厚碎石垫层，100厚C15素砼基础 | m3 | 2.58 | 825.61 | 2130.07 | 721.81 | 16.15
142 | 010507005006 | 扶手、压顶 | 1.断面尺寸：300*200mm 2.混凝土类别：压顶 3.混凝土强度等级：C20 | m | 6.90 | 42.74 | 294.91 | 65.62 | 0.28
143 | 05B077 | 仿竹栏杆 | 仿竹栏杆H=1.1 | m | 6.90 | 100 | 690
144 | 011201001024 | 墙面一般抹灰 | 1.墙体类型：宅间立面 2.底层厚度、砂浆配合比：20mm1:2水泥砂浆 | m2 | 17.25 | 34.41 | 593.57 | 312.23 | 11.39
|  | 提升 |  |  |  |  | 56314.62 | 3278.75 | 466.24
145 | 05B078 | 排水沟清淤 | 排水沟清淤 | m | 72.00 | 30 | 2160
146 | 05B079 | 80厚预制混凝土盖板 | 80厚预制混凝土盖板 | m3 | 0.92 | 1292.14 | 1188.77 | 400.45 | 36.73
147 | 010606008001 | 钢梯 | 钢梯 | t | 2.000 | 9994.58 | 19989.16 | 2439.14 | 418.12
本页小计 | [6 empty] | 48760.73 | 4733.79 | 482.67
【表10.2.2-16】
分部分项工程清单与计价表
单位(专业)工程名称:王舍岗村-王舍岗村（景观绿化） | [5 empty] | 标段: |  |  | 第19页 共20页
序号 | 项目编码 | 项目名称 | 项目特征 | 计量 单位 | 工程量 | 金 额 (元) |  |  |  |  | 备注
[6 empty] | 综合单价 | 合价 | 其中
[8 empty] | 人工费 | 机械费 | 暂估价
148 | 010507005007 | 扶手、压顶 | 1.断面尺寸：300*100mm 2.混凝土类别：压顶 3.混凝土强度等级：C20 | m | 8.50 | 21.37 | 181.65 | 40.38 | 0.17
149 | 011407001022 | 墙面喷刷涂料 | 1.涂料品种、喷刷遍数：高级防水涂料 | m2 | 4.25 | 16.57 | 70.42 | 14.41
150 | 05B080 | 20mm土黄色粘土掺适量麦桔抹面，内掺10%建筑胶 | 20mm土黄色粘土掺适量麦桔抹面，内掺10%建筑胶 | m2 | 17.00 | 30 | 510
151 | 011201001025 | 墙面一般抹灰 | 1.墙体类型：原有围墙提升 2.底层厚度、砂浆配合比：20mm1:2水泥砂浆内配钢丝网片 | m2 | 17.00 | 48.41 | 822.97 | 384.37 | 11.22
152 | 05B081 | 墙面清理 | 墙面清理 | m2 | 17.00 | 5 | 85
153 | 05B082 | 绿化提升 | 绿化提升 | m2 | 1214.04 | 20 | 24280.8
154 | 05B083 | 菜地提升 | 菜地提升 | m2 | 468.39 | 15 | 7025.85
|  | 矮墙 |  |  |  |  | 106602.9 | 33456.47 | 697.6
155 | 011204001006 | 石材墙面 | 1.墙体类型：矮墙 2.安装方式：20mm1:2水泥砂浆粘贴 3.面层材料品种、规格、颜色：30mm当地毛石板贴面 | m2 | 436.00 | 209.26 | 91237.36 | 26582.92 | 697.6
156 | 05B084 | 墙面清理 | 墙面清理 | m2 | 575.00 | 5 | 2875
157 | 011407001023 | 墙面喷刷涂料 | 1.涂料品种、喷刷遍数：高级防水涂料 | m2 | 139.00 | 16.57 | 2303.23 | 471.21
本页小计 | [6 empty] | 129392.28 | 27493.29 | 708.99
【表10.2.2-16】
分部分项工程清单与计价表
单位(专业)工程名称:王舍岗村-王舍岗村（景观绿化） | [5 empty] | 标段: |  |  | 第20页 共20页
序号 | 项目编码 | 项目名称 | 项目特征 | 计量 单位 | 工程量 | 金 额 (元) |  |  |  |  | 备注
[6 empty] | 综合单价 | 合价 | 其中
[8 empty] | 人工费 | 机械费 | 暂估价
158 | 011407001024 | 墙面喷刷涂料 | 1.基层类型：装饰抹灰面 2.喷刷涂料部位：围墙 3.腻子种类：腻子两遍 4.涂料品种、喷刷遍数：弹性涂料 | m2 | 139.00 | 73.29 | 10187.31 | 6402.34
|  | 汀步 |  |  |  |  | 520.85 | 112.34 | 1.38
159 | 050201013001 | 石汀步（步石、飞石） | 1.石料种类、规格：80厚当地毛石汀步 2.砂浆强度等级、配合比：100厚黄土粗砂 | m3 | 0.71 | 733.59 | 520.85 | 112.34 | 1.38
本页小计 | [6 empty] | 10708.16 | 6514.68 | 1.38
合计 | [6 empty] | 2011513.14 | 277987.09 | 43058.63

## 25_表10_2_2-16 施工技术措施项目清单与计价表
【表10.2.2-16】
施工技术措施项目清单与计价表
单位(专业)工程名称:王舍岗村-王舍岗村（景观绿化） | [5 empty] | 标段: |  |  | 第1页 共2页
序号 | 项目编码 | 项目名称 | 项目特征 | 计量 单位 | 工程量 | 金 额 (元) |  |  |  |  | 备注
[6 empty] | 综合单价 | 合价 | 其中
[8 empty] | 人工费 | 机械费 | 暂估价
|  | 支撑架 |  |  | 0 |  | 378.25 | 52.33
1 | 050403002008 | 草绳绕树干 | 1、草绳绕树杆胸径（cm）15以内 | 株 | 1 | 10.14 | 10.14 | 5.08
2 | 050403002009 | 草绳绕树干 | 1、草绳绕树杆胸径（cm）10以内 | 株 | 5 | 7.61 | 38.05 | 20.25
3 | 050403001003 | 树木支撑架 | 1、树棍支撑四脚桩 | 株 | 6 | 55.01 | 330.06 | 27
|  | 全域模板 |  |  | 0 |  | 17803.86 | 7034.92 | 798.95
4 | 041102002004 | 基础模板 | 1.构件类型：地梁模板 | m2 | 122.70 | 54.09 | 6636.84 | 2954.62 | 590.19
5 | 041102001006 | 垫层模板 | 1.构件类型：垫层模板 | m2 | 364.18 | 30.1 | 10961.82 | 4002.34 | 203.94
6 | 041102018003 | 压顶模板 | 1.构件类型：压顶模板 | m2 | 4.46 | 46.01 | 205.2 | 77.96 | 4.82
|  | 节点模板 |  |  | 0 |  | 3295.14 | 1211.41 | 64.04
7 | 041102001007 | 垫层模板 | 1.构件类型：垫层模板 | m2 | 90.84 | 30.1 | 2734.28 | 998.33 | 50.87
8 | 041102018004 | 压顶模板 | 1.构件类型：压顶模板 | m2 | 12.19 | 46.01 | 560.86 | 213.08 | 13.17
|  | 文化礼堂廊架模板 |  |  | 0 |  | 7410.81 | 3552.79 | 172.61
9 | 011702001006 | 基础 | 1.现浇混凝土模板 基础垫层模板 | m2 | 17.20 | 50.79 | 873.59 | 496.74 | 19.26
10 | 011702001007 | 基础 | 1.现浇混凝土 独立基础 复合木模 | m2 | 129.78 | 46.14 | 5988.05 | 2778.59 | 114.21
11 | 011701001004 | 综合脚手架 | 1.建筑结构形式：单层钢结构 2.檐口高度：3米 | m2 | 115.13 | 4.77 | 549.17 | 277.46 | 39.14
|  | 大型机械设备进出场及安拆 |  |  | 0 |  | 8153.87 | 1043 | 3527.57
12 | 041106001003 | 大型机械设备进出场及安拆 | 1.履带式挖掘机1m3以内 2.压路机 | 项 | 1 | 8153.87 | 8153.87 | 1043 | 3527.57
本页小计 | [6 empty] | 37041.93 | 12894.45 | 4563.17
【表10.2.2-16】
施工技术措施项目清单与计价表
单位(专业)工程名称:王舍岗村-王舍岗村（景观绿化） | [5 empty] | 标段: |  |  | 第2页 共2页
序号 | 项目编码 | 项目名称 | 项目特征 | 计量 单位 | 工程量 | 金 额 (元) |  |  |  |  | 备注
[6 empty] | 综合单价 | 合价 | 其中
[8 empty] | 人工费 | 机械费 | 暂估价
合计 | [6 empty] | 37041.93 | 12894.45 | 4563.17

## 25_表10_2_2-20 施工组织(总价)措施项目清单
【表10.2.2-20】
施工组织（总价）措施项目清单与计价表
工程名称:王舍岗村（景观绿化） |  |  | 标段: | 第1页 共1页
序号 | 项目编号 | 项目名称 | 计算基础 | 费率 (%) | 金额 (元) | 备注
1 | 050405001001 | 安全文明施工费 |  |  | 18572.57
1.1 |  | 安全文明施工基本费 | 定额人工费+定额机械费 | 6.12 | 18572.57
2 | Z50405009001 | 提前竣工增加费 | 定额人工费+定额机械费
3 | 050405004001 | 二次搬运费 | 定额人工费+定额机械费 | 0.13 | 394.52
4 | 050405005001 | 冬雨季施工增加费 | 定额人工费+定额机械费
5 | Z50405010001 | 行车、行人干扰增加费 | 定额人工费+定额机械费
6 |  | 其他施工组织措施费 | 按相关规定计算
合 计 |  |  |  |  | 18967.09

## 25_表10_2_2-21 其他项目清单与计价汇总表
【表10.2.2-21】
其他项目清单与计价汇总表
工程名称:王舍岗村（景观绿化） |  | 标段: | 第1页 共1页
序号 | 项 目 名 称 | 金额(元) | 备注
1 | 暂列金额 | 121965.39 | 明细详见表10.2.2-22
1.1 | 标化工地增加费 |  | 明细详见表10.2.2-22
1.2 | 优质工程增加费 |  | 明细详见表10.2.2-22
1.3 | 其他暂列金额 | 121965.39 | 明细详见表10.2.2-22
2 | 暂估价 | 277800
2.1 | 材料（设备）暂估价 |  | 明细详见表10.2.2-23
2.2 | 专业工程暂估价 | 277800 | 明细详见表10.2.2-24
2.3 | 专项技术措施暂估价 |  | 明细详见表10.2.2-25
3 | 计日工 |  | 明细详见表10.2.2-26
4 | 总承包服务费 |  | 明细详见表10.2.2-27
合 计 |  | 399765.39 | 0

## 25_表10_2_2-22 暂列金额明细表
【表10.2.2-22】
暂列金额明细表
工程名称:王舍岗村（景观绿化） |  |  | 标段: | 第1页 共1页
序号 | 项 目 名 称 | 计量单位 | 暂定金额(元) | 备注
1 | 标化工地增加费 | 项
2 | 优质工程增加费 | 项
3 | 其他暂列金额 | 项 | 121965.39 | 估算比例一般不高于5%
3.1 | 其他暂列金额 | 项 | 121965.39
合计 |  |  | 121965.39 | -

## 25_表10_2_2-24 专业工程暂估价表
【表10.2.2-24】
专业工程暂估价表
单位(专业)工程名称:王舍岗村-王舍岗村（景观绿化） |  | 标段: | 第1页 共1页
序号 | 工 程 名 称 | 工程内容 | 暂估金额(元) | 备注
1 | 网红基础 |  | 50000
2 | 07瞭望平台 |  | 48000
3 | 葫芦造型 |  | 1000
4 | 儿童坐凳 |  | 10000
5 | 回音壁雕塑 |  | 20000
6 | 鸟窝 |  | 5000
7 | 祈福挂件构件及祈福售卖屋 |  | 25000
8 | 蔬果稻草人 |  | 2000
9 | 王舍岗公交车站修复 |  | 10000
10 | 相框 |  | 8000
11 | 竹制生活小品 |  | 2000
12 | 自行车 |  | 5000
13 | 蛋形玻璃钢小品 |  | 4000
14 | 成品木坐凳 |  | 10800
15 | 大型儿童游乐设施 |  | 40000
16 | 垃圾集置点 |  | 30000
17 | 垃圾桶 |  | 7000
合计 |  |  | 277800

## 25_表10_2_2-29 主要工日一览表
【表10.2.2-29】
主要工日一览表
工程名称:王舍岗村（景观绿化） |  |  | 标段: |  | 第1页 共1页
序号 | 工日名称（类别） | 单位 | 数 量 | 单价(元) | 合价（元） | 备注
1 | 一类人工 | 工日 | 63.897 | 138 | 8817.79
2 | 一类人工 | 工日 | 125.428 | 138 | 17309.06
3 | 二类人工 | 工日 | 828.429 | 149 | 123435.92
4 | 三类人工 | 工日 | 826.424 | 171 | 141318.5

## 25_表10_2_2-31 主要材料和工程设备一览表
【表10.2.2-31】
主要材料和工程设备一览表
工程名称:王舍岗村（景观绿化） |  |  |  | 标段: |  | 第1页 共2页
序号 | 名称、规格、型号 | 单位 | 数量 | 单价(元) | 合价（元） | 备注
1 | 热轧带肋钢筋HRB400综合 | t | 0.225 | 4670 | 1050.75
2 | 热轧带肋钢筋HRB400φ8 | t | 0.343 | 4947 | 1696.82
3 | 热轧带肋钢筋HRB400综合 | t | 0.931 | 4670 | 4347.77
4 | 镀锌铁丝φ0.7-1.0 | kg | 5.726 | 4.42 | 25.31
5 | 镀锌铁丝综合 | kg | 7 | 4.42 | 30.94
6 | 热轧光圆钢筋综合 | t | 0.462 | 4971 | 2296.6
7 | 热轧光圆钢筋HPB300综合 | t | 0.225 | 4971 | 1118.48
8 | 角钢Q235B 40×40×4 | kg | 164.781 | 4.99 | 822.42
9 | 型钢综合 | t | 6.101 | 4920 | 30016.92
10 | 型钢综合 | kg | 264.239 | 4.92 | 1300.06
11 | 中厚钢板综合 | t | 14.78 | 4929 | 72850.62
12 | 铁件 | kg | 24.48 | 6.64 | 162.55
13 | 圆钉 | kg | 111.816 | 4.42 | 494.23
14 | 电焊条E43系列 | kg | 331.447 | 6.81 | 2257.15
15 | 铁件综合 | kg | 0.189 | 6.64 | 1.25
16 | 预埋铁件 | kg | 0.283 | 6.64 | 1.88
17 | 镀锌铁丝22# | kg | 0.265 | 4.42 | 1.17
18 | 钢丝网综合 | m2 | 17.85 | 7.81 | 139.41
19 | 复合硅酸盐水泥PC 32.5R综合 | kg | 10.289 | 0.46 | 4.73
20 | 普通硅酸盐水泥PO 42.5综合 | t | 4.316 | 531 | 2291.8
21 | 普通硅酸盐水泥PO 42.5综合 | kg | 44010.756 | 0.53 | 23369.71
22 | 普通硅酸盐水泥PO 52.5综合 | kg | 59.858 | 0.55 | 33.1
23 | 白色硅酸盐水泥425#、二级白度 | kg | 1166.114 | 0.63 | 732.32
24 | 儿童专用灰色细河沙400厚 | t | 16.765 | 250 | 4191.25
25 | 黄砂毛砂 | t | 21.499 | 155 | 3332.35
26 | 黄砂净砂 | t | 202.835 | 180 | 36510.3
27 | 砂砾石 | t | 18.129 | 96.88 | 1756.25
28 | 石屑 | t | 32.761 | 78.75 | 2579.93
29 | 碎石综合 | t | 396.696 | 126 | 49983.7
30 | 碎石40—60 | t | 275.306 | 126 | 34688.56
31 | 块石φ200-φ350 | t | 105.44 | 107 | 11282.08
32 | 块石200-500 | t | 319.586 | 107 | 34195.7
33 | 自然山石φ150-300 | t | 13.823 | 107 | 1479.06
34 | 当地毛石汀步80厚 | m3 | 0.717 | 150 | 107.55
35 | 混凝土实心砖240×115×53 MU10 | 千块 | 2.268 | 504.4 | 1143.98
【表10.2.2-31】
主要材料和工程设备一览表
工程名称:王舍岗村（景观绿化） |  |  |  | 标段: |  | 第2页 共2页
序号 | 名称、规格、型号 | 单位 | 数量 | 单价(元) | 合价（元） | 备注
36 | 混凝土实心砖240×115×53 MU10 | 千块 | 2.176 | 504.4 | 1097.57
37 | 泵送商品混凝土C20 | m3 | 2.522 | 493 | 1243.35
38 | 泵送商品混凝土C30 | m3 | 18.826 | 533 | 10034.26
39 | 非泵送商品混凝土C15 | m3 | 71.087 | 450 | 31989.15
40 | 非泵送商品混凝土C20 | m3 | 76.449 | 480 | 36695.52
41 | 非泵送商品混凝土C25 | m3 | 74.992 | 501 | 37570.99
42 | 细粒式沥青混凝土AC-13 | m3 | 6.34 | 1191 | 7550.94
43 | 中粒式沥青混凝土AC-20C | m3 | 9.511 | 1102 | 10481.12
44 | 防腐柳桉木110*80厚 | m3 | 0.41 | 4722 | 1936.02
45 | 仿老石板600*300*50厚 | m2 | 98.451 | 200 | 19690.2
46 | 仿老石板机割面200*400*50厚 | m2 | 46.247 | 200 | 9249.4
47 | 仿老石板（收边）200*400*50厚 | m2 | 28.029 | 200 | 5605.8
48 | 当地乱石块台阶板（要求表面平面）150厚 | m2 | 5.335 | 200 | 1067
49 | 当地毛石板贴面30mm | m2 | 482.011 | 104 | 50129.14
50 | 当地石板自然面碎拼400-600*80厚 | m2 | 92.074 | 150 | 13811.1
51 | 乳化沥青 | kg | 266.689 | 13.72 | 3658.97
52 | 石油沥青 | kg | 26.536 | 4.77 | 126.58
53 | 石油沥青 | t | 0.113 | 4770 | 539.01
54 | 柴油0# | kg | 10.986 | 8.81 | 96.79
55 | 钢支撑 | kg | 35.782 | 5.04 | 180.34
56 | 电 | kW·h | 11.475 | 0.88 | 10.1
57 | 水 | m3 | 634.21 | 5.73 | 3634.02
58 | 复合模板综合 | m2 | 34.029 | 42.48 | 1445.55
59 | 木模板 | m3 | 5.706 | 1474 | 8410.64
60 | 芝麻灰火烧面花岗岩侧石800*150*250 | m | 21.553 | 103.28 | 2225.89
61 | 反光玻璃珠 | kg | 1.48 | 3.98 | 5.89
62 | 热熔涂料 | kg | 16.65 | 3.45 | 57.44
63 | 电焊条E50系列 | kg | 4.358 | 6.81 | 29.68
64 | 芝麻黑花岗岩荔枝面平石200*600*50 | m | 30.805 | 28.67 | 883.18
65 | 小青瓦180×170-180 | 千张 | 3.587 | 637 | 2284.92
66 | 种植土30cm | m3 | 135.007 | 35 | 4725.25

## 25_表10_2_2-32 主要机械台班一览表
【表10.2.2-32】
主要机械台班一览表
工程名称:王舍岗村（景观绿化） |  |  |  | 标段: | 第1页 共2页
序号 | 机械名称、规格、型号 | 单位 | 数 量 | 单价(元) | 合价（元） | 备注
1 | 超声波探伤仪0～10000mm | 台班 | 1.194 | 103.02 | 123.01
2 | 履带式推土机75kW | 台班 | 0.716 | 853.78 | 611.31
3 | 履带式推土机90kW | 台班 | 1.133 | 956.84 | 1084.1
4 | 履带式推土机105kW | 台班 | 0.13 | 1045.48 | 135.91
5 | 平地机90kW | 台班 | 0.634 | 716.76 | 454.43
6 | 轮胎式装载机1.5m3 | 台班 | 0.82 | 829.76 | 680.4
7 | 履带式单斗液压挖掘机1m3 | 台班 | 2.412 | 1172.33 | 2827.66
8 | 钢轮内燃压路机8t | 台班 | 0.432 | 443.8 | 191.72
9 | 钢轮内燃压路机12t | 台班 | 1.819 | 591.95 | 1076.76
10 | 钢轮内燃压路机15t | 台班 | 0.91 | 715.01 | 650.66
11 | 钢轮振动压路机12t | 台班 | 0.248 | 931.48 | 231.01
12 | 轮胎压路机26t | 台班 | 0.155 | 1088.16 | 168.66
13 | 电动夯实机250N·m | 台班 | 80.021 | 29.99 | 2399.83
14 | 汽车式沥青喷洒机4000L | 台班 | 0.028 | 769.01 | 21.53
15 | 沥青混凝土摊铺机8t | 台班 | 0.155 | 1015 | 157.33
16 | 沥青混凝土摊铺机12t | 台班 | 0.154 | 1321.47 | 203.51
17 | 混凝土路面刻槽机 | 台班 | 3.999 | 467.93 | 1871.25
18 | 路面标线热熔涂料涂敷机 | 台班 | 0.02 | 713.52 | 14.27
19 | 履带式电动起重机5t | 台班 | 1.115 | 256.16 | 285.62
20 | 履带式起重机15t | 台班 | 1.643 | 845.45 | 1389.07
21 | 汽车式起重机8t | 台班 | 0.038 | 786.91 | 29.9
22 | 汽车式起重机20t | 台班 | 3.211 | 1123.28 | 3606.85
23 | 门式起重机10t | 台班 | 5.711 | 486.21 | 2776.75
24 | 叉式起重机5t | 台班 | 0.84 | 527.4 | 443.02
25 | 载货汽车4t | 台班 | 1.266 | 498.16 | 630.67
26 | 载货汽车5t | 台班 | 0.451 | 517.71 | 233.49
27 | 载货汽车8t | 台班 | 0.004 | 559.14 | 2.24
28 | 自卸汽车15t | 台班 | 0.303 | 1024.19 | 310.33
29 | 自卸汽车15t | 台班 | 3.797 | 1024.19 | 3888.85
30 | 平板拖车组40t | 台班 | 2 | 1322.71 | 2645.42
31 | 机动翻斗车1t | 台班 | 1.797 | 234.43 | 421.27
32 | 洒水车4000L | 台班 | 3.725 | 579.48 | 2158.56
33 | 洒水车4000L | 台班 | 1.129 | 579.48 | 654.23
34 | 涡浆式混凝土搅拌机500L | 台班 | 0.574 | 314.53 | 180.54
35 | 灰浆搅拌机200L | 台班 | 25.098 | 170.09 | 4268.92
36 | 混凝土切缝机7.5kW | 台班 | 0.757 | 36.03 | 27.27
37 | 混凝土搅拌站45m3/h | 台班 | 0.154 | 1295.27 | 199.47
38 | 干混砂浆罐式搅拌机20000L | 台班 | 0.091 | 211.41 | 19.24
【表10.2.2-32】
主要机械台班一览表
工程名称:王舍岗村（景观绿化） |  |  |  | 标段: | 第2页 共2页
序号 | 机械名称、规格、型号 | 单位 | 数 量 | 单价(元) | 合价（元） | 备注
39 | 钢筋调直机14mm | 台班 | 0.104 | 39.74 | 4.13
40 | 钢筋切断机40mm | 台班 | 0.261 | 46.85 | 12.23
41 | 钢筋弯曲机40mm | 台班 | 0.627 | 27.99 | 17.55
42 | 木工圆锯机500mm | 台班 | 1.518 | 30.08 | 45.66
43 | 木工平刨床500mm | 台班 | 0.192 | 22.55 | 4.33
44 | 木工压刨床单面600mm | 台班 | 0.006 | 34.46 | 0.21
45 | 摇臂钻床50mm | 台班 | 1.871 | 22.78 | 42.62
46 | 剪板机40×3100mm | 台班 | 0.56 | 390.93 | 218.92
47 | 刨边机12000mm | 台班 | 0.359 | 355.9 | 127.77
48 | 半自动切割机100mm | 台班 | 1.291 | 102.73 | 132.62
49 | 管子切断机150mm | 台班 | 50.383 | 31.45 | 1584.55
50 | 型钢剪断机500mm | 台班 | 0.503 | 88.32 | 44.42
51 | 喷砂除锈机3m3/min | 台班 | 5.639 | 39.47 | 222.57
52 | 电动扭力扳手 | 台班 | 2.358 | 8.21 | 19.36
53 | 交流弧焊机32kV·A | 台班 | 34.74 | 102.85 | 3573.01
54 | 交流弧焊机42kV·A | 台班 | 9.852 | 144.16 | 1420.26
55 | 直流弧焊机32kW | 台班 | 8.176 | 106.95 | 874.42
56 | 对焊机75kV·A | 台班 | 0.054 | 131.93 | 7.12
57 | 二氧化碳气体保护焊机250A | 台班 | 4.3 | 60.05 | 258.22
58 | 二氧化碳气体保护焊机500A | 台班 | 1.604 | 140.16 | 224.82
59 | 电焊条烘干箱45×35×45cm3 | 台班 | 9.436 | 9.73 | 91.81
60 | 电动空气压缩机10m3/min | 台班 | 1.176 | 436.77 | 513.64
61 | 抛光机 | 台班 | 7.956 | 14.75 | 117.34
62 | 水泥混凝土真空吸水机 | 台班 | 2.53 | 17.26 | 43.66
63 | 木驳船50t | 台班 | 0.279 | 120.36 | 33.58
64 | 混凝土振捣器平板式 | 台班 | 7.894 | 13.13 | 103.65
65 | 混凝土振捣器插入式 | 台班 | 8.962 | 5.08 | 45.53
66 | 混凝土搅拌机500L | 台班 | 0.555 | 118.32 | 65.67
67 | 汽车式起重机5t | 台班 | 1.476 | 469.4 | 692.83

## 26_表10_2_2-13 【不含单列】单位(专业)工程
【表10.2.2-13】
单位（专业）工程招标控制价费用表
工程名称:王舍岗村-王舍村立面改造 |  |  | 标段: | 第1页 共1页
序号 | 费用名称 |  | 计算公式 | 金额 (元) | 备注
1 | 分部分项工程费 |  | ∑(分部分项工程量×综合单价） | 257809.94 | 见表10.2.2-16
1.1 | 其中 | 人工费+机械费 | ∑分部分项（定额人工费+定额机械费） | 113888.84
2 | 措施项目费 |  | （2.1+2.2） | 22171.06
2.1 | 施工技术措施项目费 |  | ∑(技措项目工程量×综合单价） | 14771.97 | 见表10.2.2-16
2.1.1 | 其中 | 人工费+机械费 | ∑技措项目（定额人工费+定额机械费） | 10049.09
2.2 | 施工组织措施项目费 |  | (1.1+2.1.1)×5.97% | 7399.09 | 见表10.2.2-20
2.2.1 | 其中 | 安全文明施工基本费 | (1.1+2.1.1)×5.47% | 6779.4 | 见表10.2.2-20
3 | 其他项目费 |  | （3.1+3.2+3.3+3.4） | 15729.22
3.1 | 暂列金额 |  | 3.1.1+3.1.2+3.1.3 | 15729.22 | 见表10.2.2-21
3.1.1 | 其中 | 标化工地增加费 | 按招标文件规定额度列计 |  | 见表10.2.2-22
3.1.2 |  | 优质工程增加费 | 按招标文件规定额度列计 |  | 见表10.2.2-22
3.1.3 |  | 其他暂列金额 | 按招标文件规定额度列计 | 15729.22 | 见表10.2.2-22
3.2 | 暂估价 |  | 3.2.1+3.2.2+3.2.3 |  | 见表10.2.2-21
3.2.1 | 其中 | 材料（工程设备）暂估价 | 按招标文件规定额度列计 (或计入综合单价) |  | 见表10.2.2-23
3.2.2 |  | 专业工程暂估价 | 按招标文件规定额度列计 |  | 见表10.2.2-24
3.2.3 |  | 专项技术措施暂估价 | 按招标文件规定额度列计 |  | 见表10.2.2-25
3.3 | 计日工 |  | ∑计日工(暂估数量×综合单价） |  | 见表10.2.2-21
3.4 | 施工总承包服务费 |  | 3.4.1+3.4.2 |  | 见表10.2.2-21
3.4.1 | 其中 | 专业发包工程管理费 | ∑专业发包工程（暂估金额×费率） |  | 见表10.2.2-27
3.4.2 |  | 甲供材料设备管理费 | 甲供材料暂估金额×费率+甲供设备暂估金额×费率 |  | 见表10.2.2-27
4 | 规费 |  | (1.1+2.1.1)×27.92% | 34603.47
5 | 税金 |  | (1+2+3+4)×9% | 29728.23
招标控制价合计 |  |  | 1+2+3+4+5 | 360042

## 26_表10_2_2-16 分部分项工程清单与计价表
【表10.2.2-16】
分部分项工程清单与计价表
单位(专业)工程名称:王舍岗村-王舍村立面改造 | [5 empty] | 标段: |  |  | 第1页 共2页
序号 | 项目编码 | 项目名称 | 项目特征 | 计量 单位 | 工程量 | 金 额 (元) |  |  |  |  | 备注
[6 empty] | 综合单价 | 合价 | 其中
[8 empty] | 人工费 | 机械费 | 暂估价
|  | 王舍村外立面 |  |  |  |  | 257809.94 | 123191.27 | 2581.41
1 | 011604002006 | 立面抹灰层拆除 | 原有墙面为抹灰或涂料面： 1、凿除墙体有空鼓、脱落部分 2、垃圾清理及外运，运距施工单位自行考虑 | m2 | 933.97 | 9.51 | 8882.05 | 7023.45 | 345.57
2 | 011605002003 | 立面块料拆除 | 原有墙面为面砖或马赛克： 1、凿除墙体有空鼓、脱落部分 2、垃圾清理及外运，运距施工单位自行考虑 | m2 | 933.97 | 9.21 | 8601.86 | 6799.3 | 345.57
3 | 011607001003 | 屋面拆除 | 1、原屋面破损处拆除 2、垃圾清理及外运，运距施工单位自行考虑 | m2 | 120.00 | 22.25 | 2670 | 4.8 | 224.4
4 | 011610002004 | 金属门窗拆除 | 1、金属门窗拆除 2、垃圾清理及外运，运距施工单位自行考虑 | m2 | 12.00 | 16.94 | 203.28 | 146.64 | 22.44
5 | 011610001004 | 木门窗拆除 | 1、木门窗拆除 2、垃圾清理及外运，运距施工单位自行考虑 | m2 | 7.00 | 22.84 | 159.88 | 119.77 | 13.09
6 | 010801001004 | 木质门 | 木质门 | m2 | 7.00 | 195.84 | 1370.88 | 540.61 | 7.91
7 | 010807001006 | 金属（塑钢、断桥）窗 | 破损窗更换为80系列铝合金推拉窗，采用5+9A+5中空玻璃 | m2 | 12.00 | 453.8 | 5445.6 | 192.12
8 | 011204003009 | 块料墙面 | 1、墙面干混砂浆粘贴凹凸毛石板 | m2 | 149.81 | 168.15 | 25190.55 | 6991.63 | 10.49
9 | 011201001026 | 墙面一般抹灰 | 1、14厚1:3水泥砂浆分层赶平 2、6厚1:2.5水泥砂浆分层赶平 | m2 | 1867.94 | 41.2 | 76959.13 | 47165.49 | 1232.84
10 | 011407001025 | 墙面喷刷涂料 | 质感涂料（包含腻子和面层） | m2 | 1718.13 | 46.64 | 80133.58 | 45925.61
本页小计 | [6 empty] | 209616.81 | 114909.42 | 2202.31
【表10.2.2-16】
分部分项工程清单与计价表
单位(专业)工程名称:王舍岗村-王舍村立面改造 | [5 empty] | 标段: |  |  | 第2页 共2页
序号 | 项目编码 | 项目名称 | 项目特征 | 计量 单位 | 工程量 | 金 额 (元) |  |  |  |  | 备注
[6 empty] | 综合单价 | 合价 | 其中
[8 empty] | 人工费 | 机械费 | 暂估价
11 | 010901001005 | 瓦屋面 | 1、树脂瓦(波型3厚,灰色,总宽:880mm;有效宽度:800mm;波距:160mm;波高:30mm;节距:250mm。) | m2 | 120.00 | 57.57 | 6908.4 | 948
12 | 010703001003 | 屋面木基层 | 1、20厚木望板 | m2 | 120.00 | 29.4 | 3528 | 564
13 | 010902001005 | 屋面卷材防水 | 1、1.5厚CPS-CL反应粘结型高分子膜基湿铺防水卷材 | m2 | 120.00 | 34.7 | 4164 | 588
14 | 031001006059 | 塑料管 | 1.安装部位:阳台雨水管；2.介质:雨水；3.材质、规格:UPVC雨水管 Φ75；4.连接形式:管件承插粘接，主材含管件。 | m | 90.00 | 46.66 | 4199.4 | 1087.2
15 | 031001006060 | 塑料管 | 1.安装部位:沿外墙；2.介质:雨水；3.材质、规格:UPVC雨水管 Φ110；4.连接形式:管件承插粘接，主材含管件。 | m | 90.00 | 82.84 | 7455.6 | 1215.9
16 | 011612001004 | 管道拆除 | 1、原有雨水管拆除；2、建筑垃圾装车外运，运距施工方自行考虑 | m | 180.00 | 14.84 | 2671.2 | 1209.6
17 | 011503001006 | 金属扶手、栏杆、栏板 | H1000仿木不锈钢栏杆 | m | 25.40 | 232.35 | 5901.69 | 1852.93 | 369.32
18 | 011502004002 | EPS线条 | 850宽EPS线条压顶 | m | 7.35 | 312.44 | 2296.43 | 276.51 | 9.78
19 | 011405001005 | 金属面油漆 | 喷涂木纹漆 | m2 | 28.97 | 36.88 | 1068.41 | 539.71
20 | 01B008 | 管线整理 | 所有强弱管线整理（一次性包干10000元/项），满足甲方要求 | 项 | 1 | 10000 | 10000
本页小计 | [6 empty] | 48193.13 | 8281.85 | 379.1
合计 | [6 empty] | 257809.94 | 123191.27 | 2581.41

## 26_表10_2_2-16 施工技术措施项目清单与计价表
【表10.2.2-16】
施工技术措施项目清单与计价表
单位(专业)工程名称:王舍岗村-王舍村立面改造 | [5 empty] | 标段: |  |  | 第1页 共1页
序号 | 项目编码 | 项目名称 | 项目特征 | 计量 单位 | 工程量 | 金 额 (元) |  |  |  |  | 备注
[6 empty] | 综合单价 | 合价 | 其中
[8 empty] | 人工费 | 机械费 | 暂估价
|  | 技术措施 |  |  | 0 |  | 14771.97 | 8955.1 | 2611.51
1 | 011701002007 | 外脚手架 | 1、外墙脚手架 高度7m以内 | m2 | 1458.84 | 6.94 | 10124.35 | 6200.07 | 1808.96
2 | 011701002008 | 外脚手架 | 1、外墙脚手架 高度13m以内 | m2 | 598.92 | 7.76 | 4647.62 | 2755.03 | 802.55
本页小计 | [6 empty] | 14771.97 | 8955.1 | 2611.51
合计 | [6 empty] | 14771.97 | 8955.1 | 2611.51

## 26_表10_2_2-20 施工组织(总价)措施项目清单
【表10.2.2-20】
施工组织（总价）措施项目清单与计价表
工程名称:王舍村立面改造 |  |  | 标段: | 第1页 共1页
序号 | 项目编号 | 项目名称 | 计算基础 | 费率 (%) | 金额 (元) | 备注
1 | 011707001001 | 安全文明施工费 |  |  | 6779.4
1.1 |  | 安全文明施工基本费 | 定额人工费+定额机械费 | 5.47 | 6779.4
2 | Z01110900801 | 提前竣工增加费 | 定额人工费+定额机械费
3 | 011707004001 | 二次搬运费 | 定额人工费+定额机械费 | 0.5 | 619.69
4 | 011707005001 | 冬雨季施工增加费 | 定额人工费+定额机械费
5 |  | 其他施工组织措施费 | 按相关规定计算
合 计 |  |  |  |  | 7399.09

## 26_表10_2_2-21 其他项目清单与计价汇总表
【表10.2.2-21】
其他项目清单与计价汇总表
工程名称:王舍村立面改造 |  | 标段: | 第1页 共1页
序号 | 项 目 名 称 | 金额(元) | 备注
1 | 暂列金额 | 15729.22 | 明细详见表10.2.2-22
1.1 | 标化工地增加费 |  | 明细详见表10.2.2-22
1.2 | 优质工程增加费 |  | 明细详见表10.2.2-22
1.3 | 其他暂列金额 | 15729.22 | 明细详见表10.2.2-22
2 | 暂估价
2.1 | 材料（设备）暂估价 |  | 明细详见表10.2.2-23
2.2 | 专业工程暂估价 |  | 明细详见表10.2.2-24
2.3 | 专项技术措施暂估价 |  | 明细详见表10.2.2-25
3 | 计日工 |  | 明细详见表10.2.2-26
4 | 总承包服务费 |  | 明细详见表10.2.2-27
合 计 |  | 15729.22 | 0

## 26_表10_2_2-22 暂列金额明细表
【表10.2.2-22】
暂列金额明细表
工程名称:王舍村立面改造 |  |  | 标段: | 第1页 共1页
序号 | 项 目 名 称 | 计量单位 | 暂定金额(元) | 备注
1 | 标化工地增加费 | 项
2 | 优质工程增加费 | 项
3 | 其他暂列金额 | 项 | 15729.22 | 估算比例一般不高于5%
3.1 | 其他暂列金额 | 项 | 15729.22
合计 |  |  | 15729.22 | -

## 26_表10_2_2-29 主要工日一览表
【表10.2.2-29】
主要工日一览表
工程名称:王舍村立面改造 |  |  | 标段: |  | 第1页 共1页
序号 | 工日名称（类别） | 单位 | 数 量 | 单价(元) | 合价（元） | 备注
1 | 一类人工 | 工日 | 0.134 | 138 | 18.49
2 | 二类人工 | 工日 | 188.421 | 149 | 28074.73
3 | 三类人工 | 工日 | 608.505 | 171 | 104054.36

## 26_表10_2_2-31 主要材料和工程设备一览表
【表10.2.2-31】
主要材料和工程设备一览表
工程名称:王舍村立面改造 |  |  |  | 标段: |  | 第1页 共1页
序号 | 名称、规格、型号 | 单位 | 数量 | 单价(元) | 合价（元） | 备注
1 | 圆钉 | kg | 12.512 | 4.42 | 55.3
2 | 预埋铁件 | kg | 56.589 | 6.64 | 375.75
3 | 普通硅酸盐水泥PO 42.5综合 | kg | 15780.122 | 0.53 | 8379.24
4 | 白色硅酸盐水泥425#、二级白度 | kg | 23.146 | 0.63 | 14.54
5 | 黄砂净砂 | t | 56.575 | 180 | 10183.5
6 | 凹凸毛石板 | m2 | 152.806 | 104 | 15891.82
7 | 干混抹灰砂浆DP M20.0 | kg | 1512.781 | 0.39 | 589.98
8 | 杉格椽 | m3 | 0.258 | 1062 | 274
9 | 屋面板 | m2 | 126 | 20 | 2520
10 | 铝合金断桥隔热推拉窗 1.4厚 5+9A+5中空玻璃 | m2 | 11.452 | 370 | 4237.24
11 | 水 | m3 | 31.936 | 5.73 | 182.99

## 26_表10_2_2-32 主要机械台班一览表
【表10.2.2-32】
主要机械台班一览表
工程名称:王舍村立面改造 |  |  |  | 标段: | 第1页 共1页
序号 | 机械名称、规格、型号 | 单位 | 数 量 | 单价(元) | 合价（元） | 备注
1 | 载货汽车4t | 台班 | 5.229 | 498.16 | 2604.88
2 | 自卸汽车15t | 台班 | 0.939 | 1024.19 | 961.71
3 | 灰浆搅拌机200L | 台班 | 7.237 | 170.09 | 1230.94
4 | 干混砂浆罐式搅拌机20000L | 台班 | 0.046 | 211.41 | 9.72
5 | 木工圆锯机500mm | 台班 | 0.061 | 30.08 | 1.83
6 | 木工压刨床单面600mm | 台班 | 0.176 | 34.46 | 6.06
7 | 管子切断机150mm | 台班 | 4.064 | 31.45 | 127.81
8 | 交流弧焊机21kV·A | 台班 | 0.14 | 69.68 | 9.76
9 | 氩弧焊机500A | 台班 | 2.286 | 105.59 | 241.38

## 27_表10_2_2-13 【不含单列】单位(专业)工程
【表10.2.2-13】
单位（专业）工程招标控制价费用表
工程名称:王舍岗村-王舍村村委会 |  |  | 标段: | 第1页 共1页
序号 | 费用名称 |  | 计算公式 | 金额 (元) | 备注
1 | 分部分项工程费 |  | ∑(分部分项工程量×综合单价） | 100768.19 | 见表10.2.2-16
1.1 | 其中 | 人工费+机械费 | ∑分部分项（定额人工费+定额机械费） | 43935.25
2 | 措施项目费 |  | （2.1+2.2） | 10065.9
2.1 | 施工技术措施项目费 |  | ∑(技措项目工程量×综合单价） | 7149.59 | 见表10.2.2-16
2.1.1 | 其中 | 人工费+机械费 | ∑技措项目（定额人工费+定额机械费） | 4914.05
2.2 | 施工组织措施项目费 |  | (1.1+2.1.1)×5.97% | 2916.31 | 见表10.2.2-20
2.2.1 | 其中 | 安全文明施工基本费 | (1.1+2.1.1)×5.47% | 2672.06 | 见表10.2.2-20
3 | 其他项目费 |  | （3.1+3.2+3.3+3.4） | 6223.64
3.1 | 暂列金额 |  | 3.1.1+3.1.2+3.1.3 | 6223.64 | 见表10.2.2-21
3.1.1 | 其中 | 标化工地增加费 | 按招标文件规定额度列计 |  | 见表10.2.2-22
3.1.2 |  | 优质工程增加费 | 按招标文件规定额度列计 |  | 见表10.2.2-22
3.1.3 |  | 其他暂列金额 | 按招标文件规定额度列计 | 6223.64 | 见表10.2.2-22
3.2 | 暂估价 |  | 3.2.1+3.2.2+3.2.3 |  | 见表10.2.2-21
3.2.1 | 其中 | 材料（工程设备）暂估价 | 按招标文件规定额度列计 (或计入综合单价) |  | 见表10.2.2-23
3.2.2 |  | 专业工程暂估价 | 按招标文件规定额度列计 |  | 见表10.2.2-24
3.2.3 |  | 专项技术措施暂估价 | 按招标文件规定额度列计 |  | 见表10.2.2-25
3.3 | 计日工 |  | ∑计日工(暂估数量×综合单价） |  | 见表10.2.2-21
3.4 | 施工总承包服务费 |  | 3.4.1+3.4.2 |  | 见表10.2.2-21
3.4.1 | 其中 | 专业发包工程管理费 | ∑专业发包工程（暂估金额×费率） |  | 见表10.2.2-27
3.4.2 |  | 甲供材料设备管理费 | 甲供材料暂估金额×费率+甲供设备暂估金额×费率 |  | 见表10.2.2-27
4 | 规费 |  | (1.1+2.1.1)×27.92% | 13638.72
5 | 税金 |  | (1+2+3+4)×9% | 11762.68
招标控制价合计 |  |  | 1+2+3+4+5 | 142459

## 27_表10_2_2-16 分部分项工程清单与计价表
【表10.2.2-16】
分部分项工程清单与计价表
单位(专业)工程名称:王舍岗村-王舍村村委会 | [5 empty] | 标段: |  |  | 第1页 共1页
序号 | 项目编码 | 项目名称 | 项目特征 | 计量 单位 | 工程量 | 金 额 (元) |  |  |  |  | 备注
[6 empty] | 综合单价 | 合价 | 其中
[8 empty] | 人工费 | 机械费 | 暂估价
|  | 王舍村村委会外立面 |  |  |  |  | 100768.19 | 47915.33 | 551.13
1 | 011204001007 | 石材墙面 | 1、芝麻灰石材勒脚 | m2 | 59.32 | 191.06 | 11333.68 | 3689.7 | 4.15
2 | 011201001027 | 墙面一般抹灰 | 1、14厚1:3水泥砂浆分层赶平 2、6厚1:2.5水泥砂浆分层赶平 | m2 | 828.76 | 41.2 | 34144.91 | 20926.19 | 546.98
3 | 011407001026 | 墙面喷刷涂料 | 质感涂料（包含腻子和面层） | m2 | 696.39 | 49.17 | 34241.5 | 18614.5
4 | 011407001027 | 墙面喷刷涂料 | 弹性涂料（包含腻子和面层） | m2 | 73.05 | 49.17 | 3591.87 | 1952.63
5 | 011407004001 | 线条刷涂料 | 80宽以内线条质感涂料（包含腻子和面层 | m | 277.18 | 5.67 | 1571.61 | 767.79
6 | 011502004003 | EPS线条 | 80X80EPS窗台线条 | m | 277.18 | 48.5 | 13443.23 | 1233.45
7 | 031001006061 | 塑料管 | 1.安装部位:沿外墙；2.介质:雨水；3.材质、规格:UPVC雨水管 Φ110；4.连接形式:管件承插粘接，主材含管件。 | m | 17.25 | 82.84 | 1428.99 | 233.05
8 | 011612001005 | 管道拆除 | 1、原有雨水管拆除；2、建筑垃圾装车外运，运距施工方自行考虑 | m | 17.25 | 14.84 | 255.99 | 115.92
9 | 011405001006 | 金属面油漆 | 喷涂木纹漆 | m2 | 20.51 | 36.88 | 756.41 | 382.1
本页小计 | [6 empty] | 100768.19 | 47915.33 | 551.13
合计 | [6 empty] | 100768.19 | 47915.33 | 551.13

## 27_表10_2_2-16 施工技术措施项目清单与计价表
【表10.2.2-16】
施工技术措施项目清单与计价表
单位(专业)工程名称:王舍岗村-王舍村村委会 | [5 empty] | 标段: |  |  | 第1页 共1页
序号 | 项目编码 | 项目名称 | 项目特征 | 计量 单位 | 工程量 | 金 额 (元) |  |  |  |  | 备注
[6 empty] | 综合单价 | 合价 | 其中
[8 empty] | 人工费 | 机械费 | 暂估价
|  | 技术措施 |  |  | 0 |  | 7149.59 | 4378.35 | 1277.45
1 | 011701002009 | 外脚手架 | 1、外墙脚手架 高度7m以内 | m2 | 1030.20 | 6.94 | 7149.59 | 4378.35 | 1277.45
本页小计 | [6 empty] | 7149.59 | 4378.35 | 1277.45
合计 | [6 empty] | 7149.59 | 4378.35 | 1277.45

## 27_表10_2_2-20 施工组织(总价)措施项目清单
【表10.2.2-20】
施工组织（总价）措施项目清单与计价表
工程名称:王舍村村委会 |  |  | 标段: | 第1页 共1页
序号 | 项目编号 | 项目名称 | 计算基础 | 费率 (%) | 金额 (元) | 备注
1 | 011707001001 | 安全文明施工费 |  |  | 2672.06
1.1 |  | 安全文明施工基本费 | 定额人工费+定额机械费 | 5.47 | 2672.06
2 | Z01110900801 | 提前竣工增加费 | 定额人工费+定额机械费
3 | 011707004001 | 二次搬运费 | 定额人工费+定额机械费 | 0.5 | 244.25
4 | 011707005001 | 冬雨季施工增加费 | 定额人工费+定额机械费
5 |  | 其他施工组织措施费 | 按相关规定计算
合 计 |  |  |  |  | 2916.31

## 27_表10_2_2-21 其他项目清单与计价汇总表
【表10.2.2-21】
其他项目清单与计价汇总表
工程名称:王舍村村委会 |  | 标段: | 第1页 共1页
序号 | 项 目 名 称 | 金额(元) | 备注
1 | 暂列金额 | 6223.64 | 明细详见表10.2.2-22
1.1 | 标化工地增加费 |  | 明细详见表10.2.2-22
1.2 | 优质工程增加费 |  | 明细详见表10.2.2-22
1.3 | 其他暂列金额 | 6223.64 | 明细详见表10.2.2-22
2 | 暂估价
2.1 | 材料（设备）暂估价 |  | 明细详见表10.2.2-23
2.2 | 专业工程暂估价 |  | 明细详见表10.2.2-24
2.3 | 专项技术措施暂估价 |  | 明细详见表10.2.2-25
3 | 计日工 |  | 明细详见表10.2.2-26
4 | 总承包服务费 |  | 明细详见表10.2.2-27
合 计 |  | 6223.64 | 0

## 27_表10_2_2-22 暂列金额明细表
【表10.2.2-22】
暂列金额明细表
工程名称:王舍村村委会 |  |  | 标段: | 第1页 共1页
序号 | 项 目 名 称 | 计量单位 | 暂定金额(元) | 备注
1 | 标化工地增加费 | 项
2 | 优质工程增加费 | 项
3 | 其他暂列金额 | 项 | 6223.64 | 估算比例一般不高于5%
3.1 | 其他暂列金额 | 项 | 6223.64
合计 |  |  | 6223.64 | -

## 27_表10_2_2-29 主要工日一览表
【表10.2.2-29】
主要工日一览表
工程名称:王舍村村委会 |  |  | 标段: |  | 第1页 共1页
序号 | 工日名称（类别） | 单位 | 数 量 | 单价(元) | 合价（元） | 备注
1 | 二类人工 | 工日 | 31.716 | 149 | 4725.68
2 | 三类人工 | 工日 | 278.178 | 171 | 47568.44

## 27_表10_2_2-31 主要材料和工程设备一览表
【表10.2.2-31】
主要材料和工程设备一览表
工程名称:王舍村村委会 |  |  |  | 标段: |  | 第1页 共1页
序号 | 名称、规格、型号 | 单位 | 数量 | 单价(元) | 合价（元） | 备注
1 | 预埋铁件 | kg | 1.071 | 6.64 | 7.11
2 | 普通硅酸盐水泥PO 42.5综合 | kg | 6829.513 | 0.53 | 3626.47
3 | 白色硅酸盐水泥425#、二级白度 | kg | 9.165 | 0.63 | 5.76
4 | 黄砂净砂 | t | 25.093 | 180 | 4516.74
5 | 干混抹灰砂浆DP M20.0 | kg | 655.783 | 0.39 | 255.76
6 | 灰色芝麻灰 | m2 | 60.506 | 104 | 6292.62
7 | 电 | kW·h | 11.642 | 0.88 | 10.24
8 | 水 | m3 | 12.925 | 5.73 | 74.06

## 27_表10_2_2-32 主要机械台班一览表
【表10.2.2-32】
主要机械台班一览表
工程名称:王舍村村委会 |  |  |  | 标段: | 第1页 共1页
序号 | 机械名称、规格、型号 | 单位 | 数 量 | 单价(元) | 合价（元） | 备注
1 | 载货汽车4t | 台班 | 2.555 | 498.16 | 1272.8
2 | 灰浆搅拌机200L | 台班 | 3.211 | 170.09 | 546.16
3 | 干混砂浆罐式搅拌机20000L | 台班 | 0.02 | 211.41 | 4.23

## 28_表10_2_2-13 【不含单列】单位(专业)工程
【表10.2.2-13】
单位（专业）工程招标控制价费用表
工程名称:王舍岗村-王舍岗村农具房 |  |  | 标段: | 第1页 共1页
序号 | 费用名称 |  | 计算公式 | 金额 (元) | 备注
1 | 分部分项工程费 |  | ∑(分部分项工程量×综合单价） | 442937.19 | 见表10.2.2-16
1.1 | 其中 | 人工费+机械费 | ∑分部分项（定额人工费+定额机械费） | 98797.43
2 | 措施项目费 |  | （2.1+2.2） | 62282.34
2.1 | 施工技术措施项目费 |  | ∑(技措项目工程量×综合单价） | 50464.02 | 见表10.2.2-16
2.1.1 | 其中 | 人工费+机械费 | ∑技措项目（定额人工费+定额机械费） | 24054.11
2.2 | 施工组织措施项目费 |  | (1.1+2.1.1)×9.62% | 11818.32 | 见表10.2.2-20
2.2.1 | 其中 | 安全文明施工基本费 | (1.1+2.1.1)×9.12% | 11204.06 | 见表10.2.2-20
3 | 其他项目费 |  | （3.1+3.2+3.3+3.4） | 26844.53
3.1 | 暂列金额 |  | 3.1.1+3.1.2+3.1.3 | 26844.53 | 见表10.2.2-21
3.1.1 | 其中 | 标化工地增加费 | 按招标文件规定额度列计 |  | 见表10.2.2-22
3.1.2 |  | 优质工程增加费 | 按招标文件规定额度列计 |  | 见表10.2.2-22
3.1.3 |  | 其他暂列金额 | 按招标文件规定额度列计 | 26844.53 | 见表10.2.2-22
3.2 | 暂估价 |  | 3.2.1+3.2.2+3.2.3 |  | 见表10.2.2-21
3.2.1 | 其中 | 材料（工程设备）暂估价 | 按招标文件规定额度列计 (或计入综合单价) |  | 见表10.2.2-23
3.2.2 |  | 专业工程暂估价 | 按招标文件规定额度列计 |  | 见表10.2.2-24
3.2.3 |  | 专项技术措施暂估价 | 按招标文件规定额度列计 |  | 见表10.2.2-25
3.3 | 计日工 |  | ∑计日工(暂估数量×综合单价） |  | 见表10.2.2-21
3.4 | 施工总承包服务费 |  | 3.4.1+3.4.2 |  | 见表10.2.2-21
3.4.1 | 其中 | 专业发包工程管理费 | ∑专业发包工程（暂估金额×费率） |  | 见表10.2.2-27
3.4.2 |  | 甲供材料设备管理费 | 甲供材料暂估金额×费率+甲供设备暂估金额×费率 |  | 见表10.2.2-27
4 | 规费 |  | (1.1+2.1.1)×25.78% | 31671.13
5 | 税金 |  | (1+2+3+4)×9% | 50736.17
招标控制价合计 |  |  | 1+2+3+4+5 | 614471

## 28_表10_2_2-16 分部分项工程清单与计价表
【表10.2.2-16】
分部分项工程清单与计价表
单位(专业)工程名称:王舍岗村-王舍岗村农具房 | [5 empty] | 标段: |  |  | 第1页 共4页
序号 | 项目编码 | 项目名称 | 项目特征 | 计量 单位 | 工程量 | 金 额 (元) |  |  |  |  | 备注
[6 empty] | 综合单价 | 合价 | 其中
[8 empty] | 人工费 | 机械费 | 暂估价
|  | A 土石方工程 |  |  |  |  | 16920.44 | 10321.26 | 3576.29
1 | 010101004002 | 挖基坑土方 | 1.土壤类别：三类土 2.挖土深度：1.5M 内 3.弃土运距：场内驳运由施工单位自行考虑 | m3 | 642.78 | 17.74 | 11402.92 | 8021.89 | 1330.55
2 | 010103001004 | 回填方 | 1.填方来源、运距：原土回填 | m3 | 515.61 | 6.55 | 3377.25 | 2186.19 | 562.01
3 | 010103002004 | 余方弃置 | 1.废弃料品种：余方 2.运距：由施工单位自行考虑 | m3 | 127.17 | 16.83 | 2140.27 | 113.18 | 1683.73
|  | D 砌筑工程 |  |  |  |  | 80090.15 | 20144.67 | 869.2
4 | 010401001003 | 砖基础 | 1.砖品种、规格、强度等级：MU10烧结页岩砖 2.基础类型：一砖砖模 3.砂浆强度等级：M10水泥砂浆 4、防潮层材料种类：-0.06m处设水平防潮层，20厚1：3水泥砂浆加5%防水剂 | m3 | 31.50 | 1051.99 | 33137.69 | 8804.57 | 283.19
5 | 010401004004 | 多孔砖墙 | 1.砖品种、规格、强度等级：MU10烧结页岩多孔砖 2.墙体类型：内外墙 3.砂浆强度等级、配合比：M7.5混合砂浆 | m3 | 73.35 | 528.56 | 38769.88 | 9554.57 | 393.89
6 | 010404001003 | 垫层 | 1、150厚粒径5~32卵石(碎石)，灌M2.5混合砂浆振捣密实 | m3 | 17.74 | 461.25 | 8182.58 | 1785.53 | 192.12
|  | E 混凝土及钢筋混凝土工程 |  |  |  |  | 173673.07 | 16838.25 | 873.1
本页小计 | [6 empty] | 97010.59 | 30465.93 | 4445.49
【表10.2.2-16】
分部分项工程清单与计价表
单位(专业)工程名称:王舍岗村-王舍岗村农具房 | [5 empty] | 标段: |  |  | 第2页 共4页
序号 | 项目编码 | 项目名称 | 项目特征 | 计量 单位 | 工程量 | 金 额 (元) |  |  |  |  | 备注
[6 empty] | 综合单价 | 合价 | 其中
[8 empty] | 人工费 | 机械费 | 暂估价
7 | 010501001008 | 垫层 | 1.混凝土种类：现浇商品混凝土 2.混凝土强度等级：C20 | m3 | 20.16 | 547.34 | 11034.37 | 909.62 | 14.31
8 | 010501003004 | 独立基础 | 1.混凝土类别：现浇商品混凝土 2.混凝土强度等级：C30 | m3 | 57.60 | 573.08 | 33009.41 | 1528.7 | 15.55
9 | 010502001002 | 矩形柱 | 1.混凝土类别：现浇商品混凝土 2.混凝土强度等级：C30 | m3 | 13.23 | 663.59 | 8779.3 | 1279.34 | 6.09
10 | 010503001001 | 基础梁 | 1.混凝土类别：现浇商品混凝土 2.混凝土强度等级：C30 | m3 | 6.75 | 580.38 | 3917.57 | 202.37 | 3.11
11 | 010503002002 | 矩形梁 | 1.混凝土类别：现浇商品混凝土 2.混凝土强度等级：C30 | m3 | 4.59 | 593.04 | 2722.05 | 185.67 | 2.11
12 | 010503002003 | 斜梁 | 1.混凝土类别：现浇商品混凝土 2.混凝土强度等级：C30 | m3 | 8.82 | 598.66 | 5280.18 | 380.76 | 4.06
13 | 010503005003 | 过梁 | 1.混凝土类别：现浇商品混凝土 2.混凝土强度等级：C25 | m3 | 2.88 | 649.82 | 1871.48 | 317.09 | 1.99
14 | 010505003004 | 斜板 | 1.混凝土类别：现浇商品混凝土 2.混凝土强度等级：C30 | m3 | 39.33 | 614.94 | 24185.59 | 2017.63 | 32.25
15 | 010507007002 | 小型构件（窗台梁） | 1.混凝土类别：非泵送商品混凝土 2.混凝土强度等级：C25 | m3 | 2.25 | 755.75 | 1700.44 | 393.75 | 1.55
16 | 010515001011 | 现浇构件钢筋 | 1.现浇构件带肋钢筋 HRB400以内 直径（mm以内）10 | t | 4.410 | 5660.15 | 24961.26 | 2698.66 | 108.31
17 | 010515001012 | 现浇构件钢筋 | 1.现浇构件带肋钢筋 HRB400以内 直径（mm以内）18 | t | 7.110 | 5533.12 | 39340.48 | 3747.04 | 527.56
18 | 010515001013 | 现浇构件钢筋 | 1.箍筋 带肋钢筋 HRB400以内 直径（mm以内）10 | t | 2.610 | 6463.96 | 16870.94 | 3177.62 | 156.21
|  | F 金属结构工程 |  |  |  |  | 1925.1 | 629.15
本页小计 | [6 empty] | 173673.07 | 16838.25 | 873.1
【表10.2.2-16】
分部分项工程清单与计价表
单位(专业)工程名称:王舍岗村-王舍岗村农具房 | [5 empty] | 标段: |  |  | 第3页 共4页
序号 | 项目编码 | 项目名称 | 项目特征 | 计量 单位 | 工程量 | 金 额 (元) |  |  |  |  | 备注
[6 empty] | 综合单价 | 合价 | 其中
[8 empty] | 人工费 | 机械费 | 暂估价
19 | 010607005002 | 砌块墙钢丝网加固 | 1.砌块墙钢丝网加固 | m2 | 139.50 | 13.8 | 1925.1 | 629.15
|  | H 门窗工程 |  |  |  |  | 24260.49 | 2211.3 | 21.36
20 | 010801001005 | 木质门 | 1.木质防腐门 | m2 | 18.90 | 197.18 | 3726.7 | 1459.65 | 21.36
21 | 010807001007 | 金属（塑钢、断桥）窗 | 1.铝合金推拉窗安装 | m2 | 38.88 | 454.07 | 17654.24 | 622.47
22 | 010807001008 | 金属（塑钢、断桥）窗 | 1.铝合金固定窗安装 | m2 | 9.72 | 296.25 | 2879.55 | 129.18
|  | J 屋面及防水工程 |  |  |  |  | 35149.54 | 5266.38
23 | 010901001006 | 瓦屋面 | 1、树脂瓦(波型3厚,灰色,总宽:880mm;有效宽度:800mm;波距:160mm;波高:30mm;节距:250mm。) | m2 | 255.60 | 57.7 | 14748.12 | 2019.24
24 | 010703001004 | 屋面木基层 | 1、20厚木望板 | m2 | 255.60 | 29.49 | 7537.64 | 1201.32
25 | 010902001006 | 屋面卷材防水 | 1、1.5厚CPS-CL反应粘结型高分子膜基湿铺防水卷材 | m2 | 255.60 | 34.79 | 8892.32 | 1252.44
26 | 010904002003 | 楼（地）面涂膜防水 | 1、2厚聚合物水泥基防水涂料 | m2 | 152.28 | 26.08 | 3971.46 | 793.38
|  | L 楼地面装饰工程 |  |  |  |  | 6037.43 | 2893.76 | 19.7
27 | 011101003002 | 细石混凝土楼地面 | 1、30厚C20细石混凝土,表面撒水泥砂子随打随抹光 2、水泥砂浆一道(内掺建筑胶) | m2 | 118.08 | 41.17 | 4861.35 | 2132.52 | 5.9
28 | 011105001002 | 水泥砂浆踢脚线 | 1、1：3水泥砂浆底 2、1：2.5水泥砂浆面层 | m2 | 19.17 | 61.35 | 1176.08 | 761.24 | 13.8
|  | M 墙、柱面装饰与隔断、幕墙工程 |  |  |  |  | 45095.8 | 21733.11 | 621.06
本页小计 | [6 empty] | 67372.56 | 11000.59 | 41.06
【表10.2.2-16】
分部分项工程清单与计价表
单位(专业)工程名称:王舍岗村-王舍岗村农具房 | [5 empty] | 标段: |  |  | 第4页 共4页
序号 | 项目编码 | 项目名称 | 项目特征 | 计量 单位 | 工程量 | 金 额 (元) |  |  |  |  | 备注
[6 empty] | 综合单价 | 合价 | 其中
[8 empty] | 人工费 | 机械费 | 暂估价
29 | 011201001028 | 墙面一般抹灰（外墙） | 1、14厚1:3水泥砂浆分层赶平 2、6厚1:2.5水泥砂浆分层赶平 | m2 | 448.65 | 41.64 | 18681.79 | 11328.41 | 296.11
30 | 011204003010 | 块料墙面 | 1、墙面干混砂浆粘贴凹凸毛石板 | m2 | 75.60 | 168.95 | 12772.62 | 3528.25 | 5.29
31 | 011201001029 | 墙面一般抹灰（内墙） | 1、20厚1:3水泥砂浆打底压实抹平 2、6厚1:2水泥砂浆光面 3、清补基层 | m2 | 371.70 | 36.7 | 13641.39 | 6876.45 | 319.66
|  | N 天棚工程 |  |  |  |  | 6386.36 | 3573.4 | 104.59
32 | 011301001004 | 天棚抹灰 | 1、5厚1:0.5::3水泥石膏砂浆打底扫毛或划出纹道 2、素水泥浆一道（内掺建筑胶） | m2 | 217.89 | 29.31 | 6386.36 | 3573.4 | 104.59
|  | P 油漆、涂料、裱糊工程 |  |  |  |  | 35758.81 | 19819.45
33 | 011407001028 | 墙面喷刷涂料 | 满刮水性腻子，乳胶漆刷面 | m2 | 371.70 | 27.85 | 10351.85 | 6311.47
34 | 011407001029 | 墙面喷刷涂料 | 质感涂料（包含腻子和面层） | m2 | 373.05 | 49.62 | 18510.74 | 9971.63
35 | 011407002004 | 天棚喷刷涂料 | 3厚底基防裂腻子分遍找平，2厚面层耐水腻子刮平，涂料饰面(燃烧性能等级A级） | m2 | 217.89 | 31.65 | 6896.22 | 3536.35
|  | Q 其他装饰工程 |  |  |  |  | 17640
36 | 01B009 | 成品檐沟 | 成品檐沟，满足设计要求 | m | 88.20 | 200 | 17640
本页小计 | [6 empty] | 104880.97 | 45125.96 | 725.65
合计 | [6 empty] | 442937.19 | 103430.73 | 6085.3

## 28_表10_2_2-16 施工技术措施项目清单与计价表
【表10.2.2-16】
施工技术措施项目清单与计价表
单位(专业)工程名称:王舍岗村-王舍岗村农具房 | [5 empty] | 标段: |  |  | 第1页 共1页
序号 | 项目编码 | 项目名称 | 项目特征 | 计量 单位 | 工程量 | 金 额 (元) |  |  |  |  | 备注
[6 empty] | 综合单价 | 合价 | 其中
[8 empty] | 人工费 | 机械费 | 暂估价
|  | S 措施项目 |  |  | 0 |  | 50464.02 | 25005.89 | 1854.83
1 | 011701001005 | 综合脚手架 | 1.混凝土结构综合脚手架 檐高7m以内 ~层高6m以内 | m2 | 152.80 | 21.53 | 3289.78 | 1981.82 | 172.66
2 | 011702001008 | 基础 | 1.现浇混凝土模板 基础垫层模板 | m2 | 41.04 | 49.46 | 2029.84 | 1185.24 | 45.96
3 | 011702001009 | 基础 | 1.现浇混凝土 独立基础模板 | m2 | 108.27 | 45.16 | 4889.47 | 2318.06 | 95.28
4 | 011702002005 | 矩形柱 | 1.现浇混凝土 矩形柱模板~支模高度4.6(m)以内 | m2 | 164.70 | 59.15 | 9742.01 | 5115.58 | 339.28
5 | 011702005001 | 基础梁 | 1.现浇混凝土 基础梁模板 | m2 | 55.89 | 55 | 3073.95 | 1410.66 | 141.4
6 | 011702006004 | 矩形梁 | 1.现浇混凝土 斜梁模板~平均支模高度3.6m以内 | m2 | 33.30 | 79.61 | 2651.01 | 1443.22 | 93.24
7 | 011702006005 | 矩形梁 | 1.现浇混凝土 矩形梁模板~支模高度3.6m以内 | m2 | 60.21 | 69.66 | 4194.23 | 2182.01 | 174.61
8 | 011702009003 | 过梁 | 1.现浇混凝土 直形圈过梁模板 | m2 | 36.63 | 55.85 | 2045.79 | 1228.2 | 26.37
9 | 011702025003 | 其他现浇构件 | 1.现浇混凝土小型构件 复合模板 | m2 | 19.26 | 67.5 | 1300.05 | 639.24 | 27.35
10 | 011702016006 | 斜板 | 1.现浇混凝土 斜板、坡屋面板 复合木模~平均支模高度3.6m以内 | m2 | 255.60 | 67.48 | 17247.89 | 7501.86 | 738.68
本页小计 | [6 empty] | 50464.02 | 25005.89 | 1854.83
合计 | [6 empty] | 50464.02 | 25005.89 | 1854.83

## 28_表10_2_2-20 施工组织(总价)措施项目清单
【表10.2.2-20】
施工组织（总价）措施项目清单与计价表
工程名称:王舍岗村农具房 |  |  | 标段: | 第1页 共1页
序号 | 项目编号 | 项目名称 | 计算基础 | 费率 (%) | 金额 (元) | 备注
1 | 011707001001 | 安全文明施工费 |  |  | 11204.06
1.1 |  | 安全文明施工基本费 | 定额人工费+定额机械费 | 9.12 | 11204.06
2 | Z01110900801 | 提前竣工增加费 | 定额人工费+定额机械费
3 | 011707004001 | 二次搬运费 | 定额人工费+定额机械费 | 0.5 | 614.26
4 | 011707005001 | 冬雨季施工增加费 | 定额人工费+定额机械费
5 |  | 其他施工组织措施费 | 按相关规定计算
合 计 |  |  |  |  | 11818.32

## 28_表10_2_2-21 其他项目清单与计价汇总表
【表10.2.2-21】
其他项目清单与计价汇总表
工程名称:王舍岗村农具房 |  | 标段: | 第1页 共1页
序号 | 项 目 名 称 | 金额(元) | 备注
1 | 暂列金额 | 26844.53 | 明细详见表10.2.2-22
1.1 | 标化工地增加费 |  | 明细详见表10.2.2-22
1.2 | 优质工程增加费 |  | 明细详见表10.2.2-22
1.3 | 其他暂列金额 | 26844.53 | 明细详见表10.2.2-22
2 | 暂估价
2.1 | 材料（设备）暂估价 |  | 明细详见表10.2.2-23
2.2 | 专业工程暂估价 |  | 明细详见表10.2.2-24
2.3 | 专项技术措施暂估价 |  | 明细详见表10.2.2-25
3 | 计日工 |  | 明细详见表10.2.2-26
4 | 总承包服务费 |  | 明细详见表10.2.2-27
合 计 |  | 26844.53 | 0

## 28_表10_2_2-22 暂列金额明细表
【表10.2.2-22】
暂列金额明细表
工程名称:王舍岗村农具房 |  |  | 标段: | 第1页 共1页
序号 | 项 目 名 称 | 计量单位 | 暂定金额(元) | 备注
1 | 标化工地增加费 | 项
2 | 优质工程增加费 | 项
3 | 其他暂列金额 | 项 | 26844.53 | 估算比例一般不高于5%
3.1 | 其他暂列金额 | 项 | 26844.53
合计 |  |  | 26844.53 | -

## 28_表10_2_2-29 主要工日一览表
【表10.2.2-29】
主要工日一览表
工程名称:王舍岗村农具房 |  |  | 标段: |  | 第1页 共1页
序号 | 工日名称（类别） | 单位 | 数 量 | 单价(元) | 合价（元） | 备注
1 | 一类人工 | 工日 | 74.316 | 138 | 10255.61
2 | 一类人工 | 工日 | 0.488 | 138 | 67.34
3 | 二类人工 | 工日 | 443.319 | 149 | 66054.53
4 | 三类人工 | 工日 | 304.465 | 171 | 52063.52

## 28_表10_2_2-31 主要材料和工程设备一览表
【表10.2.2-31】
主要材料和工程设备一览表
工程名称:王舍岗村农具房 |  |  |  | 标段: |  | 第1页 共1页
序号 | 名称、规格、型号 | 单位 | 数量 | 单价(元) | 合价（元） | 备注
1 | 热轧带肋钢筋HRB400φ10 | t | 7.16 | 4761 | 34088.76
2 | 热轧带肋钢筋HRB400φ18 | t | 7.288 | 4628 | 33728.86
3 | 镀锌铁丝φ0.7-1.0 | kg | 77.021 | 4.42 | 340.43
4 | 圆钉 | kg | 98.2 | 4.42 | 434.04
5 | 预埋铁件 | kg | 1.253 | 6.64 | 8.32
6 | 钢丝网综合 | m2 | 146.475 | 7.81 | 1143.97
7 | 复合硅酸盐水泥PC 32.5R综合 | kg | 60.492 | 0.46 | 27.83
8 | 普通硅酸盐水泥PO 42.5综合 | kg | 15008.796 | 0.53 | 7969.67
9 | 白色硅酸盐水泥425#、二级白度 | kg | 11.68 | 0.63 | 7.34
10 | 黄砂净砂 | t | 75.19 | 180 | 13534.2
11 | 碎石综合 | t | 27.497 | 126 | 3464.62
12 | 凹凸毛石板 | m2 | 77.112 | 104 | 8019.65
13 | 非粘土烧结页岩多孔砖240×115×90 MU10 | 千块 | 24.719 | 849.6 | 21001.26
14 | 非粘土烧结页岩多孔砖240×115×53 MU10 | 千块 | 16.664 | 849.6 | 14157.73
15 | 泵送商品混凝土C30 | m3 | 131.623 | 533 | 70155.06
16 | 非泵送商品混凝土C20 | m3 | 20.362 | 480 | 9773.76
17 | 非泵送商品混凝土C25 | m3 | 5.182 | 501 | 2596.18
18 | 干混地面砂浆DS M15.0 | kg | 11517.35 | 0.35 | 4065.62
19 | 干混地面砂浆DS M20.0 | kg | 401.472 | 0.36 | 145.33
20 | 干混抹灰砂浆DP M20.0 | kg | 763.409 | 0.39 | 297.73
21 | 杉格椽 | m3 | 0.55 | 1062 | 584.1
22 | 屋面板 | m2 | 268.38 | 20 | 5367.6
23 | 铝合金推拉窗 1.4厚 5+9A+5中空玻璃 | m2 | 37.103 | 370 | 13728.11
24 | 钢支撑 | kg | 346.15 | 5.04 | 1744.6
25 | 水 | m3 | 135.64 | 5.73 | 777.22
26 | 复合模板综合 | m2 | 187.642 | 42.48 | 7971.03
27 | 木模板 | m3 | 3.388 | 1474 | 4993.91
28 | 电焊条E50系列 | kg | 38.394 | 6.81 | 261.46

## 28_表10_2_2-32 主要机械台班一览表
【表10.2.2-32】
主要机械台班一览表
工程名称:王舍岗村农具房 |  |  |  | 标段: | 第1页 共1页
序号 | 机械名称、规格、型号 | 单位 | 数 量 | 单价(元) | 合价（元） | 备注
1 | 履带式推土机75kW | 台班 | 0.054 | 853.78 | 46.1
2 | 履带式推土机90kW | 台班 | 0.103 | 956.84 | 98.55
3 | 轮胎式装载机2m3 | 台班 | 0.259 | 926.21 | 239.89
4 | 履带式单斗液压挖掘机1m3 | 台班 | 1.053 | 1172.33 | 1234.46
5 | 钢轮内燃压路机15t | 台班 | 0.559 | 715.01 | 399.69
6 | 电动夯实机250N·m | 台班 | 3.494 | 29.99 | 104.79
7 | 载货汽车4t | 台班 | 3.063 | 498.16 | 1525.86
8 | 自卸汽车15t | 台班 | 1.409 | 1024.19 | 1443.08
9 | 洒水车4000L | 台班 | 0.054 | 579.48 | 31.29
10 | 灰浆搅拌机200L | 台班 | 8.868 | 170.09 | 1508.36
11 | 干混砂浆罐式搅拌机20000L | 台班 | 0.375 | 211.41 | 79.28
12 | 钢筋调直机14mm | 台班 | 2 | 39.74 | 79.48
13 | 钢筋切断机40mm | 台班 | 1.692 | 46.85 | 79.27
14 | 钢筋弯曲机40mm | 台班 | 6.604 | 27.99 | 184.85
15 | 木工圆锯机500mm | 台班 | 2.502 | 30.08 | 75.26
16 | 木工压刨床单面600mm | 台班 | 0.476 | 34.46 | 16.4
17 | 直流弧焊机32kW | 台班 | 3.2 | 106.95 | 342.24
18 | 对焊机75kV·A | 台班 | 0.782 | 131.93 | 103.17
19 | 电焊条烘干箱45×35×45cm3 | 台班 | 0.32 | 9.73 | 3.11
20 | 混凝土振捣器平板式 | 台班 | 3.142 | 13.13 | 41.25
21 | 混凝土振捣器插入式 | 台班 | 8.584 | 5.08 | 43.61
22 | 汽车式起重机5t | 台班 | 0.552 | 469.4 | 259.11

## 29_表10_2_2-13 【不含单列】单位(专业)工程
【表10.2.2-13】
单位（专业）工程招标控制价费用表
工程名称:王舍岗村-王舍岗村文化礼堂 |  |  | 标段: | 第1页 共1页
序号 | 费用名称 |  | 计算公式 | 金额 (元) | 备注
1 | 分部分项工程费 |  | ∑(分部分项工程量×综合单价） | 771365.16 | 见表10.2.2-16
1.1 | 其中 | 人工费+机械费 | ∑分部分项（定额人工费+定额机械费） | 114457.03
2 | 措施项目费 |  | （2.1+2.2） | 89075.01
2.1 | 施工技术措施项目费 |  | ∑(技措项目工程量×综合单价） | 74413.93 | 见表10.2.2-16
2.1.1 | 其中 | 人工费+机械费 | ∑技措项目（定额人工费+定额机械费） | 37945.03
2.2 | 施工组织措施项目费 |  | (1.1+2.1.1)×9.62% | 14661.08 | 见表10.2.2-20
2.2.1 | 其中 | 安全文明施工基本费 | (1.1+2.1.1)×9.12% | 13899.07 | 见表10.2.2-20
3 | 其他项目费 |  | （3.1+3.2+3.3+3.4） | 65986.47
3.1 | 暂列金额 |  | 3.1.1+3.1.2+3.1.3 | 45986.47 | 见表10.2.2-21
3.1.1 | 其中 | 标化工地增加费 | 按招标文件规定额度列计 |  | 见表10.2.2-22
3.1.2 |  | 优质工程增加费 | 按招标文件规定额度列计 |  | 见表10.2.2-22
3.1.3 |  | 其他暂列金额 | 按招标文件规定额度列计 | 45986.47 | 见表10.2.2-22
3.2 | 暂估价 |  | 3.2.1+3.2.2+3.2.3 | 20000 | 见表10.2.2-21
3.2.1 | 其中 | 材料（工程设备）暂估价 | 按招标文件规定额度列计 (或计入综合单价) |  | 见表10.2.2-23
3.2.2 |  | 专业工程暂估价 | 按招标文件规定额度列计 | 20000 | 见表10.2.2-24
3.2.3 |  | 专项技术措施暂估价 | 按招标文件规定额度列计 |  | 见表10.2.2-25
3.3 | 计日工 |  | ∑计日工(暂估数量×综合单价） |  | 见表10.2.2-21
3.4 | 施工总承包服务费 |  | 3.4.1+3.4.2 |  | 见表10.2.2-21
3.4.1 | 其中 | 专业发包工程管理费 | ∑专业发包工程（暂估金额×费率） |  | 见表10.2.2-27
3.4.2 |  | 甲供材料设备管理费 | 甲供材料暂估金额×费率+甲供设备暂估金额×费率 |  | 见表10.2.2-27
4 | 规费 |  | (1.1+2.1.1)×25.78% | 39289.25
5 | 税金 |  | (1+2+3+4)×9% | 86914.43
招标控制价合计 |  |  | 1+2+3+4+5 | 1052630

## 29_表10_2_2-16 分部分项工程清单与计价表
【表10.2.2-16】
分部分项工程清单与计价表
单位(专业)工程名称:王舍岗村-王舍岗村文化礼堂 | [5 empty] | 标段: |  |  | 第1页 共7页
序号 | 项目编码 | 项目名称 | 项目特征 | 计量 单位 | 工程量 | 金 额 (元) |  |  |  |  | 备注
[6 empty] | 综合单价 | 合价 | 其中
[8 empty] | 人工费 | 机械费 | 暂估价
|  | A 土石方工程 |  |  |  |  | 16742 | 8232.98 | 5578.71
1 | 010101002002 | 挖一般土方 | 1.土壤类别：三类土 2.挖土深度：2M 内 3.弃土运距：场内驳运由施工单位自行考虑 | m3 | 752.77 | 12.06 | 9078.41 | 5931.83 | 1528.12
2 | 010103001005 | 回填方 | 1.填方来源、运距：原土回填 | m3 | 486.92 | 6.55 | 3189.33 | 2064.54 | 530.74
3 | 010103002005 | 余方弃置 | 1.废弃料品种：余方 2.运距：由施工单位自行考虑 | m3 | 265.85 | 16.83 | 4474.26 | 236.61 | 3519.85
|  | D 砌筑工程 |  |  |  |  | 30948.62 | 7858.33 | 265.43
4 | 010401001004 | 砖基础 | 1.砖品种、规格、强度等级：MU20混凝土实心砖 2.基础类型：一砖砖模 3.砂浆强度等级：M10水泥砂浆 4、防潮层材料种类：-0.06m处设水平防潮层，20厚1：3水泥砂浆加5%防水剂 | m3 | 14.82 | 892.21 | 13222.55 | 4027.04 | 138.42
5 | 010401004005 | 多孔砖墙 | 1.砖品种、规格、强度等级：MU15烧结页岩多孔砖 2.墙体类型：内外墙 3.砂浆强度等级、配合比：M10混合砂浆 | m3 | 17.13 | 529.93 | 9077.7 | 2231.35 | 91.99
6 | 010404001004 | 垫层 | 100厚级配碎石垫层 | m3 | 29.18 | 296.38 | 8648.37 | 1599.94 | 35.02
|  | E 混凝土及钢筋混凝土工程 |  |  |  |  | 359812 | 29443.97 | 1850.02
7 | 010501001009 | 垫层 | 60厚C20混凝土 | m3 | 17.51 | 547.34 | 9583.92 | 790.05 | 12.43
本页小计 | [6 empty] | 57274.54 | 16881.36 | 5856.57
【表10.2.2-16】
分部分项工程清单与计价表
单位(专业)工程名称:王舍岗村-王舍岗村文化礼堂 | [5 empty] | 标段: |  |  | 第2页 共7页
序号 | 项目编码 | 项目名称 | 项目特征 | 计量 单位 | 工程量 | 金 额 (元) |  |  |  |  | 备注
[6 empty] | 综合单价 | 合价 | 其中
[8 empty] | 人工费 | 机械费 | 暂估价
8 | 010501001010 | 垫层 | 1.混凝土种类：现浇商品混凝土 2.混凝土强度等级：C20 | m3 | 42.04 | 547.34 | 23010.17 | 1896.84 | 29.85
9 | 010501004002 | 满堂基础 | 1.混凝土类别：现浇商品混凝土 2.混凝土强度等级：C30 | m3 | 205.90 | 570.92 | 117552.43 | 4918.95 | 55.59
10 | 010503001002 | 基础梁 | 1.混凝土类别：现浇商品混凝土 2.混凝土强度等级：C30 | m3 | 5.23 | 580.38 | 3035.39 | 156.8 | 2.41
11 | 010502001003 | 矩形柱 | 1.混凝土类别：现浇商品混凝土 2.混凝土强度等级：C30 | m3 | 10.57 | 663.59 | 7014.15 | 1022.12 | 4.86
12 | 010502002003 | 构造柱 | 1.混凝土类别：非泵送商品混凝土 2.混凝土强度等级：C25 | m3 | 2.49 | 708.9 | 1765.16 | 408.58 | 1.72
13 | 010503002004 | 矩形梁 | 1.混凝土类别：现浇商品混凝土 2.混凝土强度等级：C30 | m3 | 34.12 | 593.04 | 20234.52 | 1380.15 | 15.7
14 | 010503005004 | 过梁 | 1.混凝土类别：现浇商品混凝土 2.混凝土强度等级：C25 | m3 | 0.20 | 649.82 | 129.96 | 22.02 | 0.14
15 | 010505003005 | 平板 | 1.混凝土类别：现浇商品混凝土 2.混凝土强度等级：C30 | m3 | 31.30 | 605.69 | 18958.1 | 1461.71 | 25.67
16 | 010505007001 | 天沟(檐沟）、挑檐板 | 1.混凝土类别：现浇商品混凝土 2.混凝土强度等级：C30 | m3 | 14.19 | 662.14 | 9395.77 | 1283.34 | 25.4
17 | 01B010 | 抗渗剂 | 抗渗剂P6 | m3 | 79.62 | 14.56 | 1159.27
18 | 01B011 | 聚丙烯纤维 | 聚丙烯纤维 | m3 | 79.62 | 15 | 1194.3
19 | 010515001014 | 现浇构件钢筋 | 1.现浇构件带肋钢筋 HRB400以内 直径（mm以内）10 | t | 5.194 | 5660.15 | 29398.82 | 3178.42 | 127.56
20 | 010515001015 | 现浇构件钢筋 | 1.现浇构件带肋钢筋 HRB400以内 直径（mm以内）18 | t | 14.868 | 5533.12 | 82266.43 | 7835.58 | 1103.21
本页小计 | [6 empty] | 315114.47 | 23564.51 | 1392.11
【表10.2.2-16】
分部分项工程清单与计价表
单位(专业)工程名称:王舍岗村-王舍岗村文化礼堂 | [5 empty] | 标段: |  |  | 第3页 共7页
序号 | 项目编码 | 项目名称 | 项目特征 | 计量 单位 | 工程量 | 金 额 (元) |  |  |  |  | 备注
[6 empty] | 综合单价 | 合价 | 其中
[8 empty] | 人工费 | 机械费 | 暂估价
21 | 010515001016 | 现浇构件钢筋 | 1.现浇构件带肋钢筋 HRB400以内 直径（mm以内）25 | t | 3.348 | 5300.9 | 17747.41 | 1212.21 | 202.02
22 | 010515001017 | 现浇构件钢筋 | 1.箍筋 带肋钢筋 HRB400以内 直径（mm以内）10 | t | 2.212 | 6463.96 | 14298.28 | 2693.07 | 132.39
23 | 010515001018 | 现浇构件钢筋 | 1.箍筋 带肋钢筋 HRB400以内 直径（mm以内）12 | t | 0.025 | 5728.02 | 143.2 | 17.49 | 0.71
24 | 010516003005 | 机械连接 | 1.直螺纹钢筋接头 直径（mm以内）16 | 个 | 94 | 8.53 | 801.82 | 360.02 | 41.36
25 | 010516003006 | 机械连接 | 1.直螺纹钢筋接头 直径（mm以内）20 | 个 | 77 | 8.96 | 689.92 | 316.47 | 39.27
26 | 010516003007 | 机械连接 | 1.直螺纹钢筋接头 直径（mm以内）22 | 个 | 22 | 9.48 | 208.56 | 98.34 | 12.54
27 | 010516003008 | 机械连接 | 1.螺纹钢筋冷挤压接头 直径（mm以内）25 | 个 | 35 | 8.8 | 308 | 156.45 | 15.75
28 | 010507001005 | 散水、坡道 | 1.60厚C15素混凝土; 2.300厚粒径5~32卵石(碎石)灌M2.5混合砂浆,宽出面层300; 3.素土分层回填夯实。 | m2 | 6.88 | 133.2 | 916.42 | 235.36 | 1.44
|  | F 金属结构工程 |  |  |  |  | 1996.86 | 652.6
29 | 010607005003 | 砌块墙钢丝网加固 | 1.砌块墙钢丝网加固 | m2 | 144.70 | 13.8 | 1996.86 | 652.6
|  | H 门窗工程 |  |  |  |  | 79720.39 | 3569.15
30 | 010801004004 | 木质防火门 | 1.门代号及洞口尺寸：M4630，4600*3050， 明装闭门器、防火合页等五金配件安装 | 樘 | 1 | 5725.43 | 5725.43 | 517.06
31 | 010802001004 | 金属（塑钢）门 | 隔热金属型材窗框，6中透光LOW-E+12a+6中空玻璃平开门 | m2 | 22.27 | 614.59 | 13686.92 | 545.62
本页小计 | [6 empty] | 56522.82 | 6804.69 | 445.48
【表10.2.2-16】
分部分项工程清单与计价表
单位(专业)工程名称:王舍岗村-王舍岗村文化礼堂 | [5 empty] | 标段: |  |  | 第4页 共7页
序号 | 项目编码 | 项目名称 | 项目特征 | 计量 单位 | 工程量 | 金 额 (元) |  |  |  |  | 备注
[6 empty] | 综合单价 | 合价 | 其中
[8 empty] | 人工费 | 机械费 | 暂估价
32 | 010807001009 | 金属（塑钢、断桥）窗 | 隔热金属型材窗框，6中透光LOW-E+12a+6中空玻璃平开窗 | m2 | 100.50 | 600.08 | 60308.04 | 2506.47
|  | J 屋面及防水工程 |  |  |  |  | 62836.18 | 12904.17 | 469.19
33 | 010902003003 | 屋面刚性层 | 1、20厚1:2.5水泥砂浆保护层 2、10厚低强度等级砂浆隔离层 3、20厚1:3水泥砂浆找平 | m2 | 298.52 | 59.79 | 17848.51 | 8507.82 | 429.87
34 | 010902003004 | 屋面刚性层 | 1、20厚1:2.5水泥砂浆保护层 2、10厚低强度等级砂浆隔离层 （檐沟） | m2 | 45.72 | 37.86 | 1730.96 | 837.13 | 39.32
35 | 010902001007 | 屋面卷材防水 | 1、3厚SBS改性沥青防水卷材 | m2 | 407.43 | 46.38 | 18896.6 | 1112.28
36 | 010902002005 | 屋面涂膜防水 | 1、1.5厚聚氨酯防水涂膜 | m2 | 316.97 | 40.51 | 12840.45 | 966.76
37 | 010904002004 | 楼（地）面涂膜防水 | 1、顶棚1.0厚JSⅡ型防水涂料防潮层 | m2 | 392.70 | 25.59 | 10049.19 | 1162.39
38 | 010903002003 | 墙面涂膜防水 | 1、1.5厚聚合物水泥基防水涂料 | m2 | 62.68 | 23.46 | 1470.47 | 317.79
|  | K 保温、隔热、防腐工程 |  |  |  |  | 28311.71 | 4770.95 | 216.7
39 | 011001001004 | 保温隔热屋面 | 1、最薄处30厚LC5.0轻集料混凝土2%找坡层 | m2 | 298.52 | 28.87 | 8618.27 | 1373.19 | 200.01
40 | 011001001005 | 保温隔热屋面 | 1、最薄处10厚LC5.0轻集料混凝土2%找坡层（檐沟） | m2 | 45.72 | 7.23 | 330.56 | 52.58 | 7.77
41 | 011001001006 | 保温隔热屋面 | 1、60厚挤塑聚苯板 | m2 | 298.52 | 44.25 | 13209.51 | 1579.17 | 2.99
本页小计 | [6 empty] | 145302.56 | 18415.58 | 679.96
【表10.2.2-16】
分部分项工程清单与计价表
单位(专业)工程名称:王舍岗村-王舍岗村文化礼堂 | [5 empty] | 标段: |  |  | 第5页 共7页
序号 | 项目编码 | 项目名称 | 项目特征 | 计量 单位 | 工程量 | 金 额 (元) |  |  |  |  | 备注
[6 empty] | 综合单价 | 合价 | 其中
[8 empty] | 人工费 | 机械费 | 暂估价
42 | 011001003002 | 保温隔热墙面 | 1、25厚挤塑聚苯板保温层（B1），专用胶粘剂 | m2 | 197.54 | 31.15 | 6153.37 | 1766.01 | 5.93
|  | L 楼地面装饰工程 |  |  |  |  | 114376.96 | 12662.03 | 100.85
43 | 011102001003 | 石材楼地面 | 1、20厚水磨石成品板材贴面，四周边涂满防污剂，灌稀水泥浆（彩色水泥浆）擦缝 2、30厚1:4干硬水泥砂浆结合层 3、素水泥浆一道 | m2 | 291.76 | 376.63 | 109885.57 | 11693.74 | 93.36
44 | 011105002001 | 石材踢脚线 | 1.踢脚线高度：120mm 2.粘贴层厚度、材料种类：20厚1:3干硬性水泥砂浆结合层 3.面层材料品种、规格、颜色：水磨石 | m2 | 8.13 | 386.15 | 3139.4 | 433.65 | 3.5
45 | 011108003001 | 块料零星项目 | 1.8~10厚防滑地砖,横向铺配套防滑地砖,中距300,1:1水泥砂浆勾缝; 2.撒素水泥面(洒适量清水); 3.20厚1:3干硬性水泥砂浆结合层; 4.水泥浆一道(内掺建筑胶); | m2 | 6.88 | 196.51 | 1351.99 | 534.64 | 3.99
|  | M 墙、柱面装饰与隔断、幕墙工程 |  |  |  |  | 18456.44 | 11590.61 | 178.17
46 | 011201001030 | 墙面一般抹灰（内墙） | 1、5厚1:2.5水泥砂浆找平 2、9厚1:3水泥砂浆打底扫毛扫毛 3、素水泥浆一道（内掺建筑胶） | m2 | 183.03 | 31.62 | 5787.41 | 3472.08 | 84.19
本页小计 | [6 empty] | 126317.74 | 17900.12 | 190.97
【表10.2.2-16】
分部分项工程清单与计价表
单位(专业)工程名称:王舍岗村-王舍岗村文化礼堂 | [5 empty] | 标段: |  |  | 第6页 共7页
序号 | 项目编码 | 项目名称 | 项目特征 | 计量 单位 | 工程量 | 金 额 (元) |  |  |  |  | 备注
[6 empty] | 综合单价 | 合价 | 其中
[8 empty] | 人工费 | 机械费 | 暂估价
47 | 011201001031 | 墙面一般抹灰（外墙） | 1、10厚抗裂砂浆找平，内掺防水剂 2、耐碱玻纤维网格布界面剂 3、10厚1:3水泥砂浆打底抹平 4、基层墙体处理 | m2 | 197.97 | 61.81 | 12236.53 | 7839.61 | 87.11
48 | 011202001002 | 柱、梁面一般抹灰 | 1、5厚1:2.5水泥砂浆找平 2、9厚1:3水泥砂浆打底扫毛扫毛 3、素水泥浆一道（内掺建筑胶） | m2 | 10.74 | 40.27 | 432.5 | 278.92 | 6.87
|  | N 天棚工程 |  |  |  |  | 14288.18 | 7176.92 | 84.43
49 | 011301001005 | 天棚抹灰 | 1、3厚1:2.5水泥砂浆找平 2、5厚1:3水泥砂浆打底扫毛或划出纹道 3、素水泥浆一道（内掺建筑胶） | m2 | 469.08 | 30.46 | 14288.18 | 7176.92 | 84.43
|  | P 油漆、涂料、裱糊工程 |  |  |  |  | 32858.38 | 17603.41
50 | 011407001030 | 墙面喷刷涂料 | 涂料二遍，腻子二遍 | m2 | 207.83 | 31.65 | 6577.82 | 3373.08
51 | 011407001031 | 墙面喷刷涂料 | 环保型外墙涂料，柔性耐水腻子 | m2 | 291.88 | 47.09 | 13744.63 | 7801.95
52 | 011407002005 | 天棚喷刷涂料 | 涂料二遍，腻子二遍 | m2 | 396.08 | 31.65 | 12535.93 | 6428.38
|  | Q 其他装饰工程 |  |  |  |  | 11017.44 | 1893.31
53 | 011502003001 | 石材装饰线 | 300宽49厚蒙古黑压顶 | m | 69.02 | 111.27 | 7679.86 | 1499.11
54 | 011502001001 | 金属装饰线 | 80*80香槟色金属线条 | m | 74.80 | 44.62 | 3337.58 | 394.2
本页小计 | [6 empty] | 70833.03 | 34792.17 | 178.41
【表10.2.2-16】
分部分项工程清单与计价表
单位(专业)工程名称:王舍岗村-王舍岗村文化礼堂 | [5 empty] | 标段: |  |  | 第7页 共7页
序号 | 项目编码 | 项目名称 | 项目特征 | 计量 单位 | 工程量 | 金 额 (元) |  |  |  |  | 备注
[6 empty] | 综合单价 | 合价 | 其中
[8 empty] | 人工费 | 机械费 | 暂估价
合计 | [6 empty] | 771365.16 | 118358.43 | 8743.5

## 29_表10_2_2-16 施工技术措施项目清单与计价表
【表10.2.2-16】
施工技术措施项目清单与计价表
单位(专业)工程名称:王舍岗村-王舍岗村文化礼堂 | [5 empty] | 标段: |  |  | 第1页 共1页
序号 | 项目编码 | 项目名称 | 项目特征 | 计量 单位 | 工程量 | 金 额 (元) |  |  |  |  | 备注
[6 empty] | 综合单价 | 合价 | 其中
[8 empty] | 人工费 | 机械费 | 暂估价
|  | S 措施项目 |  |  | 0 |  | 74413.93 | 36525.65 | 6216.54
1 | 011701001006 | 综合脚手架 | 1.混凝土结构综合脚手架 檐高7m以内 ~层高6m以内 | m2 | 307.68 | 21.53 | 6624.35 | 3990.61 | 347.68
2 | 011701006002 | 满堂脚手架 | 1.满堂脚手架 ~基本层3.6m～5.2m | m2 | 292.88 | 13.09 | 3833.8 | 2606.63 | 134.72
3 | 011702001010 | 基础 | 1.现浇混凝土模板 基础垫层模板 | m2 | 8.64 | 49.46 | 427.33 | 249.52 | 9.68
4 | 011702001011 | 基础 | 1.现浇混凝土 地下室底板、满堂基础 有梁式 | m2 | 77.64 | 47.1 | 3656.84 | 2004.66 | 69.1
5 | 011702002006 | 矩形柱 | 1.现浇混凝土 矩形柱模板~支模高度3.6m以内 | m2 | 19.42 | 55.83 | 1084.22 | 563.96 | 38.06
6 | 011702002007 | 矩形柱 | 1.现浇混凝土 矩形柱模板~支模高度4.6(m)以内 | m2 | 84.58 | 59.15 | 5002.91 | 2627.05 | 174.23
7 | 011702003003 | 构造柱 | 1.现浇混凝土 构造柱 | m2 | 34.59 | 51.48 | 1780.69 | 795.57 | 33.21
8 | 011702006006 | 矩形梁 | 1.现浇混凝土 矩形梁模板~支模高度4.6(m) | m2 | 280.23 | 75.37 | 21120.94 | 11116.72 | 885.53
9 | 011702009004 | 过梁 | 1.现浇混凝土 直形圈过梁模板 | m2 | 3.90 | 55.85 | 217.82 | 130.77 | 2.81
10 | 011702016007 | 平板 | 1.现浇混凝土 板模板~支模高度4.6(m) | m2 | 261.35 | 54.73 | 14303.69 | 6640.9 | 666.44
11 | 011702022001 | 天沟、檐沟 | 1.现浇混凝土天沟、挑檐模板 | m2 | 96.71 | 85.03 | 8223.25 | 4607.26 | 145.07
12 | 011705001002 | 大型机械设备进出场及安拆 | 大型机械设备进出场及安拆 | 台次 | 1 | 8138.09 | 8138.09 | 1192 | 3710.01
本页小计 | [6 empty] | 74413.93 | 36525.65 | 6216.54
合计 | [6 empty] | 74413.93 | 36525.65 | 6216.54

## 29_表10_2_2-20 施工组织(总价)措施项目清单
【表10.2.2-20】
施工组织（总价）措施项目清单与计价表
工程名称:王舍岗村文化礼堂 |  |  | 标段: | 第1页 共1页
序号 | 项目编号 | 项目名称 | 计算基础 | 费率 (%) | 金额 (元) | 备注
1 | 011707001001 | 安全文明施工费 |  |  | 13899.07
1.1 |  | 安全文明施工基本费 | 定额人工费+定额机械费 | 9.12 | 13899.07
2 | Z01110900801 | 提前竣工增加费 | 定额人工费+定额机械费
3 | 011707004001 | 二次搬运费 | 定额人工费+定额机械费 | 0.5 | 762.01
4 | 011707005001 | 冬雨季施工增加费 | 定额人工费+定额机械费
5 |  | 其他施工组织措施费 | 按相关规定计算
合 计 |  |  |  |  | 14661.08

## 29_表10_2_2-21 其他项目清单与计价汇总表
【表10.2.2-21】
其他项目清单与计价汇总表
工程名称:王舍岗村文化礼堂 |  | 标段: | 第1页 共1页
序号 | 项 目 名 称 | 金额(元) | 备注
1 | 暂列金额 | 45986.47 | 明细详见表10.2.2-22
1.1 | 标化工地增加费 |  | 明细详见表10.2.2-22
1.2 | 优质工程增加费 |  | 明细详见表10.2.2-22
1.3 | 其他暂列金额 | 45986.47 | 明细详见表10.2.2-22
2 | 暂估价 | 20000
2.1 | 材料（设备）暂估价 |  | 明细详见表10.2.2-23
2.2 | 专业工程暂估价 | 20000 | 明细详见表10.2.2-24
2.3 | 专项技术措施暂估价 |  | 明细详见表10.2.2-25
3 | 计日工 |  | 明细详见表10.2.2-26
4 | 总承包服务费 |  | 明细详见表10.2.2-27
合 计 |  | 65986.47 | 0

## 29_表10_2_2-22 暂列金额明细表
【表10.2.2-22】
暂列金额明细表
工程名称:王舍岗村文化礼堂 |  |  | 标段: | 第1页 共1页
序号 | 项 目 名 称 | 计量单位 | 暂定金额(元) | 备注
1 | 标化工地增加费 | 项
2 | 优质工程增加费 | 项
3 | 其他暂列金额 | 项 | 45986.47 | 估算比例一般不高于5%
3.1 | 其他暂列金额 | 项 | 45986.47
合计 |  |  | 45986.47 | -

## 29_表10_2_2-24 专业工程暂估价表
【表10.2.2-24】
专业工程暂估价表
单位(专业)工程名称:王舍岗村-王舍岗村文化礼堂 |  | 标段: | 第1页 共1页
序号 | 工 程 名 称 | 工程内容 | 暂估金额(元) | 备注
1 | 旧建筑物拆除 |  | 20000
合计 |  |  | 20000

## 29_表10_2_2-29 主要工日一览表
【表10.2.2-29】
主要工日一览表
工程名称:王舍岗村文化礼堂 |  |  | 标段: |  | 第1页 共1页
序号 | 工日名称（类别） | 单位 | 数 量 | 单价(元) | 合价（元） | 备注
1 | 一类人工 | 工日 | 58.625 | 138 | 8090.25
2 | 一类人工 | 工日 | 1.021 | 138 | 140.9
3 | 二类人工 | 工日 | 571.211 | 149 | 85110.44
4 | 三类人工 | 工日 | 359.836 | 171 | 61531.96

## 29_表10_2_2-31 主要材料和工程设备一览表
【表10.2.2-31】
主要材料和工程设备一览表
工程名称:王舍岗村文化礼堂 |  |  |  | 标段: |  | 第1页 共2页
序号 | 名称、规格、型号 | 单位 | 数量 | 单价(元) | 合价（元） | 备注
1 | 热轧带肋钢筋HRB400φ10 | t | 7.554 | 4761 | 35964.59
2 | 热轧带肋钢筋HRB400φ12 | t | 0.026 | 4699 | 122.17
3 | 热轧带肋钢筋HRB400φ18 | t | 15.24 | 4628 | 70530.72
4 | 热轧带肋钢筋HRB400φ25 | t | 3.432 | 4628 | 15883.3
5 | 镀锌铁丝φ0.7-1.0 | kg | 111.237 | 4.42 | 491.67
6 | 镀锌铁丝综合 | kg | 10 | 4.42 | 44.2
7 | 圆钉 | kg | 92.687 | 4.42 | 409.68
8 | 闭门器 | 副 | 2.02 | 61.58 | 124.39
9 | 顺位器 | 套 | 1.01 | 24.28 | 24.52
10 | 预埋铁件 | kg | 2.523 | 6.64 | 16.75
11 | 钢丝网综合 | m2 | 151.935 | 7.81 | 1186.61
12 | 复合硅酸盐水泥PC 32.5R综合 | kg | 31 | 0.46 | 14.26
13 | 普通硅酸盐水泥PO 42.5综合 | kg | 9964.054 | 0.53 | 5290.91
14 | 白色硅酸盐水泥425#、二级白度 | kg | 41.929 | 0.63 | 26.33
15 | 黄砂净砂 | t | 39.892 | 180 | 7180.56
16 | 碎石综合 | t | 52.991 | 126 | 6676.87
17 | 块石200-500 | t | 2.614 | 107 | 279.7
18 | 非粘土烧结页岩多孔砖240×115×90 MU15 | 千块 | 5.773 | 849.6 | 4904.74
19 | 混凝土实心砖240×115×53 MU20 | 千块 | 7.84 | 504.4 | 3954.5
20 | 泵送商品混凝土C30 | m3 | 304.323 | 533 | 162204.16
21 | 非泵送商品混凝土C15 | m3 | 0.702 | 450 | 315.9
22 | 非泵送商品混凝土C20 | m3 | 60.145 | 480 | 28869.6
23 | 非泵送商品混凝土C25 | m3 | 2.717 | 501 | 1361.22
24 | 干混地面砂浆DS M15.0 | kg | 14256.012 | 0.35 | 5032.37
25 | 干混地面砂浆DS M20.0 | kg | 7588.678 | 0.36 | 2747.1
26 | 干混抹灰砂浆DP M15.0 | kg | 16730.915 | 0.38 | 6374.48
27 | 杉板枋材 | m3 | 0.069 | 1681 | 115.99
28 | 防滑地砖综合 | m2 | 7.293 | 85.86 | 626.18
29 | 铝合金断桥隔热平开窗 1.4厚 5+9A+5中空玻璃 | m2 | 95.063 | 492.46 | 46814.72
30 | 铝合金断桥隔热平开门2.0厚 5+9A+5中空玻璃 | m2 | 21.388 | 525.46 | 11238.54
31 | 木质防火门 | m2 | 13.784 | 343 | 4727.91
32 | 石油沥青 | kg | 63.207 | 4.77 | 301.5
33 | 汽油综合 | kg | 152.092 | 10.57 | 1607.61
34 | 挤塑聚苯板（B1级）δ60 | m2 | 304.49 | 34.5 | 10504.91
【表10.2.2-31】
主要材料和工程设备一览表
工程名称:王舍岗村文化礼堂 |  |  |  | 标段: |  | 第2页 共2页
序号 | 名称、规格、型号 | 单位 | 数量 | 单价(元) | 合价（元） | 备注
35 | 钢支撑 | kg | 505.82 | 5.04 | 2549.33
36 | 电 | kW·h | 39.116 | 0.88 | 34.42
37 | 水 | m3 | 198.682 | 5.73 | 1138.45
38 | 复合模板综合 | m2 | 185.985 | 42.48 | 7900.64
39 | 木模板 | m3 | 2.817 | 1474 | 4152.26
40 | 电焊条E50系列 | kg | 96.357 | 6.81 | 656.19
41 | 炉渣混凝土CL5.0 | m3 | 18.876 | 368.22 | 6950.52
42 | 防火合页 | 个 | 6 | 14.74 | 88.44

## 29_表10_2_2-32 主要机械台班一览表
【表10.2.2-32】
主要机械台班一览表
工程名称:王舍岗村文化礼堂 |  |  |  | 标段: | 第1页 共1页
序号 | 机械名称、规格、型号 | 单位 | 数 量 | 单价(元) | 合价（元） | 备注
1 | 履带式推土机75kW | 台班 | 0.051 | 853.78 | 43.54
2 | 履带式推土机90kW | 台班 | 0.621 | 956.84 | 594.2
3 | 轮胎式装载机2m3 | 台班 | 0.542 | 926.21 | 502.01
4 | 履带式单斗液压挖掘机1m3 | 台班 | 1.701 | 1172.33 | 1994.13
5 | 钢轮内燃压路机15t | 台班 | 0.528 | 715.01 | 377.53
6 | 电动夯实机250N·m | 台班 | 3.796 | 29.99 | 113.84
7 | 载货汽车4t | 台班 | 4.088 | 498.16 | 2036.48
8 | 自卸汽车15t | 台班 | 2.946 | 1024.19 | 3017.26
9 | 平板拖车组40t | 台班 | 2 | 1322.71 | 2645.42
10 | 洒水车4000L | 台班 | 0.051 | 579.48 | 29.55
11 | 涡浆式混凝土搅拌机500L | 台班 | 0.656 | 314.53 | 206.33
12 | 灰浆搅拌机200L | 台班 | 4.898 | 170.09 | 833.1
13 | 干混砂浆罐式搅拌机20000L | 台班 | 1.138 | 211.41 | 240.58
14 | 钢筋调直机14mm | 台班 | 2.091 | 39.74 | 83.1
15 | 钢筋切断机40mm | 台班 | 2.781 | 46.85 | 130.29
16 | 钢筋弯曲机40mm | 台班 | 8.703 | 27.99 | 243.6
17 | 木工圆锯机500mm | 台班 | 4.422 | 30.08 | 133.01
18 | 螺栓套丝机39mm | 台班 | 2.944 | 31.54 | 92.85
19 | 钢筋挤压连接机40mm | 台班 | 0.455 | 34.52 | 15.71
20 | 直流弧焊机32kW | 台班 | 8.03 | 106.95 | 858.81
21 | 对焊机75kV·A | 台班 | 1.836 | 131.93 | 242.22
22 | 电焊条烘干箱45×35×45cm3 | 台班 | 0.803 | 9.73 | 7.81
23 | 混凝土振捣器平板式 | 台班 | 6.665 | 13.13 | 87.51
24 | 混凝土振捣器插入式 | 台班 | 17.387 | 5.08 | 88.33
25 | 汽车式起重机5t | 台班 | 0.722 | 469.4 | 338.91

## 30_表10_2_2-13 【不含单列】单位(专业)工程
【表10.2.2-13】
单位（专业）工程招标控制价费用表
工程名称:王舍岗村-公厕建筑改造 |  |  | 标段: | 第1页 共1页
序号 | 费用名称 |  | 计算公式 | 金额 (元) | 备注
1 | 分部分项工程费 |  | ∑(分部分项工程量×综合单价） | 20120.16 | 见表10.2.2-16
1.1 | 其中 | 人工费+机械费 | ∑分部分项（定额人工费+定额机械费） | 9434.73
2 | 措施项目费 |  | （2.1+2.2） | 1465.52
2.1 | 施工技术措施项目费 |  | ∑(技措项目工程量×综合单价） | 867.07 | 见表10.2.2-16
2.1.1 | 其中 | 人工费+机械费 | ∑技措项目（定额人工费+定额机械费） | 589.57
2.2 | 施工组织措施项目费 |  | (1.1+2.1.1)×5.97% | 598.45 | 见表10.2.2-20
2.2.1 | 其中 | 安全文明施工基本费 | (1.1+2.1.1)×5.47% | 548.33 | 见表10.2.2-20
3 | 其他项目费 |  | （3.1+3.2+3.3+3.4） | 1219.22
3.1 | 暂列金额 |  | 3.1.1+3.1.2+3.1.3 | 1219.22 | 见表10.2.2-21
3.1.1 | 其中 | 标化工地增加费 | 按招标文件规定额度列计 |  | 见表10.2.2-22
3.1.2 |  | 优质工程增加费 | 按招标文件规定额度列计 |  | 见表10.2.2-22
3.1.3 |  | 其他暂列金额 | 按招标文件规定额度列计 | 1219.22 | 见表10.2.2-22
3.2 | 暂估价 |  | 3.2.1+3.2.2+3.2.3 |  | 见表10.2.2-21
3.2.1 | 其中 | 材料（工程设备）暂估价 | 按招标文件规定额度列计 (或计入综合单价) |  | 见表10.2.2-23
3.2.2 |  | 专业工程暂估价 | 按招标文件规定额度列计 |  | 见表10.2.2-24
3.2.3 |  | 专项技术措施暂估价 | 按招标文件规定额度列计 |  | 见表10.2.2-25
3.3 | 计日工 |  | ∑计日工(暂估数量×综合单价） |  | 见表10.2.2-21
3.4 | 施工总承包服务费 |  | 3.4.1+3.4.2 |  | 见表10.2.2-21
3.4.1 | 其中 | 专业发包工程管理费 | ∑专业发包工程（暂估金额×费率） |  | 见表10.2.2-27
3.4.2 |  | 甲供材料设备管理费 | 甲供材料暂估金额×费率+甲供设备暂估金额×费率 |  | 见表10.2.2-27
4 | 规费 |  | (1.1+2.1.1)×27.92% | 2798.78
5 | 税金 |  | (1+2+3+4)×9% | 2304.33
招标控制价合计 |  |  | 1+2+3+4+5 | 27908

## 30_表10_2_2-16 分部分项工程清单与计价表
【表10.2.2-16】
分部分项工程清单与计价表
单位(专业)工程名称:王舍岗村-公厕建筑改造 | [5 empty] | 标段: |  |  | 第1页 共2页
序号 | 项目编码 | 项目名称 | 项目特征 | 计量 单位 | 工程量 | 金 额 (元) |  |  |  |  | 备注
[6 empty] | 综合单价 | 合价 | 其中
[8 empty] | 人工费 | 机械费 | 暂估价
|  | 王舍岗公厕改造 |  |  |  |  | 20120.16 | 10333.24 | 75.57
1 | 011605001003 | 平面块料拆除 | 1.地砖地面拆除 | m2 | 21.60 | 17.65 | 381.24 | 316.01
2 | 011604002007 | 立面抹灰层拆除 | 1.墙面抹灰面铲除 | m2 | 98.93 | 9.06 | 896.31 | 742.96
3 | 010501001011 | 垫层 | 1.100厚C15砼垫层 | m3 | 2.16 | 516.25 | 1115.1 | 97.46 | 1.53
4 | 011102003007 | 块料楼地面 | 1.400x400乳白色地砖防滑 2.20厚干硬性水泥砂浆结合层,表面撒水泥粉 3.水泥浆一道(内掺建筑胶） | m2 | 21.60 | 117.47 | 2537.35 | 689.69 | 12.53
5 | 011201001032 | 墙面一般抹灰 | 外墙： 1.6厚1:2.5水泥砂浆抹平 2.12厚1:3水泥砂浆打底扫毛 | m2 | 98.93 | 40.11 | 3968.08 | 2483.14 | 58.37
6 | 011201001033 | 墙面一般抹灰 | 内墙： 1.刷界面砂浆一道 2.满贴涂塑中碱玻璃纤维网格布 | m2 | 57.12 | 12.64 | 722 | 465.53
7 | 011204003011 | 块料墙面 | 内墙： 1.刷白水泥擦缝 2.7厚乳白色墙面砖300X300 3.5厚1:2建筑胶水泥砂浆粘结层 4.刷水泥浆一道 5.9厚1:3水泥砂浆打底扫毛 6.刷素水泥砂浆一道甩毛(内掺建筑胶) | m2 | 52.32 | 103.35 | 5407.27 | 2705.47 | 3.14
8 | 011407001032 | 墙面喷刷涂料 | 外墙涂料： 1.双组份聚氨脂罩面涂料一道 2.丙稀酸弹性中层高级涂料一遍 3.封底涂料一遍 | m2 | 98.93 | 31.9 | 3155.87 | 1662.02
本页小计 | [6 empty] | 18183.22 | 9162.28 | 75.57
【表10.2.2-16】
分部分项工程清单与计价表
单位(专业)工程名称:王舍岗村-公厕建筑改造 | [5 empty] | 标段: |  |  | 第2页 共2页
序号 | 项目编码 | 项目名称 | 项目特征 | 计量 单位 | 工程量 | 金 额 (元) |  |  |  |  | 备注
[6 empty] | 综合单价 | 合价 | 其中
[8 empty] | 人工费 | 机械费 | 暂估价
9 | 011407001033 | 墙面喷刷涂料 | 内墙涂料： 1.白色乳胶漆二道 2.封底漆一道 3.2厚面层耐水腻子刮平、磨平 | m2 | 57.12 | 33.91 | 1936.94 | 1170.96
本页小计 | [6 empty] | 1936.94 | 1170.96
合计 | [6 empty] | 20120.16 | 10333.24 | 75.57

## 30_表10_2_2-16 施工技术措施项目清单与计价表
【表10.2.2-16】
施工技术措施项目清单与计价表
单位(专业)工程名称:王舍岗村-公厕建筑改造 | [5 empty] | 标段: |  |  | 第1页 共1页
序号 | 项目编码 | 项目名称 | 项目特征 | 计量 单位 | 工程量 | 金 额 (元) |  |  |  |  | 备注
[6 empty] | 综合单价 | 合价 | 其中
[8 empty] | 人工费 | 机械费 | 暂估价
|  | 王舍岗公厕改造 |  |  | 0 |  | 867.07 | 526.69 | 152.37
1 | 011701002010 | 外脚手架 | 1.外墙脚手架 高度7m以内`如仅勾缝、刷浆、腻子或油漆时 | m2 | 98.93 | 6.94 | 686.57 | 420.45 | 122.67
2 | 011701003004 | 里脚手架 | 1.内墙脚手架 高度3.6m以内`单独装饰或二次装饰工程，层高在3.6m以内的内墙粉刷（饰面）脚手架 | m2 | 114.24 | 1.58 | 180.5 | 106.24 | 29.7
本页小计 | [6 empty] | 867.07 | 526.69 | 152.37
合计 | [6 empty] | 867.07 | 526.69 | 152.37

## 30_表10_2_2-20 施工组织(总价)措施项目清单
【表10.2.2-20】
施工组织（总价）措施项目清单与计价表
工程名称:公厕建筑改造 |  |  | 标段: | 第1页 共1页
序号 | 项目编号 | 项目名称 | 计算基础 | 费率 (%) | 金额 (元) | 备注
1 | 011707001001 | 安全文明施工费 |  |  | 548.33
1.1 |  | 安全文明施工基本费 | 定额人工费+定额机械费 | 5.47 | 548.33
2 | Z01110900801 | 提前竣工增加费 | 定额人工费+定额机械费
3 | 011707004001 | 二次搬运费 | 定额人工费+定额机械费 | 0.5 | 50.12
4 | 011707005001 | 冬雨季施工增加费 | 定额人工费+定额机械费
5 |  | 其他施工组织措施费 | 按相关规定计算
合 计 |  |  |  |  | 598.45

## 30_表10_2_2-21 其他项目清单与计价汇总表
【表10.2.2-21】
其他项目清单与计价汇总表
工程名称:公厕建筑改造 |  | 标段: | 第1页 共1页
序号 | 项 目 名 称 | 金额(元) | 备注
1 | 暂列金额 | 1219.22 | 明细详见表10.2.2-22
1.1 | 标化工地增加费 |  | 明细详见表10.2.2-22
1.2 | 优质工程增加费 |  | 明细详见表10.2.2-22
1.3 | 其他暂列金额 | 1219.22 | 明细详见表10.2.2-22
2 | 暂估价
2.1 | 材料（设备）暂估价 |  | 明细详见表10.2.2-23
2.2 | 专业工程暂估价 |  | 明细详见表10.2.2-24
2.3 | 专项技术措施暂估价 |  | 明细详见表10.2.2-25
3 | 计日工 |  | 明细详见表10.2.2-26
4 | 总承包服务费 |  | 明细详见表10.2.2-27
合 计 |  | 1219.22 | 0

## 30_表10_2_2-22 暂列金额明细表
【表10.2.2-22】
暂列金额明细表
工程名称:公厕建筑改造 |  |  | 标段: | 第1页 共1页
序号 | 项 目 名 称 | 计量单位 | 暂定金额(元) | 备注
1 | 标化工地增加费 | 项
2 | 优质工程增加费 | 项
3 | 其他暂列金额 | 项 | 1219.22 | 估算比例一般不高于5%
3.1 | 其他暂列金额 | 项 | 1219.22
合计 |  |  | 1219.22 | -

## 30_表10_2_2-29 主要工日一览表
【表10.2.2-29】
主要工日一览表
工程名称:公厕建筑改造 |  |  | 标段: |  | 第1页 共1页
序号 | 工日名称（类别） | 单位 | 数 量 | 单价(元) | 合价（元） | 备注
1 | 二类人工 | 工日 | 11.293 | 149 | 1682.66
2 | 三类人工 | 工日 | 53.665 | 171 | 9176.72

## 30_表10_2_2-31 主要材料和工程设备一览表
【表10.2.2-31】
主要材料和工程设备一览表
工程名称:公厕建筑改造 |  |  |  | 标段: |  | 第1页 共1页
序号 | 名称、规格、型号 | 单位 | 数量 | 单价(元) | 合价（元） | 备注
1 | 预埋铁件 | kg | 0.103 | 6.64 | 0.68
2 | 普通硅酸盐水泥PO 42.5综合 | kg | 1117.994 | 0.53 | 593.65
3 | 白色硅酸盐水泥425#、二级白度 | kg | 12.981 | 0.63 | 8.15
4 | 黄砂净砂 | t | 3.279 | 180 | 590.22
5 | 非泵送商品混凝土C15 | m3 | 2.182 | 450 | 981.9
6 | 干混抹灰砂浆DP M20.0 | kg | 440.273 | 0.39 | 171.71
7 | 乳白色地砖防滑400×400 | m2 | 22.248 | 65 | 1446.12
8 | 电 | kW·h | 1.957 | 0.88 | 1.72
9 | 水 | m3 | 4.767 | 5.73 | 27.31

## 30_表10_2_2-32 主要机械台班一览表
【表10.2.2-32】
主要机械台班一览表
工程名称:公厕建筑改造 |  |  |  | 标段: | 第1页 共1页
序号 | 机械名称、规格、型号 | 单位 | 数 量 | 单价(元) | 合价（元） | 备注
1 | 载货汽车4t | 台班 | 0.304 | 498.16 | 151.44
2 | 灰浆搅拌机200L | 台班 | 0.419 | 170.09 | 71.27
3 | 干混砂浆罐式搅拌机20000L | 台班 | 0.014 | 211.41 | 2.96
4 | 混凝土振捣器平板式 | 台班 | 0.117 | 13.13 | 1.54

## 31_表10_2_2-13 【不含单列】单位(专业)工程
【表10.2.2-13】
单位（专业）工程招标控制价费用表
工程名称:其他区域-其他（景观绿化） |  |  | 标段: | 第1页 共1页
序号 | 费用名称 |  | 计算公式 | 金额 (元) | 备注
1 | 分部分项工程费 |  | ∑(分部分项工程量×综合单价） | 1874590.16 | 见表10.2.2-16
1.1 | 其中 | 人工费+机械费 | ∑分部分项（定额人工费+定额机械费） | 271528.96
2 | 措施项目费 |  | （2.1+2.2） | 247591.62
2.1 | 施工技术措施项目费 |  | ∑(技措项目工程量×综合单价） | 222004.52 | 见表10.2.2-16
2.1.1 | 其中 | 人工费+机械费 | ∑技措项目（定额人工费+定额机械费） | 137864.68
2.2 | 施工组织措施项目费 |  | (1.1+2.1.1)×6.25% | 25587.1 | 见表10.2.2-20
2.2.1 | 其中 | 安全文明施工基本费 | (1.1+2.1.1)×6.12% | 25054.89 | 见表10.2.2-20
3 | 其他项目费 |  | （3.1+3.2+3.3+3.4） | 805448.55
3.1 | 暂列金额 |  | 3.1.1+3.1.2+3.1.3 | 145448.55 | 见表10.2.2-21
3.1.1 | 其中 | 标化工地增加费 | 按招标文件规定额度列计 |  | 见表10.2.2-22
3.1.2 |  | 优质工程增加费 | 按招标文件规定额度列计 |  | 见表10.2.2-22
3.1.3 |  | 其他暂列金额 | 按招标文件规定额度列计 | 145448.55 | 见表10.2.2-22
3.2 | 暂估价 |  | 3.2.1+3.2.2+3.2.3 | 660000 | 见表10.2.2-21
3.2.1 | 其中 | 材料（工程设备）暂估价 | 按招标文件规定额度列计 (或计入综合单价) |  | 见表10.2.2-23
3.2.2 |  | 专业工程暂估价 | 按招标文件规定额度列计 | 660000 | 见表10.2.2-24
3.2.3 |  | 专项技术措施暂估价 | 按招标文件规定额度列计 |  | 见表10.2.2-25
3.3 | 计日工 |  | ∑计日工(暂估数量×综合单价） |  | 见表10.2.2-21
3.4 | 施工总承包服务费 |  | 3.4.1+3.4.2 |  | 见表10.2.2-21
3.4.1 | 其中 | 专业发包工程管理费 | ∑专业发包工程（暂估金额×费率） |  | 见表10.2.2-27
3.4.2 |  | 甲供材料设备管理费 | 甲供材料暂估金额×费率+甲供设备暂估金额×费率 |  | 见表10.2.2-27
4 | 规费 |  | (1.1+2.1.1)×30.97% | 126789.21
5 | 税金 |  | (1+2+3+4)×9% | 274897.76
招标控制价合计 |  |  | 1+2+3+4+5 | 3329317

## 31_表10_2_2-16 分部分项工程清单与计价表
【表10.2.2-16】
分部分项工程清单与计价表
单位(专业)工程名称:其他区域-其他（景观绿化） | [5 empty] | 标段: |  |  | 第1页 共9页
序号 | 项目编码 | 项目名称 | 项目特征 | 计量 单位 | 工程量 | 金 额 (元) |  |  |  |  | 备注
[6 empty] | 综合单价 | 合价 | 其中
[8 empty] | 人工费 | 机械费 | 暂估价
|  | 绿化 |  |  |  |  | 357107.59 | 59742.39 | 11521.82
|  | 绿地整理 |  |  |  |  | 3616.37 | 645.81 | 327.19
1 | 050101010004 | 整理绿化用地 | 1、绿地细平整 | m2 | 142.50 | 5.32 | 758.1 | 598.5
2 | 050101009009 | 种植土回（换）填 | 1.回填土质要求：种植土 2.回填厚度：30CM | m3 | 42.75 | 43.77 | 1871.17 | 35.48 | 245.39
3 | 050101009010 | 种植土回（换）填 | 1.回填土质要求：营养土 2.回填厚度：10CM | m3 | 14.25 | 69.27 | 987.1 | 11.83 | 81.8
|  | 乔木 |  |  |  |  | 331042.77 | 55155.58 | 9808.39
4 | 050102001031 | 栽植乔木 | 1、种类：造型黑松C 2、规格：φ12，H200，P250, 3、养护期：两年 | 株 | 1 | 2819.71 | 2819.71 | 193.08 | 34.11 |  | 全冠，蓬形丰满，枝条展开，造型优美，姿态飘逸
5 | 050102001032 | 栽植乔木 | 1、种类：垂丝海棠B 2、规格：D8，H350，P280 3、养护期：两年 | 株 | 2 | 642.4 | 1284.8 | 187.98 | 50.8 |  | 全冠，蓬形丰满，枝条展开，造型优美
6 | 050102001033 | 栽植乔木 | 1、种类：早樱B 2、规格：D12-14，H250-300，P200-250 3、养护期：两年 | 株 | 270 | 1207.1 | 325917 | 54572.4 | 9687.6 |  | 全冠，蓬形丰满，枝条展开，造型优美（染井吉野，红粉佳人）
7 | 050102001034 | 栽植乔木 | 1、种类：早樱C 2、规格：D12-13，H250-300，P200-250 3、养护期：两年 | 株 | 1 | 1021.26 | 1021.26 | 202.12 | 35.88 |  | 全冠，蓬形丰满，枝条展开，造型优美（染井吉野）
|  | 灌木 |  |  |  |  | 4370.97 | 409.56 | 132.16
本页小计 | [6 empty] | 334659.14 | 55801.39 | 10135.58
【表10.2.2-16】
分部分项工程清单与计价表
单位(专业)工程名称:其他区域-其他（景观绿化） | [5 empty] | 标段: |  |  | 第2页 共9页
序号 | 项目编码 | 项目名称 | 项目特征 | 计量 单位 | 工程量 | 金 额 (元) |  |  |  |  | 备注
[6 empty] | 综合单价 | 合价 | 其中
[8 empty] | 人工费 | 机械费 | 暂估价
8 | 050102002042 | 栽植灌木 | 1.种类：腊梅A 2.胸径或干径：H250,P200 3.养护期：两年 | 株 | 1 | 264.65 | 264.65 | 23.05 | 16.13 |  | 全冠，蓬形丰满，枝条展开，造型优美
9 | 050102002043 | 栽植灌木 | 1.种类：茶梅球B 2.胸径或干径：H80,P120 3.养护期：两年 | 株 | 1 | 265.73 | 265.73 | 24.66 | 8.47 |  | 实球饱满，独本，低杆，不脱脚，浑圆
10 | 050102002044 | 栽植灌木 | 1.种类：茶梅球A 2.胸径或干径：H100,P150 3.养护期：两年 | 株 | 2 | 461.85 | 923.7 | 55.34 | 16.94 |  | 实球饱满，独本，低杆，不脱脚，浑圆
11 | 050102002045 | 栽植灌木 | 1.种类：龟甲冬青球T 2.胸径或干径：H150,P180 3.养护期：两年 | 株 | 1 | 816.35 | 816.35 | 50.5 | 9.46 |  | 实球饱满，独本，低杆，不脱脚，浑圆
12 | 050102002046 | 栽植灌木 | 1.种类：龟甲冬青球A 2.胸径或干径：H120,P150 3.养护期：两年 | 株 | 1 | 286.5 | 286.5 | 27.67 | 8.47 |  | 实球饱满，独本，低杆，不脱脚，浑圆
13 | 050102002047 | 栽植灌木 | 1.种类：龟甲冬青球B 2.胸径或干径：H100,P120 3.养护期：两年 | 株 | 1 | 210.08 | 210.08 | 24.66 | 8.47 |  | 实球饱满，独本，低杆，不脱脚，浑圆
14 | 050102002048 | 栽植灌木 | 1.种类：龟甲冬青球C 2.胸径或干径：H80,P100 3.养护期：两年 | 株 | 1 | 125.06 | 125.06 | 15.74 | 7.59 |  | 实球饱满，独本，低杆，不脱脚，浑圆
15 | 050102002049 | 栽植灌木 | 1.种类：金森女贞球B 2.胸径或干径：H120,P150 3.养护期：两年 | 株 | 1 | 251.85 | 251.85 | 27.67 | 8.47 |  | 实球饱满，独本，低杆，不脱脚，浑圆
本页小计 | [6 empty] | 3143.92 | 249.29 | 84
【表10.2.2-16】
分部分项工程清单与计价表
单位(专业)工程名称:其他区域-其他（景观绿化） | [5 empty] | 标段: |  |  | 第3页 共9页
序号 | 项目编码 | 项目名称 | 项目特征 | 计量 单位 | 工程量 | 金 额 (元) |  |  |  |  | 备注
[6 empty] | 综合单价 | 合价 | 其中
[8 empty] | 人工费 | 机械费 | 暂估价
16 | 050102002050 | 栽植灌木 | 1.种类：银姬小蜡球A 2.根盘直径：H150,P180 3.养护期：两年 | 株 | 1 | 354.35 | 354.35 | 50.5 | 9.46 |  | 实球饱满，独本，低杆，不脱脚，浑圆
17 | 050102002051 | 栽植灌木 | 1.种类：银姬小蜡球B 2.根盘直径：H120,P150 3.养护期：两年 | 株 | 1 | 186.75 | 186.75 | 27.67 | 8.47 |  | 实球饱满，独本，低杆，不脱脚，浑圆
18 | 050102002052 | 栽植灌木 | 1.种类：红花继木球A 2.根盘直径：H120,P150 3.养护期：两年 | 株 | 2 | 290.7 | 581.4 | 55.34 | 16.94 |  | 实球饱满，独本，低杆，不脱脚，浑圆
19 | 050102002053 | 栽植灌木 | 1.种类：点植金叶石菖蒲 2.根盘直径：H40-50,P50 3.养护期：两年 | 株 | 3 | 34.85 | 104.55 | 26.76 | 13.29 |  | 实球饱满，独本，低杆，不脱脚，浑圆
|  | 片植 |  |  |  |  | 15540.13 | 2907.89 | 842.18
20 | 050102007057 | 栽植色带 | 1、种类：毛鹃 2、规格：H35，P25，49株/m2 3、养护期：两年 | m2 | 6.30 | 167.26 | 1053.74 | 129.59 | 37.23 |  | 毛球，枝叶紧密，不露土
21 | 050102007058 | 栽植色带 | 1、种类：大布尼狼尾草 2、规格：H55，P25，49株/m2 3、养护期：两年 | m2 | 22.30 | 60.9 | 1358.07 | 498.41 | 131.79 |  | 满种，容器苗，不露土
22 | 050102007059 | 栽植色带 | 1、种类：细叶芒 2、规格：H60，P30,36株/m2,50芽/丛，6丛/m2 3、养护期：两年 | m2 | 17.20 | 103.32 | 1777.1 | 384.42 | 101.65 |  | 满种，容器苗，不露土
23 | 050102007060 | 栽植色带 | 1、种类：金光菊 2、规格：H45，P15,64株/m2 3、养护期：两年 | m2 | 23.70 | 172.52 | 4088.72 | 487.51 | 140.07 |  | 满种，容器苗，不露土
本页小计 | [6 empty] | 9504.68 | 1660.2 | 458.9
【表10.2.2-16】
分部分项工程清单与计价表
单位(专业)工程名称:其他区域-其他（景观绿化） | [5 empty] | 标段: |  |  | 第4页 共9页
序号 | 项目编码 | 项目名称 | 项目特征 | 计量 单位 | 工程量 | 金 额 (元) |  |  |  |  | 备注
[6 empty] | 综合单价 | 合价 | 其中
[8 empty] | 人工费 | 机械费 | 暂估价
24 | 050102007061 | 栽植色带 | 1、种类：夏鹃 2、规格：H25，P20，49株/m2 3、养护期：两年 | m2 | 17.10 | 113.75 | 1945.13 | 351.75 | 101.06 |  | 满种，容器苗，不露土
25 | 050102007062 | 栽植色带 | 1、种类：矮麦冬 2、规格：H15，P15，180株/m2 3、养护期：两年 | m2 | 14.60 | 80.99 | 1182.45 | 300.32 | 86.29 |  | 满种，容器苗，不露土
26 | 050102007063 | 栽植色带 | 1、种类：墨西哥鼠尾草 2、规格：H50，P25，36株/m2 3、养护期：两年 | m2 | 25.80 | 96.49 | 2489.44 | 437.05 | 152.48 |  | 满种，容器苗，不露土
27 | 050102007064 | 栽植色带 | 1、种类：蜜糖草 2、规格：H50，P25,81株/m2 3、养护期：两年 | m2 | 15.50 | 106.16 | 1645.48 | 318.84 | 91.61 |  | 满种，容器苗，不露土
|  | 景石 |  |  |  |  | 2537.35 | 623.55 | 411.9
28 | 050202004004 | 点(散)布大卵石 | 1.大卵石粒径：当地块石 | 块 | 5 | 507.47 | 2537.35 | 623.55 | 411.9
|  | 景观 |  |  |  |  | 1517482.57 | 213274.49 | 17156.6
|  | 主入口 |  |  |  |  | 70921.23 | 15920.07 | 1993.52
29 | 040101002014 | 挖沟槽土方 | 1.土壤类别：三类土 2.挖土深度：2M 内 | m3 | 101.00 | 7.67 | 774.67 | 390.87 | 226.24
30 | 040103001024 | 回填方 | 1.密实度要求：符合设计要求 2.填方材料品种：原土回填 | m3 | 44.57 | 20.27 | 903.43 | 636.46 | 74.43
31 | 040103002015 | 余方弃置 | 1.废弃料品种：废弃土方 2.运距：自行考虑 | m3 | 56.43 | 16.64 | 939 | 22.57 | 742.05
本页小计 | [6 empty] | 12416.95 | 3081.41 | 1886.06
【表10.2.2-16】
分部分项工程清单与计价表
单位(专业)工程名称:其他区域-其他（景观绿化） | [5 empty] | 标段: |  |  | 第5页 共9页
序号 | 项目编码 | 项目名称 | 项目特征 | 计量 单位 | 工程量 | 金 额 (元) |  |  |  |  | 备注
[6 empty] | 综合单价 | 合价 | 其中
[8 empty] | 人工费 | 机械费 | 暂估价
32 | 050307016025 | 小矮墙 | 1.材料种类、规格：M7.5水泥砂浆砌筑当地块石 2.混凝土、砂浆强度 等级、配合比：100厚碎石垫层，100厚C15素砼基础 | m3 | 85.62 | 606.25 | 51907.13 | 13311.34 | 892.16
33 | 050307016026 | 坐凳 | 1.材料种类、规格：M7.5水泥砂浆砌筑当地块石 2.混凝土、砂浆强度 等级、配合比：100厚碎石垫层，100厚C15素砼基础 3.饰面材料种类：20厚1:2水泥砂浆粘贴100厚芝麻灰花岗岩光面 | m3 | 2.20 | 1203.83 | 2648.43 | 535.5 | 24.05
34 | 040303012001 | 混凝土连续板 | 1.部位：混凝土连续板 2.结构形式：实体式 3.混凝土强度等级：C30 | m3 | 5.30 | 585.05 | 3100.77 | 159.69 | 8.43
35 | 040901001004 | 现浇构件钢筋 | 1.钢筋种类：HRB400 | t | 0.941 | 5844.03 | 5499.23 | 754.89 | 26.16
36 | 011508002002 | 有机玻璃字 | 成品亚克力字，自高200mm（详见效果图） | 个 | 3 | 216.19 | 648.57 | 108.75
37 | 05B085 | 亭子提升 | 亭子提升 | 项 | 1 | 4500 | 4500
|  | 铺装 |  |  |  |  | 21626.51 | 3668.17 | 75.71
38 | 050201001025 | 园路 | 1.垫层厚度、宽度、材料种类：素土夯实，150厚碎石垫层，100厚C20素砼基础 2.路面厚度、宽度、材料种类：30厚1:3干硬性水泥砂浆粘贴30厚现状花岗岩 | m2 | 9.61 | 276.14 | 2653.71 | 528.26 | 40.07
本页小计 | [6 empty] | 70957.84 | 15398.43 | 990.87
【表10.2.2-16】
分部分项工程清单与计价表
单位(专业)工程名称:其他区域-其他（景观绿化） | [5 empty] | 标段: |  |  | 第6页 共9页
序号 | 项目编码 | 项目名称 | 项目特征 | 计量 单位 | 工程量 | 金 额 (元) |  |  |  |  | 备注
[6 empty] | 综合单价 | 合价 | 其中
[8 empty] | 人工费 | 机械费 | 暂估价
39 | 040204004008 | 安砌侧（平、缘）石 | 1.材料品种、规格：800*150*250芝麻灰火烧面花岗岩侧石（含磨倒圆角） 2.基础、垫层：材料品种、厚度：20mm1:2水泥砂浆粘结层，150mm碎石垫层，100mmC20砼基础，C15砼邬膀 | m | 105.00 | 168.68 | 17711.4 | 2800.35 | 13.65
40 | 05B086 | 不锈钢栏杆 | 不锈钢栏杆H=1.1m | m | 4.63 | 272.44 | 1261.4 | 339.56 | 21.99
|  | 停车场 |  |  |  |  | 13525.21 | 665.45 | 623.19
41 | 040203006005 | 沥青混凝土 | 1.沥青品种：AC-13细粒式沥青混凝土 2.厚度：4cm | m2 | 41.07 | 52.8 | 2168.5 | 37.37 | 98.98
42 | 040203003005 | 透层、粘层 | 1.材料品种：乳化沥青粘层 2.喷油量：0.5L/m2 | m2 | 41.07 | 6.96 | 285.85 | 1.23 | 1.64
43 | 040203006006 | 沥青混凝土 | 1.沥青品种：AC-20C中粒式沥青混凝土 2.厚度：6cm | m2 | 41.07 | 71.15 | 2922.13 | 34.09 | 92.82
44 | 040203003006 | 透层、粘层 | 1.材料品种：乳化沥青透层 2.喷油量：1.0L/m2 | m2 | 41.07 | 16.7 | 685.87 | 2.05 | 4.11
45 | 040202015002 | 水泥稳定碎（砾）石 | 1.石料规格：5%水泥稳定碎石 2.厚度：25CM | m2 | 41.07 | 89.48 | 3674.94 | 297.35 | 299.4
46 | 040202011008 | 碎石 | 1.石料规格：碎石垫层 2.厚度：30cm | m2 | 41.07 | 74.41 | 3056.02 | 114.17 | 78.44
47 | 040103001025 | 回填方 | 1.路基填筑 砂 | m3 | 0.12 | 288.63 | 34.64 | 1.26 | 0.08
48 | 040305003006 | 浆砌块料 | 1.部位：挡墙 2.材料品种、规格：当地块石 3.砂浆强度等级：水泥M7.5 | m3 | 1.29 | 508.98 | 656.58 | 169.8 | 40.39
本页小计 | [6 empty] | 32457.33 | 3797.23 | 651.5
【表10.2.2-16】
分部分项工程清单与计价表
单位(专业)工程名称:其他区域-其他（景观绿化） | [5 empty] | 标段: |  |  | 第7页 共9页
序号 | 项目编码 | 项目名称 | 项目特征 | 计量 单位 | 工程量 | 金 额 (元) |  |  |  |  | 备注
[6 empty] | 综合单价 | 合价 | 其中
[8 empty] | 人工费 | 机械费 | 暂估价
49 | 040205006003 | 标线 | 1.材料品种：停车位标线 2.工艺：热熔漆 | m2 | 1.10 | 36.98 | 40.68 | 8.13 | 7.33
|  | 游步道 |  |  |  |  | 1230678.54 | 170403.6 | 11304.04
50 | 05B087 | 警示牌 | 警示牌含基础（详见效果图） | 块 | 19 | 4000 | 76000
51 | 05B088 | 景点导览方位图 | 景点导览方位图含基础（详见效果图） | 块 | 12 | 8000 | 96000
52 | 050201002006 | 踏（蹬）道 | 1.垫层厚度、宽度、材料种类：素土夯实，150厚碎石垫层，100厚C20砼垫层 2.路面厚度、宽度、材料种类：30厚1：3干硬性水泥砂浆粘贴150厚当地乱石块台阶板（要求表面平面） | m2 | 1897.56 | 394.72 | 749004.88 | 121007.4 | 7912.83
53 | 050201001026 | 园路 | 1.垫层厚度、宽度、材料种类：素土夯实，100厚碎石垫层，100厚C20砼垫层 2.路面厚度、宽度、材料种类：30厚1：3干硬性水泥砂浆粘贴100-150厚当地乱石块台阶板（要求表面平面） | m2 | 813.24 | 380.79 | 309673.66 | 49396.2 | 3391.21
|  | 一茶一坐平台（基础） |  |  |  |  | 113663.13 | 12040.01 | 2316.22
54 | 010101003003 | 挖沟槽土方 | 1.挖掘机挖槽坑土方 不装车 三类土 | m3 | 272.81 | 7.36 | 2007.88 | 799.33 | 807.52
55 | 010103001006 | 回填方 | 1.人工就地回填土 夯实 | m3 | 215.87 | 17.09 | 3689.22 | 2793.36 | 116.57
56 | 010103002006 | 余方弃置 | 1.废弃料品种：余方弃置 2.运距：施工单位自行考虑 | m3 | 56.94 | 18.89 | 1075.6 | 50.68 | 822.78
57 | 010501001012 | 垫层 | 1.混凝土种类：非泵送商品砼 2.混凝土强度等级：C15 | m3 | 12.64 | 519.07 | 6561.04 | 570.32 | 8.97
本页小计 | [6 empty] | 1244052.96 | 174625.42 | 13067.21
【表10.2.2-16】
分部分项工程清单与计价表
单位(专业)工程名称:其他区域-其他（景观绿化） | [5 empty] | 标段: |  |  | 第8页 共9页
序号 | 项目编码 | 项目名称 | 项目特征 | 计量 单位 | 工程量 | 金 额 (元) |  |  |  |  | 备注
[6 empty] | 综合单价 | 合价 | 其中
[8 empty] | 人工费 | 机械费 | 暂估价
58 | 010501003005 | 独立基础 | 1.混凝土种类：泵送商品砼 2.混凝土强度等级：C30 | m3 | 42.05 | 574.27 | 24148.05 | 1116.01 | 11.35
59 | 010502001004 | 矩形柱 | 1.混凝土种类：泵送商品砼 2.混凝土强度等级：C30 | m3 | 10.08 | 667.92 | 6732.63 | 974.74 | 4.64
60 | 010503002005 | 矩形梁 | 1.混凝土种类：泵送商品砼 2.混凝土强度等级：C30 | m3 | 14.96 | 594.86 | 8899.11 | 605.13 | 6.88
61 | 010505003006 | 平板 | 1.混凝土种类：泵送商品砼 2.混凝土强度等级：C30 | m3 | 20.74 | 607.81 | 12605.98 | 968.56 | 17.01
62 | 010515001019 | 现浇构件钢筋 | 1.钢筋种类、规格：HRB400综合 | t | 7.426 | 5362.75 | 39823.78 | 2688.73 | 448.08
63 | 010515001020 | 现浇构件钢筋 | 1.钢筋种类、规格：箍筋带肋钢筋 HRB400φ8 | t | 1.210 | 6710.61 | 8119.84 | 1473.15 | 72.42
|  | 一茶一坐平台（铺装） |  |  |  |  | 63598.68 | 10028.5 | 655.27
64 | 050201001027 | 园路 | 1.路面厚度、宽度、材料种类：30厚1:3干硬性水泥砂浆粘贴600*300*50厚仿老石板 | m2 | 11.91 | 264.13 | 3145.79 | 391.01 | 27.51
65 | 050201001028 | 园路 | 1.路面厚度、宽度、材料种类：30厚1:3干硬性水泥砂浆粘贴200*400*50厚仿老石板 | m2 | 176.22 | 264.13 | 46544.99 | 5785.3 | 407.07
66 | 050202003002 | 满铺卵石 | φ20-30黑色卵石满铺 | m2 | 10.82 | 83.87 | 907.47 | 492.31 | 7.14
67 | 050307016027 | 坐凳 | 1.材料种类、规格：M7.5水泥砂浆砌筑当地块石 2.饰面材料种类：20厚1:2水泥砂浆粘贴100厚芝麻灰花岗岩光面 | m3 | 9.31 | 669.79 | 6235.74 | 1538.85 | 95.61
68 | 05B089 | 不锈钢栏杆 | 不锈钢栏杆H=1.1m | m | 24.83 | 272.44 | 6764.69 | 1821.03 | 117.94
本页小计 | [6 empty] | 163928.07 | 17854.82 | 1215.65
【表10.2.2-16】
分部分项工程清单与计价表
单位(专业)工程名称:其他区域-其他（景观绿化） | [5 empty] | 标段: |  |  | 第9页 共9页
序号 | 项目编码 | 项目名称 | 项目特征 | 计量 单位 | 工程量 | 金 额 (元) |  |  |  |  | 备注
[6 empty] | 综合单价 | 合价 | 其中
[8 empty] | 人工费 | 机械费 | 暂估价
|  | 公交站基础 |  |  |  |  | 3469.27 | 548.69 | 188.65
69 | 040101003002 | 挖基坑土方 | 1.土壤类别：三类土 2.挖土深度：2M 内 | m3 | 22.05 | 7.67 | 169.12 | 85.33 | 49.39
70 | 040103001026 | 回填方 | 1.密实度要求：符合设计要求 2.填方材料品种：原土回填 | m3 | 17.45 | 20.27 | 353.71 | 249.19 | 29.14
71 | 040103002016 | 余方弃置 | 1.废弃料品种：废弃土方 2.运距：自行考虑 | m3 | 4.60 | 16.64 | 76.54 | 1.84 | 60.49
72 | 040202012003 | 块石 | 1.石料规格：片石灌砂 2.厚度：15CM | m2 | 6.40 | 40.78 | 260.99 | 5.7 | 10.62
73 | 040303001008 | 混凝土垫层 | 1.混凝土强度等级：C20 | m3 | 0.64 | 553.58 | 354.29 | 26.23 | 7.93
74 | 040303002009 | 混凝土基础 | 1.混凝土强度等级：C30 | m3 | 3.00 | 595.7 | 1787.1 | 116.22 | 28.86
75 | 040901001005 | 现浇构件钢筋 | 1.钢筋种类：HRB400 | t | 0.080 | 5844.03 | 467.52 | 64.18 | 2.22
本页小计 | [6 empty] | 3469.27 | 548.69 | 188.65
合计 | [6 empty] | 1874590.16 | 273016.88 | 28678.42

## 31_表10_2_2-16 施工技术措施项目清单与计价表
【表10.2.2-16】
施工技术措施项目清单与计价表
单位(专业)工程名称:其他区域-其他（景观绿化） | [5 empty] | 标段: |  |  | 第1页 共2页
序号 | 项目编码 | 项目名称 | 项目特征 | 计量 单位 | 工程量 | 金 额 (元) |  |  |  |  | 备注
[6 empty] | 综合单价 | 合价 | 其中
[8 empty] | 人工费 | 机械费 | 暂估价
|  | 支撑架 |  |  | 0 |  | 17846.04 | 2622.86
1 | 050403002010 | 草绳绕树干 | 1、草绳绕树杆胸径（cm）15以内 | 株 | 272 | 10.14 | 2758.08 | 1381.76
2 | 050403002011 | 草绳绕树干 | 1、草绳绕树杆胸径（cm）10以内 | 株 | 2 | 7.61 | 15.22 | 8.1
3 | 050403001004 | 树木支撑架 | 1、树棍支撑四脚桩 | 株 | 274 | 55.01 | 15072.74 | 1233
|  | 停车场模板 |  |  | 0 |  | 1723.66 | 640 | 75.35
4 | 041102001008 | 垫层模板 | 1.构件类型：垫层模板 | m2 | 48.66 | 30.1 | 1464.67 | 534.77 | 27.25
5 | 041102014001 | 板模板 | 1.构件类型：板模板 | m2 | 5.35 | 48.41 | 258.99 | 105.23 | 48.1
|  | 大型机械设备进出场及安拆 |  |  |  |  | 10239 | 1490 | 4641.12
6 | 041106001004 | 大型机械设备进出场及安拆 | 1.履带式挖掘机1m3以内 2.沥青混凝土摊铺机 | 项 | 1 | 10239 | 10239 | 1490 | 4641.12
|  | 材料上山费 |  |  |  |  | 160994.73 | 126967.3
7 | 05B090 | 材料上山费 | 1.上山材料人力搬运 人力搬运~运距500(m) | t | 1252.390 | 128.55 | 160994.73 | 126967.3
|  | 一茶一坐模板 |  |  | 0 |  | 31201.09 | 15213.68 | 1151.1
8 | 011702001012 | 基础 | 1.现浇混凝土模板 基础垫层模板 | m2 | 22.24 | 50.79 | 1129.57 | 642.29 | 24.91
9 | 011702001013 | 基础 | 1.现浇混凝土 独立基础 复合木模 | m2 | 80.96 | 46.14 | 3735.49 | 1733.35 | 71.24
10 | 011702002008 | 矩形柱 | 1.现浇混凝土 矩形柱 复合木模~支模高度3.6m以内 | m2 | 131.17 | 57.19 | 7501.61 | 3809.18 | 257.09
11 | 011702006007 | 矩形梁 | 1.现浇混凝土 矩形梁 复合木模~支模高度3.6m以内 | m2 | 137.47 | 71.38 | 9812.61 | 4981.91 | 398.66
12 | 011702016008 | 平板 | 1.现浇混凝土 板 复合木模~支模高度3.6m | m2 | 177.42 | 50.85 | 9021.81 | 4046.95 | 399.2
本页小计 | [6 empty] | 222004.52 | 146933.84 | 5867.57
【表10.2.2-16】
施工技术措施项目清单与计价表
单位(专业)工程名称:其他区域-其他（景观绿化） | [5 empty] | 标段: |  |  | 第2页 共2页
序号 | 项目编码 | 项目名称 | 项目特征 | 计量 单位 | 工程量 | 金 额 (元) |  |  |  |  | 备注
[6 empty] | 综合单价 | 合价 | 其中
[8 empty] | 人工费 | 机械费 | 暂估价
合计 | [6 empty] | 222004.52 | 146933.84 | 5867.57

## 31_表10_2_2-20 施工组织(总价)措施项目清单
【表10.2.2-20】
施工组织（总价）措施项目清单与计价表
工程名称:其他（景观绿化） |  |  | 标段: | 第1页 共1页
序号 | 项目编号 | 项目名称 | 计算基础 | 费率 (%) | 金额 (元) | 备注
1 | 050405001001 | 安全文明施工费 |  |  | 25054.89
1.1 |  | 安全文明施工基本费 | 定额人工费+定额机械费 | 6.12 | 25054.89
2 | Z50405009001 | 提前竣工增加费 | 定额人工费+定额机械费
3 | 050405004001 | 二次搬运费 | 定额人工费+定额机械费 | 0.13 | 532.21
4 | 050405005001 | 冬雨季施工增加费 | 定额人工费+定额机械费
5 | Z50405010001 | 行车、行人干扰增加费 | 定额人工费+定额机械费
6 |  | 其他施工组织措施费 | 按相关规定计算
合 计 |  |  |  |  | 25587.1

## 31_表10_2_2-21 其他项目清单与计价汇总表
【表10.2.2-21】
其他项目清单与计价汇总表
工程名称:其他（景观绿化） |  | 标段: | 第1页 共1页
序号 | 项 目 名 称 | 金额(元) | 备注
1 | 暂列金额 | 145448.55 | 明细详见表10.2.2-22
1.1 | 标化工地增加费 |  | 明细详见表10.2.2-22
1.2 | 优质工程增加费 |  | 明细详见表10.2.2-22
1.3 | 其他暂列金额 | 145448.55 | 明细详见表10.2.2-22
2 | 暂估价 | 660000
2.1 | 材料（设备）暂估价 |  | 明细详见表10.2.2-23
2.2 | 专业工程暂估价 | 660000 | 明细详见表10.2.2-24
2.3 | 专项技术措施暂估价 |  | 明细详见表10.2.2-25
3 | 计日工 |  | 明细详见表10.2.2-26
4 | 总承包服务费 |  | 明细详见表10.2.2-27
合 计 |  | 805448.55 | 0

## 31_表10_2_2-22 暂列金额明细表
【表10.2.2-22】
暂列金额明细表
工程名称:其他（景观绿化） |  |  | 标段: | 第1页 共1页
序号 | 项 目 名 称 | 计量单位 | 暂定金额(元) | 备注
1 | 标化工地增加费 | 项
2 | 优质工程增加费 | 项
3 | 其他暂列金额 | 项 | 145448.55 | 估算比例一般不高于5%
3.1 | 其他暂列金额 | 项 | 145448.55
合计 |  |  | 145448.55 | -

## 31_表10_2_2-24 专业工程暂估价表
【表10.2.2-24】
专业工程暂估价表
单位(专业)工程名称:其他区域-其他（景观绿化） |  | 标段: | 第1页 共1页
序号 | 工 程 名 称 | 工程内容 | 暂估金额(元) | 备注
1 | 网红基础 |  | 50000
2 | 03瞭望塔 |  | 50000
3 | 520小品 |  | 26000
4 | 栏杆及造景区域 |  | 36000
5 | 主体平台 |  | 100000
6 | 修复区块 |  | 100000
7 | 公交车站 |  | 75000
8 | 景观坐凳 |  | 63000
9 | 望诗塔 |  | 150000
10 | 茶叶造型竹编构架 |  | 10000
合计 |  |  | 660000

## 31_表10_2_2-29 主要工日一览表
【表10.2.2-29】
主要工日一览表
工程名称:其他（景观绿化） |  |  | 标段: |  | 第1页 共1页
序号 | 工日名称（类别） | 单位 | 数 量 | 单价(元) | 合价（元） | 备注
1 | 一类人工 | 工日 | 1160.742 | 138 | 160182.4
2 | 一类人工 | 工日 | 243.133 | 138 | 33552.35
3 | 二类人工 | 工日 | 1493.464 | 149 | 222526.14
4 | 三类人工 | 工日 | 21.62 | 171 | 3697.02

## 31_表10_2_2-31 主要材料和工程设备一览表
【表10.2.2-31】
主要材料和工程设备一览表
工程名称:其他（景观绿化） |  |  |  | 标段: |  | 第1页 共2页
序号 | 名称、规格、型号 | 单位 | 数量 | 单价(元) | 合价（元） | 备注
1 | 热轧带肋钢筋HRB400综合 | t | 1.042 | 4670 | 4866.14
2 | 热轧带肋钢筋HRB400φ8 | t | 1.234 | 4947 | 6104.6
3 | 热轧带肋钢筋HRB400综合 | t | 7.612 | 4670 | 35548.04
4 | 镀锌铁丝φ0.7-1.0 | kg | 28.403 | 4.42 | 125.54
5 | 镀锌铁丝综合 | kg | 10 | 4.42 | 44.2
6 | 铁件 | kg | 37.5 | 6.64 | 249
7 | 圆钉 | kg | 73.012 | 4.42 | 322.71
8 | 铁件综合 | kg | 1.443 | 6.64 | 9.58
9 | 镀锌铁丝22# | kg | 0.752 | 4.42 | 3.32
10 | 复合硅酸盐水泥PC 32.5R综合 | kg | 20.395 | 0.46 | 9.38
11 | 普通硅酸盐水泥PO 42.5综合 | t | 1.129 | 531 | 599.5
12 | 普通硅酸盐水泥PO 42.5综合 | kg | 62276.768 | 0.53 | 33068.96
13 | 普通硅酸盐水泥PO 52.5综合 | kg | 450.824 | 0.55 | 249.31
14 | 白色硅酸盐水泥425#、二级白度 | kg | 0.822 | 0.63 | 0.52
15 | 黄砂毛砂 | t | 0.212 | 155 | 32.86
16 | 黄砂净砂 | t | 276.118 | 180 | 49701.24
17 | 石屑 | t | 8.573 | 78.75 | 675.12
18 | 碎石综合 | t | 39.154 | 126 | 4933.4
19 | 碎石40—60 | t | 600.205 | 126 | 75625.83
20 | 块石 | t | 4.34 | 107 | 464.38
21 | 块石200-500 | t | 168.035 | 107 | 17979.75
22 | 泵送商品混凝土C30 | m3 | 94.062 | 533 | 50135.05
23 | 非泵送商品混凝土C15 | m3 | 23.816 | 450 | 10717.2
24 | 非泵送商品混凝土C20 | m3 | 281.839 | 480 | 135282.72
25 | 非泵送商品混凝土C30 | m3 | 3.03 | 527 | 1596.81
26 | 细粒式沥青混凝土AC-13 | m3 | 1.659 | 1191 | 1975.87
27 | 中粒式沥青混凝土AC-20C | m3 | 2.489 | 1102 | 2742.88
28 | 仿老石板600*300*50厚 | m2 | 12.148 | 200 | 2429.6
29 | 仿老石板200*400*50厚 | m2 | 179.744 | 200 | 35948.8
30 | 当地乱石块台阶板（要求表面平面）150厚 | m2 | 2765.016 | 200 | 553003.2
31 | 现状花岗岩30厚 | m2 | 9.802 | 104 | 1019.41
32 | 芝麻灰花岗岩光面100厚 | m2 | 5.533 | 330 | 1825.89
33 | 当地块石 | t | 7.5 | 107 | 802.5
34 | 乳化沥青 | kg | 69.79 | 13.72 | 957.52
35 | 柴油0# | kg | 2.875 | 8.81 | 25.33
36 | 钢支撑 | kg | 244.597 | 5.04 | 1232.77
【表10.2.2-31】
主要材料和工程设备一览表
工程名称:其他（景观绿化） |  |  |  | 标段: |  | 第2页 共2页
序号 | 名称、规格、型号 | 单位 | 数量 | 单价(元) | 合价（元） | 备注
37 | 电 | kW·h | 19.845 | 0.88 | 17.46
38 | 水 | m3 | 621.1 | 5.73 | 3558.9
39 | 复合模板综合 | m2 | 111.688 | 42.48 | 4744.51
40 | 木模板 | m3 | 1.948 | 1474 | 2871.35
41 | 芝麻灰火烧面花岗岩侧石800*150*250 | m | 106.05 | 103.28 | 10952.31
42 | 反光玻璃珠 | kg | 0.44 | 3.98 | 1.75
43 | 热熔涂料 | kg | 4.95 | 3.45 | 17.08
44 | 电焊条E50系列 | kg | 35.645 | 6.81 | 242.74
45 | 种植土30cm | m3 | 43.605 | 35 | 1526.18

## 31_表10_2_2-32 主要机械台班一览表
【表10.2.2-32】
主要机械台班一览表
工程名称:其他（景观绿化） |  |  |  | 标段: | 第1页 共2页
序号 | 机械名称、规格、型号 | 单位 | 数 量 | 单价(元) | 合价（元） | 备注
1 | 履带式推土机90kW | 台班 | 0.486 | 956.84 | 465.02
2 | 履带式推土机105kW | 台班 | 0.018 | 1045.48 | 18.82
3 | 平地机90kW | 台班 | 0.054 | 716.76 | 38.71
4 | 轮胎式装载机1.5m3 | 台班 | 0.144 | 829.76 | 119.49
5 | 履带式单斗液压挖掘机1m3 | 台班 | 1.441 | 1172.33 | 1689.33
6 | 钢轮内燃压路机8t | 台班 | 0.06 | 443.8 | 26.63
7 | 钢轮内燃压路机12t | 台班 | 0.081 | 591.95 | 47.95
8 | 钢轮内燃压路机15t | 台班 | 0.138 | 715.01 | 98.67
9 | 钢轮振动压路机12t | 台班 | 0.065 | 931.48 | 60.55
10 | 轮胎压路机26t | 台班 | 0.041 | 1088.16 | 44.61
11 | 电动夯实机250N·m | 台班 | 176.384 | 29.99 | 5289.76
12 | 汽车式沥青喷洒机4000L | 台班 | 0.007 | 769.01 | 5.38
13 | 沥青混凝土摊铺机8t | 台班 | 0.041 | 1015 | 41.62
14 | 沥青混凝土摊铺机12t | 台班 | 0.04 | 1321.47 | 52.86
15 | 沥青混凝土摊铺机15t | 台班 | 0.5 | 2819.05 | 1409.53
16 | 路面标线热熔涂料涂敷机 | 台班 | 0.006 | 713.52 | 4.28
17 | 履带式电动起重机5t | 台班 | 0.255 | 256.16 | 65.32
18 | 履带式起重机15t | 台班 | 0.036 | 845.45 | 30.44
19 | 载货汽车4t | 台班 | 1.84 | 498.16 | 916.61
20 | 载货汽车5t | 台班 | 0.048 | 517.71 | 24.85
21 | 自卸汽车15t | 台班 | 0.631 | 1024.19 | 646.26
22 | 自卸汽车15t | 台班 | 0.667 | 1024.19 | 683.13
23 | 平板拖车组40t | 台班 | 2 | 1322.71 | 2645.42
24 | 机动翻斗车1t | 台班 | 0.47 | 234.43 | 110.18
25 | 洒水车4000L | 台班 | 7.309 | 579.48 | 4235.42
26 | 洒水车4000L | 台班 | 0.23 | 579.48 | 133.28
27 | 灰浆搅拌机200L | 台班 | 45.559 | 170.09 | 7749.13
28 | 混凝土搅拌站45m3/h | 台班 | 0.04 | 1295.27 | 51.81
29 | 钢筋调直机14mm | 台班 | 0.375 | 39.74 | 14.9
30 | 钢筋切断机40mm | 台班 | 0.99 | 46.85 | 46.38
31 | 钢筋弯曲机40mm | 台班 | 3.223 | 27.99 | 90.21
32 | 木工圆锯机500mm | 台班 | 2.349 | 30.08 | 70.66
33 | 管子切断机150mm | 台班 | 2.799 | 31.45 | 88.03
34 | 交流弧焊机32kV·A | 台班 | 0.441 | 102.85 | 45.36
35 | 直流弧焊机32kW | 台班 | 3.138 | 106.95 | 335.61
36 | 对焊机75kV·A | 台班 | 0.446 | 131.93 | 58.84
37 | 电焊条烘干箱45×35×45cm3 | 台班 | 0.297 | 9.73 | 2.89
38 | 抛光机 | 台班 | 0.441 | 14.75 | 6.5
【表10.2.2-32】
主要机械台班一览表
工程名称:其他（景观绿化） |  |  |  | 标段: | 第2页 共2页
序号 | 机械名称、规格、型号 | 单位 | 数 量 | 单价(元) | 合价（元） | 备注
39 | 混凝土振捣器平板式 | 台班 | 2.711 | 13.13 | 35.6
40 | 混凝土振捣器插入式 | 台班 | 6.345 | 5.08 | 32.23
41 | 汽车式起重机5t | 台班 | 0.061 | 469.4 | 28.63
42 | 汽车式起重机5t | 台班 | 14.895 | 469.4 | 6991.71