## 表10_2_2-4 招标控制价扉页
【表10.2.2-4】
| 嵊州市甘霖镇水稻良种繁育基地 |  |  |  | 工程
预算价（终稿）
预算价 | (小写): | 586102元
| (大写): | 伍拾捌万陆仟壹佰零贰元整
招 标 人: |  |  | 造价咨询人:
| (单位盖章) |  |  | (单位资质专用章)
法定代表人 或其授权人: |  |  | 法定代表人 或其授权人:
| (签字或盖章) |  |  | (签字或盖章)
编 制 人: |  |  | 复 核 人:
| (造价工程师签字盖专用章) |  |  | (造价工程师签字盖专用章)
编制时间: |  |  | 复核时间:

## 表10_2_2-11 编制说明
【表10.2.2-11】
编制说明
工程名称:嵊州市甘霖镇水稻良种繁育基地 | 第1页 共1页
一、工程概况： 1、本工程名称为嵊州市甘霖镇水稻良种繁育基地。 二、编制范围： 根据业主要求施工图范围内的所有内容； 三、清单编制依据： 1、业主提供的关于本工程的施工图及其它有关资料。 2、《浙江省市政工程工程量清单计价指引》、《浙江省房屋建筑与装饰工程预算定额》（2018版）、《浙江省通用安装工程预算定额》（2018版）、《浙江省市政工程预算定额》（2018版）、《浙江省园林绿化及仿古建筑工程预算定额》（2018版）、《浙江省建设工程计价规则》（2018版）、《浙江省建设工程施工机械台班费用定额》（2018版）。 3、人工费：按《绍兴市建设工程造价管理信息》2025年第3期； 4、材料价格：依次按《绍兴市建设工程造价管理信息》2025年第3期嵊州信息价、《绍兴市建设工程造价管理信息》2025年第3期绍兴信息价、《浙江造价信息》2025年第3期的价格（除税价）计取；部分没有对应定额的项目按市场调查确定综合单价，部分没有信息价的材料按市场调查价计取。 四、工程费率计取： 根据定额相关说明，本工程取费按相应工程中值计取，企业管理费、利润、安全文明施工基本费，规费及税金按定额标准值计取。 五、其他说明 1.预留金按5%记取。

## 表10_2_2-12 招标控制价费用表
【表10.2.2-12】
招标控制价费用表
工程名称:嵊州市甘霖镇水稻良种繁育基地 |  |  |  |  | 第1页 共1页
序号 | 工程名称 | 金额(元) | 其中：（元） |  |  |  | 备注
|  |  | 暂估价 | 安全文明 施工基本费 | 规费 | 税金
1 | 实验室 | 319457.00 |  | 4910.24 | 17689.06 | 26377.24
1.1 | 电气 | 50471.00 |  | 468.78 | 2425.48 | 4167.34
1.2 | 水施 | 29464.00 |  | 278.48 | 1440.87 | 2432.82
1.3 | 弱电 | 9995.00 |  | 150.32 | 777.76 | 825.30
1.4 | 实验室装修 | 229527.00 |  | 4012.66 | 13044.95 | 18951.78
2 | 配电房 | 266645.00 |  | 4662.57 | 15886.21 | 22016.48
2.1 | 电气 | 37582.00 |  | 362.21 | 1874.09 | 3103.06
2.2 | 水施 | 1174.00 |  | 16.58 | 85.79 | 96.93
2.3 | 配电房装饰 | 227889.00 |  | 4283.78 | 13926.33 | 18816.49
合计 |  | 586102 |  | 9572.81 | 33575.27 | 48393.72

## 0_1_表10_2_2-13 【不含单列】单位(专业)工
【表10.2.2-13】
单位（专业）工程招标控制价费用表
工程名称:实验室-电气 |  |  | 标段: | 第1页 共1页
序号 | 费用名称 |  | 计算公式 | 金额 (元) | 备注
1 | 分部分项工程费 |  | ∑(分部分项工程量×综合单价） | 40844.76 | 见表10.2.2-16
1.1 | 其中 | 人工费+机械费 | ∑分部分项（定额人工费+定额机械费） | 7840.44
2 | 措施项目费 |  | （2.1+2.2） | 828.55
2.1 | 施工技术措施项目费 |  | ∑(技措项目工程量×综合单价） | 359.77 | 见表10.2.2-16
2.1.1 | 其中 | 人工费+机械费 | ∑技措项目（定额人工费+定额机械费） | 78.21
2.2 | 施工组织措施项目费 |  | (1.1+2.1.1)×5.92% | 468.78 | 见表10.2.2-20
2.2.1 | 其中 | 安全文明施工基本费 | (1.1+2.1.1)×5.92% | 468.78 | 见表10.2.2-20
3 | 其他项目费 |  | （3.1+3.2+3.3+3.4） | 2204.94
3.1 | 暂列金额 |  | 3.1.1+3.1.2+3.1.3 | 2204.94 | 见表10.2.2-21
3.1.1 | 其中 | 标化工地增加费 | 按招标文件规定额度列计 |  | 见表10.2.2-22
3.1.2 |  | 优质工程增加费 | 按招标文件规定额度列计 |  | 见表10.2.2-22
3.1.3 |  | 其他暂列金额 | 按招标文件规定额度列计 | 2204.94 | 见表10.2.2-22
3.2 | 暂估价 |  | 3.2.1+3.2.2+3.2.3 |  | 见表10.2.2-21
3.2.1 | 其中 | 材料（工程设备）暂估价 | 按招标文件规定额度列计 (或计入综合单价) |  | 见表10.2.2-23
3.2.2 |  | 专业工程暂估价 | 按招标文件规定额度列计 |  | 见表10.2.2-24
3.2.3 |  | 专项技术措施暂估价 | 按招标文件规定额度列计 |  | 见表10.2.2-25
3.3 | 计日工 |  | ∑计日工(暂估数量×综合单价） |  | 见表10.2.2-21
3.4 | 施工总承包服务费 |  | 3.4.1+3.4.2 |  | 见表10.2.2-21
3.4.1 | 其中 | 专业发包工程管理费 | ∑专业发包工程（暂估金额×费率） |  | 见表10.2.2-27
3.4.2 |  | 甲供材料设备管理费 | 甲供材料暂估金额×费率+甲供设备暂估金额×费率 |  | 见表10.2.2-27
4 | 规费 |  | (1.1+2.1.1)×30.63% | 2425.48
5 | 税金 |  | (1+2+3+4)×9% | 4167.34
招标控制价合计 |  |  | 1+2+3+4+5 | 50471.00

## 0_1_表10_2_2-16 分部分项工程清单与计价表
【表10.2.2-16】
分部分项工程清单与计价表
单位(专业)工程名称:实验室-电气 | [5 empty] | 标段: |  |  | 第1页 共6页
序号 | 项目编码 | 项目名称 | 项目特征 | 计量 单位 | 工程量 | 金 额 (元) |  |  |  |  | 备注
[6 empty] | 综合单价 | 合价 | 其中
[8 empty] | 人工费 | 机械费 | 暂估价
|  | 实验室 |  |  |  |  | 40844.76 | 8628.92 | 23.80
1 | 030404019001 | 控制开关 | 1.开关名称：微型空气开关 2.型号、规格：iC65N/1P C16A | 个 | 6 | 49.02 | 294.12 | 50.94
2 | 030404019002 | 控制开关 | 1.开关名称：微型空气开关 2.型号、规格：iC65N/1P C20A | 个 | 2 | 49.02 | 98.04 | 16.98
3 | 030404019003 | 控制开关 | 1.开关名称：微型空气开关 2.型号、规格：iC65N/2P C16A/30mA | 个 | 7 | 245.42 | 1717.94 | 59.43
4 | 030404019004 | 控制开关 | 1.开关名称：微型空气开关 2.型号、规格：iC65N/2P C20A/30mA | 个 | 24 | 245.42 | 5890.08 | 203.76
5 | 030404019005 | 控制开关 | 1.开关名称：微型空气开关 2.型号、规格：iC65N/2P D20A/30mA | 个 | 6 | 278.22 | 1669.32 | 50.94
6 | 030411001001 | 配管 | 1.名称：线缆保护管； 2.材质、规格：金属软管φ20； 3.配置形式：吊顶内敷设； 4.接地要求：按施工验收规范要求。 | m | 24.00 | 14.89 | 357.36 | 160.56
7 | 030411001002 | 配管 | 1.名称：线缆保护管； 2.材质、规格：JDG导管（热镀锌）G20*1.6； 3.配置形式：砖、混凝土结构暗配； 4.接地要求：按施工验收规范要求。 | m | 76.90 | 10.54 | 810.53 | 319.90 | 3.85
本页小计 | [6 empty] | 10837.39 | 862.51 | 3.85
【表10.2.2-16】
分部分项工程清单与计价表
单位(专业)工程名称:实验室-电气 | [5 empty] | 标段: |  |  | 第2页 共6页
序号 | 项目编码 | 项目名称 | 项目特征 | 计量 单位 | 工程量 | 金 额 (元) |  |  |  |  | 备注
[6 empty] | 综合单价 | 合价 | 其中
[8 empty] | 人工费 | 机械费 | 暂估价
8 | 030411001003 | 配管 | 1.名称：线缆保护管； 2.材质、规格：JDG导管（热镀锌）G20*1.6； 3.配置形式：砖、混凝土结构明配； 4.接地要求：按施工验收规范要求。 | m | 186.15 | 14.35 | 2671.25 | 1282.57
9 | 030411001004 | 配管 | 1.名称：线缆保护管； 2.材质、规格：JDG导管（热镀锌）G25*1.6； 3.配置形式：砖、混凝土结构暗配； 4.接地要求：按施工验收规范要求。 | m | 85.70 | 14.37 | 1231.51 | 490.20 | 6.00
10 | 030411001005 | 配管 | 1.名称：线缆保护管； 2.材质、规格：JDG导管（热镀锌）G25*1.6； 3.配置形式：砖、混凝土结构明配； 4.接地要求：按施工验收规范要求。 | m | 246.83 | 16.13 | 3981.37 | 1801.86
11 | 030413002001 | 凿（压）槽 | 1.名 称：砖墙开凿增加费 2.规 格：DN20 3.类 型：二次精装修工程，在原粉刷层上进行砖墙开凿 4.填充(恢复)方式：沟槽恢复配管~1-2根 | m | 76.90 | 6.69 | 514.46 | 314.52 | 5.38
本页小计 | [6 empty] | 8398.59 | 3889.15 | 11.38
【表10.2.2-16】
分部分项工程清单与计价表
单位(专业)工程名称:实验室-电气 | [5 empty] | 标段: |  |  | 第3页 共6页
序号 | 项目编码 | 项目名称 | 项目特征 | 计量 单位 | 工程量 | 金 额 (元) |  |  |  |  | 备注
[6 empty] | 综合单价 | 合价 | 其中
[8 empty] | 人工费 | 机械费 | 暂估价
12 | 030413002002 | 凿（压）槽 | 1.名 称：砖墙开凿增加费 2.规 格：DN32 3.类 型：二次精装修工程，在原粉刷层上进行砖墙开凿 4.填充(恢复)方式：沟槽恢复配管~1-2根 | m | 85.70 | 7.72 | 661.60 | 402.79 | 8.57
13 | 030411004001 | 配线 | 1.名称：铜芯低烟无卤电线； 2.配线形式：管内穿线； 3.配线型号、规格：WDZB-BYJ-2.5； 4.配线线制：照明线。 | m | 623.84 | 3.34 | 2083.63 | 417.97
14 | 030411004002 | 配线 | 1.名称：铜芯低烟无卤电线； 2.配线形式：管内穿线； 3.配线型号、规格：WDZB-BYJR-2.5； 4.配线线制：照明线。 | m | 237.58 | 3.58 | 850.54 | 159.18
15 | 030411004003 | 配线 | 1.名称：铜芯低烟无卤电线； 2.配线形式：管内穿线； 3.配线型号、规格：WDZB-BYJ-4； 4.配线线制：照明线。 | m | 735.16 | 4.52 | 3322.92 | 455.80
16 | 030411004004 | 配线 | 1.名称：铜芯低烟无卤电线； 2.配线形式：管内穿线； 3.配线型号、规格：WDZB-BYJR-4； 4.配线线制：照明线。 | m | 342.50 | 4.84 | 1657.70 | 212.35
17 | 030412005001 | 荧光灯 | 1.名称：LED平板灯； 2.规格、型号：600*600 32W； 3.安装方式：嵌入式安装。 4.备注：采用业主推荐品牌。 | 套 | 41 | 199.12 | 8163.92 | 956.53
本页小计 | [6 empty] | 16740.31 | 2604.62 | 8.57
【表10.2.2-16】
分部分项工程清单与计价表
单位(专业)工程名称:实验室-电气 | [5 empty] | 标段: |  |  | 第4页 共6页
序号 | 项目编码 | 项目名称 | 项目特征 | 计量 单位 | 工程量 | 金 额 (元) |  |  |  |  | 备注
[6 empty] | 综合单价 | 合价 | 其中
[8 empty] | 人工费 | 机械费 | 暂估价
18 | 030404031001 | 小电器 | 1.名 称：浴霸 2.型 号：600*600 80W | 套 | 2 | 500.52 | 1001.04 | 76.58
19 | 030404033001 | 风扇 | 1.名 称：换气扇 2.型 号：按设计要求 | 台 | 5 | 200.27 | 1001.35 | 156.45
20 | 030404034001 | 照明开关 | 1.名 称：单联单控开关 2.规 格：86型 3.安装方式：暗装 | 个 | 2 | 16.67 | 33.34 | 14.60
21 | 030404034002 | 照明开关 | 1.名 称：双联单控开关 2.规 格：86型 3.安装方式：暗装 | 个 | 2 | 19.11 | 38.22 | 14.60
22 | 030404034003 | 照明开关 | 1.名 称：防水双联单控开关 2.规 格：86型 3.安装方式：暗装 | 个 | 5 | 28.69 | 143.45 | 36.50
23 | 030404034004 | 照明开关 | 1.名 称：三联单控开关 2.规 格：86型 3.安装方式：暗装 | 个 | 3 | 22.18 | 66.54 | 21.90
24 | 030404034005 | 照明开关 | 1.名 称：防水三联单控开关 2.规 格：86型 3.安装方式：暗装 | 个 | 2 | 31.76 | 63.52 | 14.60
25 | 030404035001 | 插座 | 1.名 称：二三极插座（安全型） 2.规 格：250V，10A 3.安装方式：暗装 | 个 | 34 | 20.54 | 698.36 | 292.74
本页小计 | [6 empty] | 3045.82 | 627.97
【表10.2.2-16】
分部分项工程清单与计价表
单位(专业)工程名称:实验室-电气 | [5 empty] | 标段: |  |  | 第5页 共6页
序号 | 项目编码 | 项目名称 | 项目特征 | 计量 单位 | 工程量 | 金 额 (元) |  |  |  |  | 备注
[6 empty] | 综合单价 | 合价 | 其中
[8 empty] | 人工费 | 机械费 | 暂估价
26 | 030404035002 | 插座 | 1.名 称：热水器插座（安全型） 2.规 格：250V，16A 3.安装方式：暗装 | 个 | 2 | 22.56 | 45.12 | 17.22
27 | 030404035003 | 插座 | 1.名 称：空调插座（安全型） 2.规 格：250V，16A 3.安装方式：暗装 | 个 | 7 | 22.56 | 157.92 | 60.27
28 | 030404035004 | 插座 | 1.名 称：地面插座（安全型） 2.规 格：250V，10A 3.安装方式：暗装 | 个 | 1 | 154.15 | 154.15 | 11.20
29 | 030411006001 | 接线盒 | 1.名称：接线盒； 2.材质、规格：钢质 86H50； 3.安装形式：暗装。 | 个 | 53 | 7.83 | 414.99 | 162.71
30 | 030411006002 | 接线盒 | 1.名称：开关盒、插座盒； 2.材质、规格：钢质 86H50； 3.安装形式：暗装。 | 个 | 68 | 7.56 | 514.08 | 219.64
31 | 030411006003 | 接线盒 | 1.名称：接线盒（含白面板）； 2.材质、规格：钢质 86H50； 3.安装形式：暗装。 | 个 | 40 | 13.01 | 520.40 | 170.40
32 | 030411006004 | 接线盒 | 1.名称：地插盒； 2.材质、规格：120； 3.安装形式：暗装。 | 个 | 1 | 15.99 | 15.99 | 3.23
本页小计 | [6 empty] | 1822.65 | 644.67
【表10.2.2-16】
分部分项工程清单与计价表
单位(专业)工程名称:实验室-电气 | [5 empty] | 标段: |  |  | 第6页 共6页
序号 | 项目编码 | 项目名称 | 项目特征 | 计量 单位 | 工程量 | 金 额 (元) |  |  |  |  | 备注
[6 empty] | 综合单价 | 合价 | 其中
[8 empty] | 人工费 | 机械费 | 暂估价
合计 | [6 empty] | 40844.76 | 8628.92 | 23.80

## 0_1_表10_2_2-16 施工技术措施项目清单与计价
【表10.2.2-16】
施工技术措施项目清单与计价表
单位(专业)工程名称:实验室-电气 | [5 empty] | 标段: |  |  | 第1页 共1页
序号 | 项目编码 | 项目名称 | 项目特征 | 计量 单位 | 工程量 | 金 额 (元) |  |  |  |  | 备注
[6 empty] | 综合单价 | 合价 | 其中
[8 empty] | 人工费 | 机械费 | 暂估价
|  | [请输入分部名称,电子评标勿删] |  |  | 0 |  | 359.77 | 86.32
1 | 031301017001 | 脚手架搭拆 | 1.脚手架搭拆费第四册(实验室） | 项 | 1 | 359.77 | 359.77 | 86.32
本页小计 | [6 empty] | 359.77 | 86.32
合计 | [6 empty] | 359.77 | 86.32

## 0_1_表10_2_2-20 施工组织(总价)措施项目清
【表10.2.2-20】
施工组织（总价）措施项目清单与计价表
工程名称:电气 |  |  | 标段: | 第1页 共1页
序号 | 项目编号 | 项目名称 | 计算基础 | 费率 (%) | 金额 (元) | 备注
1 | 031302001001 | 安全文明施工费 |  |  | 468.78
1.1 |  | 安全文明施工基本费 | 定额人工费+定额机械费 | 5.92 | 468.78
2 | Z03130200801 | 提前竣工增加费 | 定额人工费+定额机械费
3 | 031302004001 | 二次搬运费 | 定额人工费+定额机械费
4 | 031302005001 | 冬雨季施工增加费 | 定额人工费+定额机械费
5 |  | 其他施工组织措施费 | 按相关规定计算
合 计 |  |  |  |  | 468.78

## 0_1_表10_2_2-21 其他项目清单与计价汇总表
【表10.2.2-21】
其他项目清单与计价汇总表
工程名称:电气 |  | 标段: | 第1页 共1页
序号 | 项 目 名 称 | 金额(元) | 备注
1 | 暂列金额 | 2204.94 | 明细详见表10.2.2-22
1.1 | 标化工地增加费 |  | 明细详见表10.2.2-22
1.2 | 优质工程增加费 |  | 明细详见表10.2.2-22
1.3 | 其他暂列金额 | 2204.94 | 明细详见表10.2.2-22
2 | 暂估价
2.1 | 材料（设备）暂估价 |  | 明细详见表10.2.2-23
2.2 | 专业工程暂估价 |  | 明细详见表10.2.2-24
2.3 | 专项技术措施暂估价 |  | 明细详见表10.2.2-25
3 | 计日工 |  | 明细详见表10.2.2-26
4 | 总承包服务费 |  | 明细详见表10.2.2-27
合 计 |  | 2204.94 | -

## 0_1_表10_2_2-22 暂列金额明细表
【表10.2.2-22】
暂列金额明细表
工程名称:电气 |  |  | 标段: | 第1页 共1页
序号 | 项 目 名 称 | 计量单位 | 暂定金额(元) | 备注
1 | 标化工地增加费 | 项
2 | 优质工程增加费 | 项
3 | 其他暂列金额 | 项 | 2204.94 | 估算比例一般不高于5%
3.1 | 其他暂列金额 | 项 | 2204.94
合计 |  |  | 2204.94 | -

## 0_1_表10_2_2-29 主要工日一览表
【表10.2.2-29】
主要工日一览表
工程名称:电气 |  |  | 标段: |  | 第1页 共1页
序号 | 工日名称（类别） | 单位 | 数 量 | 单价(元) | 合价（元） | 备注
1 | 二类人工 | 工日 | 58.513 | 149.00 | 8718.48

## 0_1_表10_2_2-31 主要材料和工程设备一览表
【表10.2.2-31】
主要材料和工程设备一览表
工程名称:电气 |  |  |  | 标段: |  | 第1页 共2页
序号 | 名称、规格、型号 | 单位 | 数量 | 单价(元) | 合价（元） | 备注
1 | 镀锌铁丝φ1.2-1.8 | kg | 2.624 | 4.25 | 11.15
2 | 复合硅酸盐水泥PC 32.5R综合 | kg | 35.826 | 0.30 | 10.78
3 | 普通硅酸盐水泥PO 42.5综合 | kg | 47.020 | 0.39 | 18.29
4 | 黄砂净砂 | t | 0.297 | 169.00 | 50.16
5 | 黄砂净砂(中粗砂) | m3 | 0.079 | 253.50 | 20.13
6 | 碎石综合 | m3 | 0.119 | 159.12 | 18.97
7 | 铜芯塑料绝缘线BV2.5 | m | 72.833 | 1.81 | 131.54
8 | 铜芯塑料绝缘线BVR4 | m | 19.059 | 3.16 | 60.13
9 | 水 | m3 | 0.059 | 5.73 | 0.34
10 | LED平板灯600*600 32W | 套 | 41.410 | 165.00 | 6832.65
11 | 三联单控开关86型 | 只 | 3.060 | 11.59 | 35.47
12 | 单联单控开关86型 | 只 | 2.040 | 6.19 | 12.63
13 | 双联单控开关86型 | 只 | 2.040 | 8.58 | 17.50
14 | 防水三联单控开关86型 | 只 | 2.040 | 20.98 | 42.80
15 | 防水双联单控开关86型 | 只 | 5.100 | 17.97 | 91.65
16 | 二三极插座（安全型） | 套 | 34.680 | 8.31 | 288.19
17 | 地面插座（安全型） | 套 | 1.020 | 136.00 | 138.72
18 | 热水器插座（安全型） | 套 | 2.040 | 10.29 | 20.99
19 | 空调插座（安全型） | 套 | 7.140 | 10.29 | 73.47
20 | 铜芯低烟无卤电线WDZB-BYJ-2.5 | m | 723.654 | 2.12 | 1537.04
21 | 铜芯低烟无卤电线WDZB-BYJR-2.5 | m | 275.593 | 2.33 | 641.30
22 | 铜芯塑料绝缘线WDZB-BYJR-4 | m | 376.750 | 3.66 | 1377.02
23 | 铜芯塑料绝缘线WDZB-BYJ-4 | m | 808.676 | 3.36 | 2719.58
24 | 金属软管φ20 | m | 24.720 | 3.10 | 76.63
25 | JDG电线套管(镀锌)G20*1.6 | m | 270.942 | 3.98 | 1078.35
26 | JDG电线套管(镀锌)G25*1.6 | m | 342.506 | 5.29 | 1811.86
27 | 地插盒120 | 个 | 1.020 | 11.09 | 11.31
28 | 钢质开关盒、插座盒86H50 | 个 | 69.360 | 2.82 | 195.60
29 | 钢质接线盒86H50 | 个 | 94.860 | 2.82 | 267.51
【表10.2.2-31】
主要材料和工程设备一览表
工程名称:电气 |  |  |  | 标段: |  | 第2页 共2页
序号 | 名称、规格、型号 | 单位 | 数量 | 单价(元) | 合价（元） | 备注
30 | 白面板86型 | 个 | 40.800 | 3.19 | 130.15
31 | 微型空气开关iC65N/1P C20A | 个 | 2.000 | 37.30 | 74.60
32 | 微型空气开关iC65N/2P C20A/30mA | 个 | 24.000 | 233.70 | 5608.80
33 | 微型空气开关iC65N/2P D20A/30mA | 个 | 6.000 | 266.50 | 1599.00
34 | 微型空气开关iC65N/2P C16A/30mA | 个 | 7.000 | 233.70 | 1635.90
35 | 微型空气开关iC65N/1P C16A | 个 | 6.000 | 37.30 | 223.80
36 | 换气扇 | 台 | 5.000 | 158.00 | 790.00
37 | 浴霸600*600 80W | 套 | 2.000 | 450.00 | 900.00

## 0_1_表10_2_2-32 主要机械台班一览表
【表10.2.2-32】
主要机械台班一览表
工程名称:电气 |  |  |  | 标段: | 第1页 共1页
序号 | 机械名称、规格、型号 | 单位 | 数 量 | 单价(元) | 合价（元） | 备注
1 | 其他机械费 | 元 | 23.434 | 1.02 | 23.90

## 0_2_表10_2_2-13 【不含单列】单位(专业)工
【表10.2.2-13】
单位（专业）工程招标控制价费用表
工程名称:实验室-水施 |  |  | 标段: | 第1页 共1页
序号 | 费用名称 |  | 计算公式 | 金额 (元) | 备注
1 | 分部分项工程费 |  | ∑(分部分项工程量×综合单价） | 23759.35 | 见表10.2.2-16
1.1 | 其中 | 人工费+机械费 | ∑分部分项（定额人工费+定额机械费） | 4646.38
2 | 措施项目费 |  | （2.1+2.2） | 543.90
2.1 | 施工技术措施项目费 |  | ∑(技措项目工程量×综合单价） | 265.42 | 见表10.2.2-16
2.1.1 | 其中 | 人工费+机械费 | ∑技措项目（定额人工费+定额机械费） | 57.73
2.2 | 施工组织措施项目费 |  | (1.1+2.1.1)×5.92% | 278.48 | 见表10.2.2-20
2.2.1 | 其中 | 安全文明施工基本费 | (1.1+2.1.1)×5.92% | 278.48 | 见表10.2.2-20
3 | 其他项目费 |  | （3.1+3.2+3.3+3.4） | 1287.21
3.1 | 暂列金额 |  | 3.1.1+3.1.2+3.1.3 | 1287.21 | 见表10.2.2-21
3.1.1 | 其中 | 标化工地增加费 | 按招标文件规定额度列计 |  | 见表10.2.2-22
3.1.2 |  | 优质工程增加费 | 按招标文件规定额度列计 |  | 见表10.2.2-22
3.1.3 |  | 其他暂列金额 | 按招标文件规定额度列计 | 1287.21 | 见表10.2.2-22
3.2 | 暂估价 |  | 3.2.1+3.2.2+3.2.3 |  | 见表10.2.2-21
3.2.1 | 其中 | 材料（工程设备）暂估价 | 按招标文件规定额度列计 (或计入综合单价) |  | 见表10.2.2-23
3.2.2 |  | 专业工程暂估价 | 按招标文件规定额度列计 |  | 见表10.2.2-24
3.2.3 |  | 专项技术措施暂估价 | 按招标文件规定额度列计 |  | 见表10.2.2-25
3.3 | 计日工 |  | ∑计日工(暂估数量×综合单价） |  | 见表10.2.2-21
3.4 | 施工总承包服务费 |  | 3.4.1+3.4.2 |  | 见表10.2.2-21
3.4.1 | 其中 | 专业发包工程管理费 | ∑专业发包工程（暂估金额×费率） |  | 见表10.2.2-27
3.4.2 |  | 甲供材料设备管理费 | 甲供材料暂估金额×费率+甲供设备暂估金额×费率 |  | 见表10.2.2-27
4 | 规费 |  | (1.1+2.1.1)×30.63% | 1440.87
5 | 税金 |  | (1+2+3+4)×9% | 2432.82
招标控制价合计 |  |  | 1+2+3+4+5 | 29464.00

## 0_2_表10_2_2-16 分部分项工程清单与计价表
【表10.2.2-16】
分部分项工程清单与计价表
单位(专业)工程名称:实验室-水施 | [5 empty] | 标段: |  |  | 第1页 共4页
序号 | 项目编码 | 项目名称 | 项目特征 | 计量 单位 | 工程量 | 金 额 (元) |  |  |  |  | 备注
[6 empty] | 综合单价 | 合价 | 其中
[8 empty] | 人工费 | 机械费 | 暂估价
|  | 实验室 |  |  |  |  | 23759.35 | 5090.03 | 36.87
1 | 031001007001 | 复合管 | 1.安装部位：室内给水 2.介质：给水 3.材质、规格：给水衬塑复合钢管(冷水型)DN20 4.连接形式：螺纹连接(含管件) 5.压力试验及吹、洗设计要求：管道消毒、水压试验及水冲洗 | m | 61.74 | 39.27 | 2424.53 | 841.52 | 12.97
2 | 031001007002 | 复合管 | 1.安装部位：室内给水 2.介质：给水 3.材质、规格：给水衬塑复合钢管(冷水型)DN25 4.连接形式：螺纹连接(含管件) 5.压力试验及吹、洗设计要求：管道消毒、水压试验及水冲洗 | m | 26.28 | 52.13 | 1369.98 | 429.15 | 13.67
3 | 031001007003 | 复合管 | 1.安装部位：室内给水 2.介质：给水 3.材质、规格：给水衬塑复合钢管(冷水型)DN40 4.连接形式：螺纹连接(含管件) 5.压力试验及吹、洗设计要求：管道消毒、水压试验及水冲洗 | m | 13.57 | 71.99 | 976.90 | 268.28 | 10.04
本页小计 | [6 empty] | 4771.41 | 1538.95 | 36.68
【表10.2.2-16】
分部分项工程清单与计价表
单位(专业)工程名称:实验室-水施 | [5 empty] | 标段: |  |  | 第2页 共4页
序号 | 项目编码 | 项目名称 | 项目特征 | 计量 单位 | 工程量 | 金 额 (元) |  |  |  |  | 备注
[6 empty] | 综合单价 | 合价 | 其中
[8 empty] | 人工费 | 机械费 | 暂估价
4 | 031001006001 | 塑料管 | 1.安装部位：室内排水 2.介质：污废水 3.材质、规格：硬聚氯乙烯芯层发泡管 DN50 4.连接形式：粘接(含管件) 5.压力试验及吹、洗设计要求：灌水、通水试验 | m | 28.95 | 20.13 | 582.76 | 263.16
5 | 031001006002 | 塑料管 | 1.安装部位：室内排水 2.介质：污废水 3.材质、规格：硬聚氯乙烯芯层发泡管 DN75 4.连接形式：粘接(含管件) 5.压力试验及吹、洗设计要求：灌水、通水试验 | m | 12.16 | 28.99 | 352.52 | 134.85
6 | 031001006003 | 塑料管 | 1.安装部位：室内排水 2.介质：污废水 3.材质、规格：硬聚氯乙烯芯层发泡管 DN100 4.连接形式：粘接(含管件) 5.压力试验及吹、洗设计要求：灌水、通水试验 | m | 11.28 | 44.89 | 506.36 | 151.60
7 | 031003001001 | 螺纹阀门 | 1.阀门类型：截止阀 2.规格、压力等级：J11T-16K DN20 3.连接形式：螺纹连接 | 个 | 1 | 39.81 | 39.81 | 7.45 | 0.19
本页小计 | [6 empty] | 1481.45 | 557.06 | 0.19
【表10.2.2-16】
分部分项工程清单与计价表
单位(专业)工程名称:实验室-水施 | [5 empty] | 标段: |  |  | 第3页 共4页
序号 | 项目编码 | 项目名称 | 项目特征 | 计量 单位 | 工程量 | 金 额 (元) |  |  |  |  | 备注
[6 empty] | 综合单价 | 合价 | 其中
[8 empty] | 人工费 | 机械费 | 暂估价
8 | 031004007001 | 小便器 | 1.材 质：陶瓷 2.规格、类型：壁挂式小便器 3.组装形式：感应开关埋入式 4.附件名称、数量：埋入式感应控制器、小便器排水附件 5.备注：采用业主推荐品牌 | 组 | 5 | 658.33 | 3291.65 | 147.75
9 | 031004006001 | 大便器 | 1.材 质：陶瓷 2.规格、类型：蹲式大便器 3.组装形式：脚踏开关 4.附件名称、数量：大便器脚踏阀，防污器，冲洗管。 5.备注：采用业主推荐品牌 | 组 | 5 | 562.03 | 2810.15 | 188.50
10 | 031004003001 | 洗脸盆 | 1.材 质：陶瓷 2.规格、类型：感应式台式洗脸盆（单冷水） 3.组装形式：台下式安装，不含台面板 4.附件名称、数量：洗脸盆托架、排水附件、脸盆龙头、角型阀(带铜活) 5.备注：采用业主推荐品牌 | 组 | 6 | 621.72 | 3730.32 | 220.38
11 | 031004010001 | 淋浴器 | 1.成套淋浴器 手动开关冷热水 | 套 | 2 | 476.20 | 952.40 | 30.90
本页小计 | [6 empty] | 10784.52 | 587.53
【表10.2.2-16】
分部分项工程清单与计价表
单位(专业)工程名称:实验室-水施 | [5 empty] | 标段: |  |  | 第4页 共4页
序号 | 项目编码 | 项目名称 | 项目特征 | 计量 单位 | 工程量 | 金 额 (元) |  |  |  |  | 备注
[6 empty] | 综合单价 | 合价 | 其中
[8 empty] | 人工费 | 机械费 | 暂估价
12 | 031004004001 | 洗涤盆 | 1.材质：陶瓷； 2.规格.类型：按业主要求； 3.组装形式：落地式拖布槽； 4.附件名称.数量：铜质排水栓带链堵DN50一套.快开陶瓷芯中长水龙头一个。 | 套 | 5 | 303.67 | 1518.35 | 127.10
13 | 031006012001 | 热水器、开水炉 | 1.电热水器安装 2500W | 台 | 2 | 1127.99 | 2255.98 | 182.38
14 | 031004014001 | 给.排水附(配)件 | 1.名称.材质：不锈钢地漏； 2.型号.规格：DN50。 | 个 | 7 | 44.29 | 310.03 | 73.29
15 | 03B001 | 卫生间暗敷管道 | 1.卫生间（内周长在12m以下）暗敷管道，每间补贴1.0工日 | 间 | 7 | 194.21 | 1359.47 | 1043.00
16 | 040101002001 | 挖沟槽土方 | 1.人工挖沟槽土方三类土，抛土于沟槽边1m以外堆放 2.回填土、夯实、清理现场。 | m3 | 20.96 | 60.98 | 1278.14 | 980.72
本页小计 | [6 empty] | 6721.97 | 2406.49
合计 | [6 empty] | 23759.35 | 5090.03 | 36.87

## 0_2_表10_2_2-16 施工技术措施项目清单与计价
【表10.2.2-16】
施工技术措施项目清单与计价表
单位(专业)工程名称:实验室-水施 | [5 empty] | 标段: |  |  | 第1页 共1页
序号 | 项目编码 | 项目名称 | 项目特征 | 计量 单位 | 工程量 | 金 额 (元) |  |  |  |  | 备注
[6 empty] | 综合单价 | 合价 | 其中
[8 empty] | 人工费 | 机械费 | 暂估价
|  | [请输入分部名称,电子评标勿删] |  |  | 0 |  | 265.42 | 63.54
1 | 031301017002 | 脚手架搭拆 | 1.脚手架搭拆费第十册(实验室） | 项 | 1 | 265.42 | 265.42 | 63.54
本页小计 | [6 empty] | 265.42 | 63.54
合计 | [6 empty] | 265.42 | 63.54

## 0_2_表10_2_2-20 施工组织(总价)措施项目清
【表10.2.2-20】
施工组织（总价）措施项目清单与计价表
工程名称:水施 |  |  | 标段: | 第1页 共1页
序号 | 项目编号 | 项目名称 | 计算基础 | 费率 (%) | 金额 (元) | 备注
1 | 031302001001 | 安全文明施工费 |  |  | 278.48
1.1 |  | 安全文明施工基本费 | 定额人工费+定额机械费 | 5.92 | 278.48
2 | Z03130200801 | 提前竣工增加费 | 定额人工费+定额机械费
3 | 031302004001 | 二次搬运费 | 定额人工费+定额机械费
4 | 031302005001 | 冬雨季施工增加费 | 定额人工费+定额机械费
5 |  | 其他施工组织措施费 | 按相关规定计算
合 计 |  |  |  |  | 278.48

## 0_2_表10_2_2-21 其他项目清单与计价汇总表
【表10.2.2-21】
其他项目清单与计价汇总表
工程名称:水施 |  | 标段: | 第1页 共1页
序号 | 项 目 名 称 | 金额(元) | 备注
1 | 暂列金额 | 1287.21 | 明细详见表10.2.2-22
1.1 | 标化工地增加费 |  | 明细详见表10.2.2-22
1.2 | 优质工程增加费 |  | 明细详见表10.2.2-22
1.3 | 其他暂列金额 | 1287.21 | 明细详见表10.2.2-22
2 | 暂估价
2.1 | 材料（设备）暂估价 |  | 明细详见表10.2.2-23
2.2 | 专业工程暂估价 |  | 明细详见表10.2.2-24
2.3 | 专项技术措施暂估价 |  | 明细详见表10.2.2-25
3 | 计日工 |  | 明细详见表10.2.2-26
4 | 总承包服务费 |  | 明细详见表10.2.2-27
合 计 |  | 1287.21 | -

## 0_2_表10_2_2-22 暂列金额明细表
【表10.2.2-22】
暂列金额明细表
工程名称:水施 |  |  | 标段: | 第1页 共1页
序号 | 项 目 名 称 | 计量单位 | 暂定金额(元) | 备注
1 | 标化工地增加费 | 项
2 | 优质工程增加费 | 项
3 | 其他暂列金额 | 项 | 1287.21 | 估算比例一般不高于5%
3.1 | 其他暂列金额 | 项 | 1287.21
合计 |  |  | 1287.21 | -

## 0_2_表10_2_2-29 主要工日一览表
【表10.2.2-29】
主要工日一览表
工程名称:水施 |  |  | 标段: |  | 第1页 共1页
序号 | 工日名称（类别） | 单位 | 数 量 | 单价(元) | 合价（元） | 备注
1 | 二类人工 | 工日 | 34.586 | 149.00 | 5153.30

## 0_2_表10_2_2-31 主要材料和工程设备一览表
【表10.2.2-31】
主要材料和工程设备一览表
工程名称:水施 |  |  |  | 标段: |  | 第1页 共2页
序号 | 名称、规格、型号 | 单位 | 数量 | 单价(元) | 合价（元） | 备注
1 | 复合硅酸盐水泥PC 32.5R综合 | kg | 2.000 | 0.30 | 0.60
2 | 黄砂毛砂 | m3 | 0.049 | 217.50 | 10.66
3 | 电 | kW·h | 1.217 | 0.88 | 1.07
4 | 水 | m3 | 0.680 | 5.73 | 3.90
5 | 大便器脚踏阀 | 个 | 5.050 | 212.00 | 1070.60
6 | 角型阀(带铜活)DN15 | 个 | 6.060 | 13.72 | 83.14
7 | 铜质排水栓带链堵DN50 | 套 | 5.050 | 15.96 | 80.60
8 | 不锈钢地漏DN50 | 个 | 7.070 | 30.09 | 212.74
9 | 防污器DN32 | 个 | 5.050 | 15.00 | 75.75
10 | 感应式洗脸盆水龙头DN15 | 个 | 6.060 | 300.00 | 1818.00
11 | 双管成品淋浴器（含固定件） | 套 | 2.000 | 450.00 | 900.00
12 | 小便器冲水连接管DN15 | 根 | 5.050 | 15.00 | 75.75
13 | 小便器排水附件 | 套 | 5.050 | 35.00 | 176.75
14 | 快开陶瓷芯中长水龙头DN15 | 个 | 5.050 | 11.46 | 57.87
15 | 硬聚氯乙烯芯层发泡管DN50 | m | 29.297 | 5.07 | 148.54
16 | 硬聚氯乙烯芯层发泡管DN100 | m | 9.701 | 16.16 | 156.76
17 | 硬聚氯乙烯芯层发泡管DN75 | m | 11.917 | 8.79 | 104.75
18 | 冲洗管DN32 | 根 | 5.050 | 15.00 | 75.75
19 | 截止阀J11T-16K DN20 | 个 | 1.010 | 25.14 | 25.39
20 | 台下式洗脸盆（不含台面板） | 个 | 6.060 | 186.00 | 1127.16
21 | 成品拖布池按业主要求 | 个 | 5.050 | 231.00 | 1166.55
22 | 瓷蹲式大便器 | 个 | 5.050 | 239.00 | 1206.95
23 | 挂式小便器 | 个 | 5.050 | 257.00 | 1297.85
24 | 台下式洗脸盆托架 | 副 | 6.060 | 25.00 | 151.50
25 | 洗脸盆排水附件 | 套 | 6.060 | 25.00 | 151.50
26 | 给水金属软管400mm | 根 | 6.060 | 7.50 | 45.45
27 | 埋入式感应控制器小便器 | 个 | 5.050 | 300.00 | 1515.00
28 | 水 | m3 | 4.318 | 5.73 | 24.74
29 | 电热水器2500W | 台 | 2.000 | 1000.00 | 2000.00
【表10.2.2-31】
主要材料和工程设备一览表
工程名称:水施 |  |  |  | 标段: |  | 第2页 共2页
序号 | 名称、规格、型号 | 单位 | 数量 | 单价(元) | 合价（元） | 备注
30 | 给水衬塑复合钢管(冷水型)DN40 | m | 13.597 | 35.03 | 476.31
31 | 给水衬塑复合钢管(冷水型)DN20 | m | 61.184 | 15.81 | 967.32
32 | 给水衬塑复合钢管(冷水型)DN25 | m | 26.044 | 22.67 | 590.41

## 0_2_表10_2_2-32 主要机械台班一览表
【表10.2.2-32】
主要机械台班一览表
工程名称:水施 |  |  |  | 标段: | 第1页 共1页
序号 | 机械名称、规格、型号 | 单位 | 数 量 | 单价(元) | 合价（元） | 备注
1 | 管子切断套丝机159mm | 台班 | 1.396 | 23.15 | 32.32
2 | 砂轮切割机 φ400 | 台班 | 0.158 | 27.37 | 4.31
3 | 试压泵3MPa | 台班 | 0.012 | 19.93 | 0.23

## 0_3_表10_2_2-13 【不含单列】单位(专业)工
【表10.2.2-13】
单位（专业）工程招标控制价费用表
工程名称:实验室-弱电 |  |  | 标段: | 第1页 共1页
序号 | 费用名称 |  | 计算公式 | 金额 (元) | 备注
1 | 分部分项工程费 |  | ∑(分部分项工程量×综合单价） | 7691.56 | 见表10.2.2-16
1.1 | 其中 | 人工费+机械费 | ∑分部分项（定额人工费+定额机械费） | 2514.49
2 | 措施项目费 |  | （2.1+2.2） | 264.02
2.1 | 施工技术措施项目费 |  | ∑(技措项目工程量×综合单价） | 113.70 | 见表10.2.2-16
2.1.1 | 其中 | 人工费+机械费 | ∑技措项目（定额人工费+定额机械费） | 24.72
2.2 | 施工组织措施项目费 |  | (1.1+2.1.1)×5.92% | 150.32 | 见表10.2.2-20
2.2.1 | 其中 | 安全文明施工基本费 | (1.1+2.1.1)×5.92% | 150.32 | 见表10.2.2-20
3 | 其他项目费 |  | （3.1+3.2+3.3+3.4） | 436.67
3.1 | 暂列金额 |  | 3.1.1+3.1.2+3.1.3 | 436.67 | 见表10.2.2-21
3.1.1 | 其中 | 标化工地增加费 | 按招标文件规定额度列计 |  | 见表10.2.2-22
3.1.2 |  | 优质工程增加费 | 按招标文件规定额度列计 |  | 见表10.2.2-22
3.1.3 |  | 其他暂列金额 | 按招标文件规定额度列计 | 436.67 | 见表10.2.2-22
3.2 | 暂估价 |  | 3.2.1+3.2.2+3.2.3 |  | 见表10.2.2-21
3.2.1 | 其中 | 材料（工程设备）暂估价 | 按招标文件规定额度列计 (或计入综合单价) |  | 见表10.2.2-23
3.2.2 |  | 专业工程暂估价 | 按招标文件规定额度列计 |  | 见表10.2.2-24
3.2.3 |  | 专项技术措施暂估价 | 按招标文件规定额度列计 |  | 见表10.2.2-25
3.3 | 计日工 |  | ∑计日工(暂估数量×综合单价） |  | 见表10.2.2-21
3.4 | 施工总承包服务费 |  | 3.4.1+3.4.2 |  | 见表10.2.2-21
3.4.1 | 其中 | 专业发包工程管理费 | ∑专业发包工程（暂估金额×费率） |  | 见表10.2.2-27
3.4.2 |  | 甲供材料设备管理费 | 甲供材料暂估金额×费率+甲供设备暂估金额×费率 |  | 见表10.2.2-27
4 | 规费 |  | (1.1+2.1.1)×30.63% | 777.76
5 | 税金 |  | (1+2+3+4)×9% | 825.30
招标控制价合计 |  |  | 1+2+3+4+5 | 9995.00

## 0_3_表10_2_2-16 分部分项工程清单与计价表
【表10.2.2-16】
分部分项工程清单与计价表
单位(专业)工程名称:实验室-弱电 | [5 empty] | 标段: |  |  | 第1页 共3页
序号 | 项目编码 | 项目名称 | 项目特征 | 计量 单位 | 工程量 | 金 额 (元) |  |  |  |  | 备注
[6 empty] | 综合单价 | 合价 | 其中
[8 empty] | 人工费 | 机械费 | 暂估价
|  | 弱电 |  |  |  |  | 7691.56 | 2728.21 | 45.05
1 | 030411005001 | 接线箱 | 1、名称：户内信息箱； 2、规格：400*300*120mm； 3、安装方式：落地安装。 | 个 | 1 | 257.95 | 257.95 | 43.75
2 | 030411001006 | 配管 | 1.名称：线缆保护管； 2.材质、规格：JDG导管（热镀锌）G20*1.6； 3.配置形式：砖、混凝土结构暗配； 4.接地要求：按施工验收规范要求。 | m | 28.80 | 10.54 | 303.55 | 119.81 | 1.44
3 | 030411001007 | 配管 | 1.名称：线缆保护管； 2.材质、规格：JDG导管（热镀锌）G20*1.6； 3.配置形式：砖、混凝土结构明配； 4.接地要求：按施工验收规范要求。 | m | 234.19 | 14.35 | 3360.63 | 1613.57
4 | 030413002003 | 凿（压）槽 | 1.名 称：砖墙开凿增加费 2.规 格：DN20 3.类 型：二次精装修工程，在原粉刷层上进行砖墙开凿 4.填充(恢复)方式：沟槽恢复配管~1-2根 | m | 28.80 | 6.69 | 192.67 | 117.79 | 2.02
5 | 030502007001 | 光缆 | 1、名 称：双芯金属加强件低烟无卤皮线光缆； 2、规 格：GJXH-2B6A2； 3、敷设方式：管内穿放。 | m | 230.06 | 2.53 | 582.05 | 227.76 | 4.60
本页小计 | [6 empty] | 4696.85 | 2122.68 | 8.06
【表10.2.2-16】
分部分项工程清单与计价表
单位(专业)工程名称:实验室-弱电 | [5 empty] | 标段: |  |  | 第2页 共3页
序号 | 项目编码 | 项目名称 | 项目特征 | 计量 单位 | 工程量 | 金 额 (元) |  |  |  |  | 备注
[6 empty] | 综合单价 | 合价 | 其中
[8 empty] | 人工费 | 机械费 | 暂估价
6 | 030502005001 | 双绞线缆 | 1、名 称：双绞线缆； 2、规 格：Cat6-4PrUTP（B2）； 3、线缆对数：4对； 4、敷设方式：管内穿放。 | m | 183.58 | 4.65 | 853.65 | 181.74 | 3.67
7 | 030507008001 | 监控摄像设备 | 1、名 称：室内红外网络半球型摄像机； 2、规格、型号：1/2.8CMOS,400W像素，红外级，宽动态，音频接口POE供电； 3、安装方式：吸顶安装。 | 台 | 2 | 718.25 | 1436.50 | 246.44 | 2.30
8 | 030502012001 | 信息插座 | 1.名称：单口外网信息插座 2.规格：86型 3.安装方式：嵌墙式安装 4.底盒材质、规格：86型钢制底盒 | 个 | 4 | 84.91 | 339.64 | 31.44
9 | 030502020001 | 光纤测试 | 1.测试 光纤 | 链路 | 2 | 24.25 | 48.50 | 36.36 | 0.70
10 | 030502019001 | 双绞线缆测试 | 1.测试 4对双绞线缆 | 链路 | 8 | 21.06 | 168.48 | 97.76 | 30.32
11 | 030502012002 | 信息插座 | 1.名称：双口内外网信息插座 2.规格：86型 3.安装方式：嵌墙式安装 4.底盒材质、规格：86型钢制底盒 | 个 | 1 | 147.94 | 147.94 | 11.79
本页小计 | [6 empty] | 2994.71 | 605.53 | 36.99
【表10.2.2-16】
分部分项工程清单与计价表
单位(专业)工程名称:实验室-弱电 | [5 empty] | 标段: |  |  | 第3页 共3页
序号 | 项目编码 | 项目名称 | 项目特征 | 计量 单位 | 工程量 | 金 额 (元) |  |  |  |  | 备注
[6 empty] | 综合单价 | 合价 | 其中
[8 empty] | 人工费 | 机械费 | 暂估价
合计 | [6 empty] | 7691.56 | 2728.21 | 45.05

## 0_3_表10_2_2-16 施工技术措施项目清单与计价
【表10.2.2-16】
施工技术措施项目清单与计价表
单位(专业)工程名称:实验室-弱电 | [5 empty] | 标段: |  |  | 第1页 共1页
序号 | 项目编码 | 项目名称 | 项目特征 | 计量 单位 | 工程量 | 金 额 (元) |  |  |  |  | 备注
[6 empty] | 综合单价 | 合价 | 其中
[8 empty] | 人工费 | 机械费 | 暂估价
|  | [请输入分部名称,电子评标勿删] |  |  | 0 |  | 113.70 | 27.28
1 | 031301017003 | 脚手架搭拆 | 1.脚手架搭拆费第五册(实验室） | 项 | 1 | 113.70 | 113.70 | 27.28
本页小计 | [6 empty] | 113.70 | 27.28
合计 | [6 empty] | 113.70 | 27.28

## 0_3_表10_2_2-20 施工组织(总价)措施项目清
【表10.2.2-20】
施工组织（总价）措施项目清单与计价表
工程名称:弱电 |  |  | 标段: | 第1页 共1页
序号 | 项目编号 | 项目名称 | 计算基础 | 费率 (%) | 金额 (元) | 备注
1 | 031302001001 | 安全文明施工费 |  |  | 150.32
1.1 |  | 安全文明施工基本费 | 定额人工费+定额机械费 | 5.92 | 150.32
2 | Z03130200801 | 提前竣工增加费 | 定额人工费+定额机械费
3 | 031302004001 | 二次搬运费 | 定额人工费+定额机械费
4 | 031302005001 | 冬雨季施工增加费 | 定额人工费+定额机械费
5 |  | 其他施工组织措施费 | 按相关规定计算
合 计 |  |  |  |  | 150.32

## 0_3_表10_2_2-21 其他项目清单与计价汇总表
【表10.2.2-21】
其他项目清单与计价汇总表
工程名称:弱电 |  | 标段: | 第1页 共1页
序号 | 项 目 名 称 | 金额(元) | 备注
1 | 暂列金额 | 436.67 | 明细详见表10.2.2-22
1.1 | 标化工地增加费 |  | 明细详见表10.2.2-22
1.2 | 优质工程增加费 |  | 明细详见表10.2.2-22
1.3 | 其他暂列金额 | 436.67 | 明细详见表10.2.2-22
2 | 暂估价
2.1 | 材料（设备）暂估价 |  | 明细详见表10.2.2-23
2.2 | 专业工程暂估价 |  | 明细详见表10.2.2-24
2.3 | 专项技术措施暂估价 |  | 明细详见表10.2.2-25
3 | 计日工 |  | 明细详见表10.2.2-26
4 | 总承包服务费 |  | 明细详见表10.2.2-27
合 计 |  | 436.67 | -

## 0_3_表10_2_2-22 暂列金额明细表
【表10.2.2-22】
暂列金额明细表
工程名称:弱电 |  |  | 标段: | 第1页 共1页
序号 | 项 目 名 称 | 计量单位 | 暂定金额(元) | 备注
1 | 标化工地增加费 | 项
2 | 优质工程增加费 | 项
3 | 其他暂列金额 | 项 | 436.67 | 估算比例一般不高于5%
3.1 | 其他暂列金额 | 项 | 436.67
合计 |  |  | 436.67 | -

## 0_3_表10_2_2-29 主要工日一览表
【表10.2.2-29】
主要工日一览表
工程名称:弱电 |  |  | 标段: |  | 第1页 共1页
序号 | 工日名称（类别） | 单位 | 数 量 | 单价(元) | 合价（元） | 备注
1 | 二类人工 | 工日 | 18.492 | 149.00 | 2755.26

## 0_3_表10_2_2-31 主要材料和工程设备一览表
【表10.2.2-31】
主要材料和工程设备一览表
工程名称:弱电 |  |  |  | 标段: |  | 第1页 共1页
序号 | 名称、规格、型号 | 单位 | 数量 | 单价(元) | 合价（元） | 备注
1 | 镀锌铁丝φ1.2-1.8 | kg | 1.110 | 4.25 | 4.72
2 | 复合硅酸盐水泥PC 32.5R综合 | kg | 3.917 | 0.30 | 1.18
3 | 普通硅酸盐水泥PO 42.5综合 | kg | 4.977 | 0.39 | 1.94
4 | 黄砂净砂 | t | 0.031 | 169.00 | 5.31
5 | 黄砂净砂(中粗砂) | m3 | 0.009 | 253.50 | 2.33
6 | 碎石综合 | m3 | 0.014 | 159.12 | 2.20
7 | 铜芯塑料绝缘线BVR4 | m | 8.416 | 3.16 | 26.55
8 | 水 | m3 | 0.006 | 5.73 | 0.04
9 | 双绞线缆Cat6-4PrUTP（B2） | m | 192.759 | 3.13 | 603.34
10 | 双芯金属加强件低烟无卤皮线光缆GJXH-2B6A2 | m | 234.661 | 1.18 | 276.90
11 | JDG电线套管(镀锌)G20*1.6 | m | 270.880 | 3.98 | 1078.10
12 | 户内信息箱400*300*120mm | 个 | 1.000 | 200.00 | 200.00
13 | 室内红外网络半球型摄像机1/2.8CMOS,400W像素，红外级，宽动态，音频接口POE供电 | 台 | 2.000 | 550.00 | 1100.00
14 | 86型钢制底盒 | 个 | 5.050 | 2.82 | 14.24
15 | 单口外网信息插座 | 个 | 4.000 | 18.50 | 74.00
16 | 双口内外网信息插座 | 个 | 1.000 | 23.60 | 23.60
17 | 模块 | 个 | 6.060 | 51.78 | 313.79

## 0_3_表10_2_2-32 主要机械台班一览表
【表10.2.2-32】
主要机械台班一览表
工程名称:弱电 |  |  |  | 标段: | 第1页 共1页
序号 | 机械名称、规格、型号 | 单位 | 数 量 | 单价(元) | 合价（元） | 备注
1 | 彩色监视器 | 台班 | 0.084 | 5.03 | 0.42
2 | 对讲机（一对） | 台班 | 2.468 | 4.70 | 11.61
3 | 宽行打印机 | 台班 | 0.100 | 5.98 | 0.60
4 | 网络测试仪1000M以太网测试仪 | 台班 | 0.240 | 124.44 | 29.87
5 | 光纤测试仪 | 台班 | 0.002 | 290.70 | 0.58
6 | 其他机械费 | 元 | 3.580 | 1.02 | 3.65

## 0_4_表10_2_2-13 【不含单列】单位(专业)工
【表10.2.2-13】
单位（专业）工程招标控制价费用表
工程名称:实验室-实验室装修 |  |  | 标段: | 第1页 共1页
序号 | 费用名称 |  | 计算公式 | 金额 (元) | 备注
1 | 分部分项工程费 |  | ∑(分部分项工程量×综合单价） | 179380.03 | 见表10.2.2-16
1.1 | 其中 | 人工费+机械费 | ∑分部分项（定额人工费+定额机械费） | 47983.10
2 | 措施项目费 |  | （2.1+2.2） | 8122.97
2.1 | 施工技术措施项目费 |  | ∑(技措项目工程量×综合单价） | 4110.31 | 见表10.2.2-16
2.1.1 | 其中 | 人工费+机械费 | ∑技措项目（定额人工费+定额机械费） | 2617.95
2.2 | 施工组织措施项目费 |  | (1.1+2.1.1)×7.93% | 4012.66 | 见表10.2.2-20
2.2.1 | 其中 | 安全文明施工基本费 | (1.1+2.1.1)×7.93% | 4012.66 | 见表10.2.2-20
3 | 其他项目费 |  | （3.1+3.2+3.3+3.4） | 10027.40
3.1 | 暂列金额 |  | 3.1.1+3.1.2+3.1.3 | 10027.40 | 见表10.2.2-21
3.1.1 | 其中 | 标化工地增加费 | 按招标文件规定额度列计 |  | 见表10.2.2-22
3.1.2 |  | 优质工程增加费 | 按招标文件规定额度列计 |  | 见表10.2.2-22
3.1.3 |  | 其他暂列金额 | 按招标文件规定额度列计 | 10027.40 | 见表10.2.2-22
3.2 | 暂估价 |  | 3.2.1+3.2.2+3.2.3 |  | 见表10.2.2-21
3.2.1 | 其中 | 材料（工程设备）暂估价 | 按招标文件规定额度列计 (或计入综合单价) |  | 见表10.2.2-23
3.2.2 |  | 专业工程暂估价 | 按招标文件规定额度列计 |  | 见表10.2.2-24
3.2.3 |  | 专项技术措施暂估价 | 按招标文件规定额度列计 |  | 见表10.2.2-25
3.3 | 计日工 |  | ∑计日工(暂估数量×综合单价） |  | 见表10.2.2-21
3.4 | 施工总承包服务费 |  | 3.4.1+3.4.2 |  | 见表10.2.2-21
3.4.1 | 其中 | 专业发包工程管理费 | ∑专业发包工程（暂估金额×费率） |  | 见表10.2.2-27
3.4.2 |  | 甲供材料设备管理费 | 甲供材料暂估金额×费率+甲供设备暂估金额×费率 |  | 见表10.2.2-27
4 | 规费 |  | (1.1+2.1.1)×25.78% | 13044.95
5 | 税金 |  | (1+2+3+4)×9% | 18951.78
招标控制价合计 |  |  | 1+2+3+4+5 | 229527.00

## 0_4_表10_2_2-16 分部分项工程清单与计价表
【表10.2.2-16】
分部分项工程清单与计价表
单位(专业)工程名称:实验室-实验室装修 | [5 empty] | 标段: |  |  | 第1页 共4页
序号 | 项目编码 | 项目名称 | 项目特征 | 计量 单位 | 工程量 | 金 额 (元) |  |  |  |  | 备注
[6 empty] | 综合单价 | 合价 | 其中
[8 empty] | 人工费 | 机械费 | 暂估价
| 0104 | D 砌筑工程 |  |  |  |  | 6876.67 | 2232.24 | 22.39
1 | 010401004001 | 多孔砖墙 | 1.砖品种、规格、强度等级：页岩多孔砖120mm 2.墙体类型：内墙 3.砂浆强度等级、配合比：DM M7.5 | m3 | 14.08 | 488.40 | 6876.67 | 2232.24 | 22.39
| 0108 | H 门窗工程 |  |  |  |  | 11389.14 | 942.84
2 | 010801002001 | 木质门带套 | 1.门代号及洞口尺寸：M0821 2.含执手锁、合页、门吸等五金配件 | 樘 | 7 | 1237.46 | 8662.22 | 733.32
3 | 010801002002 | 木质门带套 | 1.门代号及洞口尺寸：M0921 2.含执手锁、合页、门吸等五金配件 | 樘 | 2 | 1363.46 | 2726.92 | 209.52
| 0105 | E 混凝土及钢筋混凝土工程 |  |  |  |  | 243.43 | 41.10 | 2.86
4 | 010503005001 | 过梁 | 1.混凝土类别：非泵送商品混凝土 2.混凝土强度等级：C25 | m3 | 0.16 | 544.03 | 87.04 | 17.62 | 0.11
5 | 010515001001 | 现浇构件钢筋 | 1.现浇构件带肋钢筋 HRB400以内 直径（mm以内）18 | t | 0.033 | 3987.36 | 131.58 | 17.39 | 2.45
6 | 010515001002 | 现浇构件钢筋 | 1.箍筋 带肋钢筋 HRB400以内 直径（mm以内）10 | t | 0.005 | 4961.40 | 24.81 | 6.09 | 0.30
| 0111 | L 楼地面装饰工程 |  |  |  |  | 17872.70 | 6575.08 | 26.40
本页小计 | [6 empty] | 18509.24 | 3216.18 | 25.25
【表10.2.2-16】
分部分项工程清单与计价表
单位(专业)工程名称:实验室-实验室装修 | [5 empty] | 标段: |  |  | 第2页 共4页
序号 | 项目编码 | 项目名称 | 项目特征 | 计量 单位 | 工程量 | 金 额 (元) |  |  |  |  | 备注
[6 empty] | 综合单价 | 合价 | 其中
[8 empty] | 人工费 | 机械费 | 暂估价
7 | 011101003001 | 细石混凝土楼地面 | 1.耐磨防滑地坪涂料 2.40厚C25细石混凝土随捣随抹光,撒干拌DSM20水泥砂浆,表面压光 | m2 | 268.32 | 33.26 | 8924.32 | 3662.57 | 10.73
8 | 011101006001 | 平面砂浆找平层 | 1.WSM20水泥砂浆找坡找平最薄处15厚 | m2 | 30.56 | 16.45 | 502.71 | 244.17 | 4.89
9 | 011102003001 | 块料楼地面 | 1.10厚600*600防滑地砖面层(防滑型面层为密实,缝宽≤1),纯水泥浆擦缝 2.20厚DSM15干硬性水泥砂浆结合层,表面撒水泥粉 | m2 | 30.56 | 123.32 | 3768.66 | 1141.42 | 6.72
10 | 011108001001 | 石材零星项目 | 1.20厚黑金砂大理石门槛石面层(防滑型面层为密实,缝宽≤1),美缝 2.20厚DS M15干硬性水泥砂浆结合层,表面撒水泥粉 3.纯水泥浆一道提浆抹平 | m2 | 1.78 | 667.19 | 1187.60 | 112.42 | 0.39
11 | 011105003001 | 块料踢脚线 | 1.6*80CM黑色瓷砖踢脚线 2.6厚DPM20水泥砂浆粘贴层 | m2 | 13.38 | 153.42 | 2052.76 | 851.50 | 1.47
12 | 01B001 | 地砖面层大便坑 | 1.地砖面层大便坑 | 只 | 5 | 287.33 | 1436.65 | 563.00 | 2.20
| 0109 | J 屋面及防水工程 |  |  |  |  | 8607.96 | 924.16
13 | 010904002001 | 楼（地）面涂膜防水 | 1.1.5厚聚合物水泥防水涂料(周边上翻至300,门洞交接处伸入200) | m2 | 49.32 | 25.93 | 1278.87 | 194.32
14 | 010904002002 | 楼（地）面涂膜防水 | 1.1.5厚聚氨酯防水涂料 | m2 | 30.56 | 40.46 | 1236.46 | 93.21
15 | 010903002001 | 墙面涂膜防水 | 1.5厚聚氨酯防水涂料(周边上翻至2400,门洞除外) | m2 | 137.50 | 44.31 | 6092.63 | 636.63
本页小计 | [6 empty] | 26480.66 | 7499.24 | 26.40
【表10.2.2-16】
分部分项工程清单与计价表
单位(专业)工程名称:实验室-实验室装修 | [5 empty] | 标段: |  |  | 第3页 共4页
序号 | 项目编码 | 项目名称 | 项目特征 | 计量 单位 | 工程量 | 金 额 (元) |  |  |  |  | 备注
[6 empty] | 综合单价 | 合价 | 其中
[8 empty] | 人工费 | 机械费 | 暂估价
| 0112 | M 墙、柱面装饰与隔断、幕墙工程 |  |  |  |  | 53959.58 | 22570.68 | 144.74
16 | 011201001001 | 墙面一般抹灰 | 1.14厚DWPM20聚合物水泥防水砂浆找平,表面扫毛 2.专用DB界面剂一道甩毛(甩前喷湿墙面) | m2 | 184.69 | 25.40 | 4691.13 | 2521.02 | 79.42
17 | 011204003001 | 块料墙面 | 1.12厚600X600磁砖面层,纯水泥浆擦缝 2.6厚DPM20水泥砂浆粘贴层 | m2 | 184.69 | 122.60 | 22642.99 | 7901.04 | 9.23
18 | 011201001002 | 墙面一般抹灰 | 1.6厚WPM20水泥抹灰砂浆分遍压实、抹平,表面扫毛 2.14厚WPM15水泥抹灰砂浆分遍压实、抹平,表面扫毛 | m2 | 401.87 | 29.70 | 11935.54 | 6325.43
19 | 011201001003 | 墙面一般抹灰 | 1.6厚WPM20水泥抹灰砂浆分遍压实、抹平,表面扫毛 2.14厚WPM15水泥抹灰砂浆分遍压实、抹平,表面扫毛 3.专用DB界面剂一道甩毛(甩前喷湿墙面) | m2 | 130.45 | 35.03 | 4569.66 | 2447.24 | 56.09
20 | 010607005001 | 砌块墙钢丝网加固 | 1.0.6X250X250热镀锌钢丝网片一层满铺(热镀锌电焊网与墙体连接锚固件每平方米不应少于6个,且呈梅花型布置) | m2 | 717.01 | 13.74 | 9851.72 | 3233.72
21 | 011201002001 | 墙面装饰抹灰 | 1.14厚DWPM20聚合物水泥防水砂浆找平,表面扫毛 | m2 | 13.38 | 20.07 | 268.54 | 142.23
本页小计 | [6 empty] | 53959.58 | 22570.68 | 144.74
【表10.2.2-16】
分部分项工程清单与计价表
单位(专业)工程名称:实验室-实验室装修 | [5 empty] | 标段: |  |  | 第4页 共4页
序号 | 项目编码 | 项目名称 | 项目特征 | 计量 单位 | 工程量 | 金 额 (元) |  |  |  |  | 备注
[6 empty] | 综合单价 | 合价 | 其中
[8 empty] | 人工费 | 机械费 | 暂估价
| 0113 | N 天棚工程 |  |  |  |  | 59874.63 | 8356.68
22 | 011302001001 | 吊顶天棚 | 1.600*600*1.2厚铝扣板吊顶面+成品铝扣板收边条收口(CH=3000) 2.轻钢龙骨(国标50系列) | m2 | 298.88 | 200.33 | 59874.63 | 8356.68
| 0114 | P 油漆、涂料、裱糊工程 |  |  |  |  | 13430.43 | 9038.79
23 | 011407001001 | 墙面喷刷涂料 | 1.内墙乳胶漆二度饰面 2.2厚面层耐水腻子,分遍刮平 | m2 | 532.32 | 25.23 | 13430.43 | 9038.79
| 0115 | Q 其他装饰工程 |  |  |  |  | 5762.60 | 958.04
24 | 011210005001 | 成品隔断 | 1.成品卫生间隔断 | m2 | 15.48 | 269.78 | 4176.19 | 653.26
25 | 011210003001 | 玻璃隔断 | 1.8mm厚钢化玻璃隔断 | m2 | 7.00 | 226.63 | 1586.41 | 304.78
| A.16 | 第十六章 拆除工程 |  |  |  |  | 1362.89 | 1066.49 | 36.87
26 | 011604002001 | 立面抹灰层拆除 | 1.原有抹灰面铲除 2.含建筑垃圾外运 | m2 | 141.82 | 9.61 | 1362.89 | 1066.49 | 36.87
本页小计 | [6 empty] | 80430.55 | 19420.00 | 36.87
合计 | [6 empty] | 179380.03 | 52706.10 | 233.26

## 0_4_表10_2_2-16 施工技术措施项目清单与计价
【表10.2.2-16】
施工技术措施项目清单与计价表
单位(专业)工程名称:实验室-实验室装修 | [5 empty] | 标段: |  |  | 第1页 共1页
序号 | 项目编码 | 项目名称 | 项目特征 | 计量 单位 | 工程量 | 金 额 (元) |  |  |  |  | 备注
[6 empty] | 综合单价 | 合价 | 其中
[8 empty] | 人工费 | 机械费 | 暂估价
| 011701 | S.1脚手架工程（编码：011701) |  |  | 0 |  | 3915.33 | 2660.03 | 125.53
1 | 011701006001 | 满堂脚手架 | 1.满堂脚手架 ~基本层3.6m～5.2m | m2 | 298.88 | 13.10 | 3915.33 | 2660.03 | 125.53
| 011702 | S.2混凝土模板及支架（撑）（编码：011702） |  |  | 0 |  | 194.98 | 116.35 | 2.32
2 | 011702009001 | 过梁 | 1.现浇混凝土 直形圈过梁 复合木模 | m2 | 3.47 | 56.19 | 194.98 | 116.35 | 2.32
本页小计 | [6 empty] | 4110.31 | 2776.38 | 127.85
合计 | [6 empty] | 4110.31 | 2776.38 | 127.85

## 0_4_表10_2_2-20 施工组织(总价)措施项目清
【表10.2.2-20】
施工组织（总价）措施项目清单与计价表
工程名称:实验室装修 |  |  | 标段: | 第1页 共1页
序号 | 项目编号 | 项目名称 | 计算基础 | 费率 (%) | 金额 (元) | 备注
1 | 011707001001 | 安全文明施工费 |  |  | 4012.66
1.1 |  | 安全文明施工基本费 | 定额人工费+定额机械费 | 7.93 | 4012.66
2 | Z01110900801 | 提前竣工增加费 | 定额人工费+定额机械费
3 | 011707004001 | 二次搬运费 | 定额人工费+定额机械费
4 | 011707005001 | 冬雨季施工增加费 | 定额人工费+定额机械费
5 |  | 其他施工组织措施费 | 按相关规定计算
合 计 |  |  |  |  | 4012.66

## 0_4_表10_2_2-21 其他项目清单与计价汇总表
【表10.2.2-21】
其他项目清单与计价汇总表
工程名称:实验室装修 |  | 标段: | 第1页 共1页
序号 | 项 目 名 称 | 金额(元) | 备注
1 | 暂列金额 | 10027.40 | 明细详见表10.2.2-22
1.1 | 标化工地增加费 |  | 明细详见表10.2.2-22
1.2 | 优质工程增加费 |  | 明细详见表10.2.2-22
1.3 | 其他暂列金额 | 10027.40 | 明细详见表10.2.2-22
2 | 暂估价
2.1 | 材料（设备）暂估价 |  | 明细详见表10.2.2-23
2.2 | 专业工程暂估价 |  | 明细详见表10.2.2-24
2.3 | 专项技术措施暂估价 |  | 明细详见表10.2.2-25
3 | 计日工 |  | 明细详见表10.2.2-26
4 | 总承包服务费 |  | 明细详见表10.2.2-27
合 计 |  | 10027.40 | -

## 0_4_表10_2_2-22 暂列金额明细表
【表10.2.2-22】
暂列金额明细表
工程名称:实验室装修 |  |  | 标段: | 第1页 共1页
序号 | 项 目 名 称 | 计量单位 | 暂定金额(元) | 备注
1 | 标化工地增加费 | 项
2 | 优质工程增加费 | 项
3 | 其他暂列金额 | 项 | 10027.40 | 估算比例一般不高于5%
3.1 | 其他暂列金额 | 项 | 10027.4
合计 |  |  | 10027.40 | -

## 0_4_表10_2_2-29 主要工日一览表
【表10.2.2-29】
主要工日一览表
工程名称:实验室装修 |  |  | 标段: |  | 第1页 共1页
序号 | 工日名称（类别） | 单位 | 数 量 | 单价(元) | 合价（元） | 备注
1 | 一类人工 | 工日 | 0.007 | 138.00 | 1.02
2 | 二类人工 | 工日 | 51.014 | 149.00 | 7601.09
3 | 三类人工 | 工日 | 279.985 | 171.00 | 47877.44

## 0_4_表10_2_2-31 主要材料和工程设备一览表
【表10.2.2-31】
主要材料和工程设备一览表
工程名称:实验室装修 |  |  |  | 标段: |  | 第1页 共2页
序号 | 名称、规格、型号 | 单位 | 数量 | 单价(元) | 合价（元） | 备注
1 | 热轧带肋钢筋HRB400φ10 | t | 0.005 | 3274.00 | 16.70
2 | 热轧带肋钢筋HRB400φ18 | t | 0.034 | 3106.00 | 104.98
3 | 镀锌铁丝φ0.7-1.0 | kg | 0.171 | 4.25 | 0.73
4 | 铝合金型材综合 | kg | 28.822 | 22.12 | 637.65
5 | 镀锌铁件 | kg | 0.002 | 4.25 | 0.01
6 | 镀锌铁丝18# | kg | 7.173 | 4.25 | 30.49
7 | 钢丝网综合 | m2 | 752.861 | 7.70 | 5797.03
8 | 复合硅酸盐水泥PC 32.5R综合 | kg | 0.104 | 0.30 | 0.03
9 | 普通硅酸盐水泥PO 42.5综合 | kg | 529.126 | 0.39 | 205.83
10 | 白色硅酸盐水泥425#、二级白度 | kg | 44.774 | 0.63 | 28.12
11 | 黄砂净砂 | t | 0.000 | 169.00 | 0.05
12 | 黄砂净砂(细砂) | t | 0.230 | 154.00 | 35.42
13 | 碎石综合 | t | 0.905 | 117.00 | 105.89
14 | 非泵送商品混凝土C15 | m3 | 0.405 | 361.00 | 146.21
15 | 非泵送商品混凝土C25 | m3 | 11.002 | 395.00 | 4345.67
16 | 干混地面砂浆DS M15.0 | kg | 1070.898 | 0.23 | 247.38
17 | 干混地面砂浆DS M20.0 | kg | 1491.308 | 0.24 | 354.93
18 | 干混抹灰砂浆DP M20.0 | kg | 1554.166 | 0.26 | 407.19
19 | 干混砌筑砂浆DM M5.0 | kg | 49.500 | 0.22 | 10.64
20 | 干混砌筑砂浆DM M7.5 | kg | 3461.568 | 0.22 | 744.24
21 | 湿拌抹灰砂浆WPM20 | m3 | 3.827 | 465.00 | 1779.74
22 | 地砖300×300 | m2 | 5.350 | 64.60 | 345.61
23 | 地砖600*600 | m2 | 31.782 | 64.60 | 2053.14
24 | 陶瓷地砖综合 | m2 | 13.915 | 64.60 | 898.92
25 | 黑金砂大理石门槛 | m2 | 1.887 | 546.00 | 1030.19
26 | 600*600*1.2铝扣板吊顶 | m2 | 313.824 | 119.19 | 37403.36
27 | 轻型龙骨U50 | m2 | 307.846 | 35.40 | 10897.76
28 | 木门M0821 | 樘 | 7.000 | 1008.00 | 7056.00
29 | 木门M0921 | 樘 | 2.000 | 1134.00 | 2268.00
【表10.2.2-31】
主要材料和工程设备一览表
工程名称:实验室装修 |  |  |  | 标段: |  | 第2页 共2页
序号 | 名称、规格、型号 | 单位 | 数量 | 单价(元) | 合价（元） | 备注
30 | 乳胶漆 | kg | 153.521 | 4.51 | 692.38
31 | 聚合物水泥基复合防水涂料JS I型 | kg | 155.358 | 6.64 | 1031.58
32 | 电 | kW·h | 11.459 | 0.88 | 10.08
33 | 水 | m3 | 7.640 | 5.73 | 43.78
34 | 复合模板综合 | m2 | 0.755 | 42.48 | 32.07
35 | 木模板 | m3 | 0.008 | 1478.00 | 11.09
36 | 脚手架钢管 | kg | 52.507 | 4.51 | 236.96
37 | 竹脚手片 | m2 | 11.955 | 8.50 | 101.62

## 0_4_表10_2_2-32 主要机械台班一览表
【表10.2.2-32】
主要机械台班一览表
工程名称:实验室装修 |  |  |  | 标段: | 第1页 共1页
序号 | 机械名称、规格、型号 | 单位 | 数 量 | 单价(元) | 合价（元） | 备注
1 | 载货汽车4t | 台班 | 0.282 | 454.84 | 128.26
2 | 自卸汽车15t | 台班 | 0.040 | 944.26 | 37.58
3 | 干混砂浆罐式搅拌机20000L | 台班 | 0.227 | 211.41 | 48.07
4 | 钢筋调直机14mm | 台班 | 0.002 | 39.74 | 0.06
5 | 钢筋切断机40mm | 台班 | 0.004 | 46.85 | 0.20
6 | 钢筋弯曲机40mm | 台班 | 0.015 | 27.99 | 0.41
7 | 木工圆锯机500mm | 台班 | 0.017 | 30.08 | 0.50
8 | 直流弧焊机32kW | 台班 | 0.015 | 106.95 | 1.59
9 | 对焊机75kV·A | 台班 | 0.004 | 131.93 | 0.47
10 | 电焊条烘干箱45×35×45cm3 | 台班 | 0.002 | 9.73 | 0.01
11 | 电动空气压缩机0.6m3/min | 台班 | 3.782 | 35.76 | 135.23
12 | 混凝土振捣器平板式 | 台班 | 0.886 | 13.13 | 11.63
13 | 混凝土振捣器插入式 | 台班 | 0.022 | 5.08 | 0.11

## 0_5_表10_2_2-13 【不含单列】单位(专业)工
【表10.2.2-13】
单位（专业）工程招标控制价费用表
工程名称:配电房-电气 |  |  | 标段: | 第1页 共1页
序号 | 费用名称 |  | 计算公式 | 金额 (元) | 备注
1 | 分部分项工程费 |  | ∑(分部分项工程量×综合单价） | 30354.83 | 见表10.2.2-16
1.1 | 其中 | 人工费+机械费 | ∑分部分项（定额人工费+定额机械费） | 6065.12
2 | 措施项目费 |  | （2.1+2.2） | 607.72
2.1 | 施工技术措施项目费 |  | ∑(技措项目工程量×综合单价） | 245.51 | 见表10.2.2-16
2.1.1 | 其中 | 人工费+机械费 | ∑技措项目（定额人工费+定额机械费） | 53.37
2.2 | 施工组织措施项目费 |  | (1.1+2.1.1)×5.92% | 362.21 | 见表10.2.2-20
2.2.1 | 其中 | 安全文明施工基本费 | (1.1+2.1.1)×5.92% | 362.21 | 见表10.2.2-20
3 | 其他项目费 |  | （3.1+3.2+3.3+3.4） | 1641.83
3.1 | 暂列金额 |  | 3.1.1+3.1.2+3.1.3 | 1641.83 | 见表10.2.2-21
3.1.1 | 其中 | 标化工地增加费 | 按招标文件规定额度列计 |  | 见表10.2.2-22
3.1.2 |  | 优质工程增加费 | 按招标文件规定额度列计 |  | 见表10.2.2-22
3.1.3 |  | 其他暂列金额 | 按招标文件规定额度列计 | 1641.83 | 见表10.2.2-22
3.2 | 暂估价 |  | 3.2.1+3.2.2+3.2.3 |  | 见表10.2.2-21
3.2.1 | 其中 | 材料（工程设备）暂估价 | 按招标文件规定额度列计 (或计入综合单价) |  | 见表10.2.2-23
3.2.2 |  | 专业工程暂估价 | 按招标文件规定额度列计 |  | 见表10.2.2-24
3.2.3 |  | 专项技术措施暂估价 | 按招标文件规定额度列计 |  | 见表10.2.2-25
3.3 | 计日工 |  | ∑计日工(暂估数量×综合单价） |  | 见表10.2.2-21
3.4 | 施工总承包服务费 |  | 3.4.1+3.4.2 |  | 见表10.2.2-21
3.4.1 | 其中 | 专业发包工程管理费 | ∑专业发包工程（暂估金额×费率） |  | 见表10.2.2-27
3.4.2 |  | 甲供材料设备管理费 | 甲供材料暂估金额×费率+甲供设备暂估金额×费率 |  | 见表10.2.2-27
4 | 规费 |  | (1.1+2.1.1)×30.63% | 1874.09
5 | 税金 |  | (1+2+3+4)×9% | 3103.06
招标控制价合计 |  |  | 1+2+3+4+5 | 37582.00

## 0_5_表10_2_2-16 分部分项工程清单与计价表
【表10.2.2-16】
分部分项工程清单与计价表
单位(专业)工程名称:配电房-电气 | [5 empty] | 标段: |  |  | 第1页 共6页
序号 | 项目编码 | 项目名称 | 项目特征 | 计量 单位 | 工程量 | 金 额 (元) |  |  |  |  | 备注
[6 empty] | 综合单价 | 合价 | 其中
[8 empty] | 人工费 | 机械费 | 暂估价
|  | 电气 |  |  |  |  | 30354.83 | 5888.81 | 744.50
1 | 030404017001 | 配电箱 | 1.名称：配电房电源箱PDF 2.型号、规格：规格型号及电器元件配置按设计要求； 3.安装方式：挂墙明装。 | 台 | 1 | 8858.39 | 8858.39 | 178.80
2 | 030404017002 | 配电箱 | 1.名称：应急照明集中电源1YJ 2.型号、规格：规格型号及电器元件配置按设计要求； 3.安装方式：挂墙明装。 | 台 | 1 | 2726.34 | 2726.34 | 139.91
3 | 030411001008 | 配管 | 1.名称：线缆保护管； 2.材质、规格：镀锌钢管SC20； 3.配置形式：砖、混凝土结构暗配； 4.接地要求：按施工验收规范要求。 | m | 142.29 | 16.70 | 2376.24 | 818.17 | 7.11
4 | 030411001009 | 配管 | 1.名称：线缆保护管； 2.材质、规格：镀锌钢管SC32； 3.配置形式：砖、混凝土结构暗配； 4.接地要求：按施工验收规范要求。 | m | 10.23 | 27.61 | 282.45 | 75.91 | 0.72
5 | 030408003001 | 电缆保护管 | 1.名 称：电缆保护管(暂估配电箱进线配管）； 2.材质、规格：镀锌钢管SC50； 4.敷设方式：埋地敷设。 | m | 30.00 | 36.05 | 1081.50 | 188.10 | 35.40
6 | 030408003002 | 电缆保护管 | 1.名 称：电缆保护管； 2.材质、规格：镀锌钢管SC100； 4.敷设方式：埋地敷设。 | m | 6.48 | 61.45 | 398.20 | 45.04 | 7.97
本页小计 | [6 empty] | 15723.12 | 1445.93 | 51.20
【表10.2.2-16】
分部分项工程清单与计价表
单位(专业)工程名称:配电房-电气 | [5 empty] | 标段: |  |  | 第2页 共6页
序号 | 项目编码 | 项目名称 | 项目特征 | 计量 单位 | 工程量 | 金 额 (元) |  |  |  |  | 备注
[6 empty] | 综合单价 | 合价 | 其中
[8 empty] | 人工费 | 机械费 | 暂估价
7 | 031002003001 | 套管 | 1.名称、类型：刚性防水套管制作安装 2.材 质：碳素结构钢 3.规 格：DN100 4.填料材质：水泥、油麻、填充绒 | 个 | 6 | 268.60 | 1611.60 | 733.98 | 207.42
8 | 030408001001 | 电力电缆 | 1.电缆名称：铜芯电力电缆(暂估配电箱进线电缆）； 2.电缆规格、型号：NH-YJV-5*16； 3.敷设方式、部位：穿管及电缆桥架内敷设； 4.电压等级(KV)：1KV以下； 5.地形：室内。 | m | 30.00 | 71.57 | 2147.10 | 70.50 | 1.80
9 | 030408006001 | 电力电缆头 | 1.名称：电力电缆终端头； 2.型号、规 格：截面35(mm2)以下三芯及以上； 3.材质、类型：铜芯，简易干包式； 4.安装部位：配电箱、柜内； 5.电压等级(kV)：1KV以下。 | 个 | 4 | 92.93 | 371.72 | 127.56
10 | 030411004005 | 配线 | 1.名称：铜芯低烟无卤电线； 2.配线形式：管内穿线； 3.配线型号、规格：NH-BV-2.5； 4.配线线制：照明线。 | m | 223.73 | 3.46 | 774.11 | 149.90
11 | 030411004006 | 配线 | 1.名称：铜芯低烟无卤电线； 2.配线形式：管内穿线； 3.配线型号、规格：NH-BVR-2.5； 4.配线线制：照明线。 | m | 89.40 | 3.58 | 320.05 | 59.90
本页小计 | [6 empty] | 5224.58 | 1141.84 | 209.22
【表10.2.2-16】
分部分项工程清单与计价表
单位(专业)工程名称:配电房-电气 | [5 empty] | 标段: |  |  | 第3页 共6页
序号 | 项目编码 | 项目名称 | 项目特征 | 计量 单位 | 工程量 | 金 额 (元) |  |  |  |  | 备注
[6 empty] | 综合单价 | 合价 | 其中
[8 empty] | 人工费 | 机械费 | 暂估价
12 | 030411004007 | 配线 | 1.名称：铜芯低烟无卤电线； 2.配线形式：管内穿线； 3.配线型号、规格：NH-BV-6； 4.配线线制：照明线。 | m | 44.20 | 6.49 | 286.86 | 27.40
13 | 030411004008 | 配线 | 1.名称：铜芯低烟无卤电线； 2.配线形式：管内穿线； 3.配线型号、规格：NH-BVR-6； 4.配线线制：照明线。 | m | 11.05 | 7.06 | 78.01 | 6.85
14 | 030411004009 | 配线 | 1.名 称：铜芯多股绝缘电线； 2.配线形式：管内穿线； 3.配线型号：NH-RVV-2*2.5。 | m | 48.86 | 11.58 | 565.80 | 28.83
15 | 030412001001 | 普通灯具 | 1.名称：LED吸顶灯； 2.规格、型号：1*18W； 3.安装方式：吸顶式安装。 4.备注：采用业主推荐品牌。 | 套 | 1 | 84.28 | 84.28 | 17.88
16 | 030412005002 | 荧光灯 | 1.名称：LED单管荧光灯； 2.规格、型号：1*24W； 3.安装方式：吸顶式安装。 4.备注：采用业主推荐品牌。 | 套 | 2 | 49.14 | 98.28 | 33.20
17 | 030412005003 | 荧光灯 | 1.名称：LED双管荧光灯； 2.规格、型号：2*24W； 3.安装方式：吸顶式安装。 4.备注：采用业主推荐品牌。 | 套 | 4 | 69.87 | 279.48 | 83.48
本页小计 | [6 empty] | 1392.71 | 197.64
【表10.2.2-16】
分部分项工程清单与计价表
单位(专业)工程名称:配电房-电气 | [5 empty] | 标段: |  |  | 第4页 共6页
序号 | 项目编码 | 项目名称 | 项目特征 | 计量 单位 | 工程量 | 金 额 (元) |  |  |  |  | 备注
[6 empty] | 综合单价 | 合价 | 其中
[8 empty] | 人工费 | 机械费 | 暂估价
18 | 030412004001 | 装饰灯 | 1.装饰灯名称：安全出口标志灯（36V、中型） 2.装饰灯规格：TY-BLJC I系列 1W 3.安装形式：壁装 | 套 | 2 | 72.22 | 144.44 | 37.16
19 | 030412004002 | 装饰灯 | 1.装饰灯名称：消防标志灯（36V、中型） 2.装饰灯规格：TY-BLJC I系列 1W 3.安装形式：壁装 | 套 | 2 | 72.22 | 144.44 | 37.16
20 | 030412004003 | 装饰灯 | 1.装饰灯名称：消防应急灯（36V） 2.装饰灯规格：TY-ZFJC系列 6W 3.安装形式：吸顶式 | 套 | 3 | 85.87 | 257.61 | 55.74
21 | 030412004004 | 装饰灯 | 1.装饰灯名称：室外消防应急灯（36V） 2.装饰灯规格：TY-ZFJC系列 6W 3.安装形式：壁装 | 套 | 2 | 85.93 | 171.86 | 37.16
22 | 030404034006 | 照明开关 | 1.名 称：单联单控开关 2.规 格：86型 3.安装方式：暗装 | 个 | 1 | 16.67 | 16.67 | 7.30
23 | 030404034007 | 照明开关 | 1.名 称：双联单控开关 2.规 格：86型 3.安装方式：暗装 | 个 | 2 | 19.11 | 38.22 | 14.60
24 | 030404035005 | 插座 | 1.名 称：二三极插座（安全型） 2.规 格：250V，10A 3.安装方式：暗装 | 个 | 9 | 20.54 | 184.86 | 77.49
本页小计 | [6 empty] | 958.10 | 266.61
【表10.2.2-16】
分部分项工程清单与计价表
单位(专业)工程名称:配电房-电气 | [5 empty] | 标段: |  |  | 第5页 共6页
序号 | 项目编码 | 项目名称 | 项目特征 | 计量 单位 | 工程量 | 金 额 (元) |  |  |  |  | 备注
[6 empty] | 综合单价 | 合价 | 其中
[8 empty] | 人工费 | 机械费 | 暂估价
25 | 030404035006 | 插座 | 1.名 称：柜式空调插座（安全型） 2.规 格：380v 3.安装方式：暗装 | 个 | 1 | 22.84 | 22.84 | 8.61
26 | 030904003001 | 按钮 | 1.名称：现场手动按钮 | 个 | 1 | 66.34 | 66.34 | 14.16 | 0.07
27 | 030411006005 | 接线盒 | 1.名称：接线盒； 2.材质、规格：钢质 86H50； 3.安装形式：暗装。 | 个 | 16 | 7.83 | 125.28 | 49.12
28 | 030411006006 | 接线盒 | 1.名称：开关盒、插座盒； 2.材质、规格：钢质 86H50； 3.安装形式：暗装。 | 个 | 14 | 7.56 | 105.84 | 45.22
29 | 030411006007 | 接线盒 | 1.名称：接线盒（含白面板）； 2.材质、规格：钢质 86H50； 3.安装形式：暗装。 | 个 | 3 | 13.01 | 39.03 | 12.78
30 | 030409008001 | 等电位端子箱、 测试板 | 1.名称：总等电位箱端子箱； 2.材质：钢制箱体、接地铜排； 3.规格：400*300*160（mm）。 | 台 | 1 | 197.02 | 197.02 | 50.96 | 1.29
31 | 030409005001 | 避雷网 | 1.名 称：明敷避雷网 2.材质.规格：Φ12镀锌圆钢 3.安装形式：坡屋面沿折板支架敷设 | m | 72.15 | 19.94 | 1438.67 | 598.12 | 117.60
32 | 030409002001 | 接地母线 | 1.名称：户内接地母线 2.材质.规格：不锈钢扁钢-40*4 3.安装形式：沿砖混结构明敷 | m | 58.10 | 36.01 | 2092.18 | 632.13 | 43.58
本页小计 | [6 empty] | 4087.20 | 1411.10 | 162.54
【表10.2.2-16】
分部分项工程清单与计价表
单位(专业)工程名称:配电房-电气 | [5 empty] | 标段: |  |  | 第6页 共6页
序号 | 项目编码 | 项目名称 | 项目特征 | 计量 单位 | 工程量 | 金 额 (元) |  |  |  |  | 备注
[6 empty] | 综合单价 | 合价 | 其中
[8 empty] | 人工费 | 机械费 | 暂估价
33 | 030409002002 | 接地母线 | 1.名称：户内接地母线 2.材质.规格：不锈钢扁钢-50*5 3.安装形式：沿砖混结构暗敷 | m | 16.62 | 40.87 | 679.26 | 118.83 | 11.30
34 | 030409003001 | 避雷引下线 | 1.利用二根柱钢筋主筋避雷引下线； 2.柱钢筋与基础钢筋焊接4处； 3.防雷接地测试点4处； 4.防雷接地测试盒4个。 | m | 18.70 | 34.15 | 638.61 | 281.81 | 99.48
35 | 030409004001 | 均压环 | 1.避雷网安装 均压环敷设利用圈梁钢筋 | m | 46.90 | 5.35 | 250.92 | 121.47 | 51.12
36 | 030414004001 | 自动投入装置 | 1.自动投入装置调试 备用电源自投装置 | 系统 | 1 | 331.81 | 331.81 | 129.03 | 119.19
37 | 030414002001 | 送配电装置系统 | 1.送配电装置系统调试 1kV以下交流供电(综 合)。 | 系统 | 1 | 233.43 | 233.43 | 151.98 | 23.75
38 | 030414011001 | 接地装置 | 1.独立接地装置6根接地极以内。 | 系统 | 1 | 103.33 | 103.33 | 61.09 | 16.70
39 | 040101002002 | 挖沟槽土方 | 1.人工挖沟槽土方三类土，抛土于沟槽边1m以外堆放 2.回填土、夯实、清理现场。 | m3 | 12.00 | 60.98 | 731.76 | 561.48
本页小计 | [6 empty] | 2969.12 | 1425.69 | 321.54
合计 | [6 empty] | 30354.83 | 5888.81 | 744.50

## 0_5_表10_2_2-16 施工技术措施项目清单与计价
【表10.2.2-16】
施工技术措施项目清单与计价表
单位(专业)工程名称:配电房-电气 | [5 empty] | 标段: |  |  | 第1页 共1页
序号 | 项目编码 | 项目名称 | 项目特征 | 计量 单位 | 工程量 | 金 额 (元) |  |  |  |  | 备注
[6 empty] | 综合单价 | 合价 | 其中
[8 empty] | 人工费 | 机械费 | 暂估价
|  | [请输入分部名称,电子评标勿删] |  |  |  |  | 245.51 | 58.91
1 | 031301017004 | 脚手架搭拆 | 1.脚手架搭拆费第四册(配电房） | 项 | 1 | 245.51 | 245.51 | 58.91
本页小计 | [6 empty] | 245.51 | 58.91
合计 | [6 empty] | 245.51 | 58.91

## 0_5_表10_2_2-20 施工组织(总价)措施项目清
【表10.2.2-20】
施工组织（总价）措施项目清单与计价表
工程名称:电气 |  |  | 标段: | 第1页 共1页
序号 | 项目编号 | 项目名称 | 计算基础 | 费率 (%) | 金额 (元) | 备注
1 | 031302001001 | 安全文明施工费 |  |  | 362.21
1.1 |  | 安全文明施工基本费 | 定额人工费+定额机械费 | 5.92 | 362.21
2 | Z03130200801 | 提前竣工增加费 | 定额人工费+定额机械费
3 | 031302004001 | 二次搬运费 | 定额人工费+定额机械费
4 | 031302005001 | 冬雨季施工增加费 | 定额人工费+定额机械费
5 |  | 其他施工组织措施费 | 按相关规定计算
合 计 |  |  |  |  | 362.21

## 0_5_表10_2_2-21 其他项目清单与计价汇总表
【表10.2.2-21】
其他项目清单与计价汇总表
工程名称:电气 |  | 标段: | 第1页 共1页
序号 | 项 目 名 称 | 金额(元) | 备注
1 | 暂列金额 | 1641.83 | 明细详见表10.2.2-22
1.1 | 标化工地增加费 |  | 明细详见表10.2.2-22
1.2 | 优质工程增加费 |  | 明细详见表10.2.2-22
1.3 | 其他暂列金额 | 1641.83 | 明细详见表10.2.2-22
2 | 暂估价
2.1 | 材料（设备）暂估价 |  | 明细详见表10.2.2-23
2.2 | 专业工程暂估价 |  | 明细详见表10.2.2-24
2.3 | 专项技术措施暂估价 |  | 明细详见表10.2.2-25
3 | 计日工 |  | 明细详见表10.2.2-26
4 | 总承包服务费 |  | 明细详见表10.2.2-27
合 计 |  | 1641.83 | -

## 0_5_表10_2_2-22 暂列金额明细表
【表10.2.2-22】
暂列金额明细表
工程名称:电气 |  |  | 标段: | 第1页 共1页
序号 | 项 目 名 称 | 计量单位 | 暂定金额(元) | 备注
1 | 标化工地增加费 | 项
2 | 优质工程增加费 | 项
3 | 其他暂列金额 | 项 | 1641.83 | 估算比例一般不高于5%
3.1 | 其他暂列金额 | 项 | 1641.83
合计 |  |  | 1641.83 | -

## 0_5_表10_2_2-29 主要工日一览表
【表10.2.2-29】
主要工日一览表
工程名称:电气 |  |  | 标段: |  | 第1页 共1页
序号 | 工日名称（类别） | 单位 | 数 量 | 单价(元) | 合价（元） | 备注
1 | 二类人工 | 工日 | 39.931 | 149.00 | 5949.69

## 0_5_表10_2_2-31 主要材料和工程设备一览表
【表10.2.2-31】
主要材料和工程设备一览表
工程名称:电气 |  |  |  | 标段: |  | 第1页 共2页
序号 | 名称、规格、型号 | 单位 | 数量 | 单价(元) | 合价（元） | 备注
1 | 镀锌铁丝φ1.2-1.8 | kg | 0.764 | 4.25 | 3.25
2 | 热轧光圆钢筋HPB300综合 | kg | 1.440 | 3.31 | 4.76
3 | 热轧普碳高速盘条HPB300综合 | kg | 5.812 | 3.31 | 19.23
4 | 中厚钢板综合 | kg | 0.794 | 3.37 | 2.68
5 | 镀锌铁丝 | kg | 0.038 | 4.25 | 0.16
6 | 普通硅酸盐水泥PO 42.5综合 | kg | 39.925 | 0.39 | 15.53
7 | 黄砂净砂 | t | 0.206 | 169.00 | 34.81
8 | 汽油综合 | kg | 1.050 | 8.87 | 9.31
9 | 铜芯塑料绝缘线BV2.5 | m | 17.711 | 1.81 | 31.99
10 | 铜芯塑料绝缘线BVR4 | m | 4.881 | 3.16 | 15.40
11 | 铜芯塑料绝缘线ZR-RVS2×1.5 | m | 0.153 | 2.59 | 0.40
12 | 电 | kW·h | 0.209 | 0.88 | 0.18
13 | 水 | m3 | 0.041 | 5.73 | 0.23
14 | 扁钢Q235B综合 | kg | 6.000 | 3.38 | 20.29
15 | 中厚钢板综合 | kg | 29.520 | 3.37 | 99.54
16 | 碳素结构钢镀锌焊接钢管DN100 | m | 6.674 | 46.90 | 313.05
17 | 碳素结构钢镀锌焊接钢管DN20 | m | 146.559 | 7.72 | 1132.11
18 | 碳素结构钢镀锌焊接钢管DN32 | m | 10.537 | 15.09 | 158.98
19 | 碳素结构钢镀锌焊接钢管DN50 | m | 30.900 | 23.60 | 729.16
20 | 碳素结构钢焊接钢管综合 | kg | 30.840 | 3.40 | 104.98
21 | LED单管荧光灯1*24W | 套 | 2.020 | 25.00 | 50.50
22 | LED双管荧光灯2*24W | 套 | 4.040 | 40.00 | 161.60
23 | LED吸顶灯1*18W | 套 | 1.010 | 57.83 | 58.41
24 | 安全出口标志灯TY-BLJC I系列 1W | 套 | 2.020 | 46.33 | 93.59
25 | 室外消防应急灯TY-ZFJC系列 6W | 套 | 3.030 | 59.90 | 181.50
26 | 消防应急灯TY-ZFJC系列 6W | 套 | 2.020 | 59.90 | 121.00
27 | 消防标志灯TY-BLJC I系列 1W | 套 | 2.020 | 46.33 | 93.59
28 | 单联单控开关86型 | 只 | 1.020 | 6.19 | 6.31
29 | 双联单控开关86型 | 只 | 2.040 | 8.58 | 17.50
【表10.2.2-31】
主要材料和工程设备一览表
工程名称:电气 |  |  |  | 标段: |  | 第2页 共2页
序号 | 名称、规格、型号 | 单位 | 数量 | 单价(元) | 合价（元） | 备注
30 | 二三极插座（安全型） | 套 | 9.180 | 8.31 | 76.29
31 | 柜式空调插座（安全型） | 套 | 1.020 | 10.29 | 10.50
32 | 现场手动按钮 | 个 | 1.000 | 45.00 | 45.00
33 | 不锈钢扁钢-40*4 | m | 61.005 | 18.09 | 1103.34
34 | 不锈钢扁钢-50*5 | m | 17.451 | 28.13 | 490.96
35 | 铜芯多股绝缘电线NH-RVV-2*2.5 | m | 52.769 | 9.96 | 525.36
36 | 铜芯低烟无卤电线NH-BV-2.5 | m | 259.527 | 2.22 | 576.41
37 | 铜芯低烟无卤电线NH-BVR-2.5 | m | 103.704 | 2.33 | 241.32
38 | 铜芯塑料绝缘线NH-BV-6 | m | 48.620 | 5.16 | 250.83
39 | 铜芯塑料绝缘线NH-BVR-6 | m | 12.155 | 5.67 | 68.96
40 | 铜芯电力电缆NH-YJV-5*16 | m | 30.300 | 67.56 | 2047.01
41 | 钢质开关盒、插座盒86H50 | 个 | 14.280 | 2.82 | 40.27
42 | 钢质接线盒86H50 | 个 | 19.380 | 2.82 | 54.65
43 | 防雷接地测试盒 | 个 | 4.080 | 25.00 | 102.00
44 | 总等电位箱端子箱 | 个 | 1.000 | 125.00 | 125.00
45 | Φ12镀锌圆钢 | m | 75.758 | 4.55 | 344.88
46 | 白面板86型 | 个 | 3.060 | 3.19 | 9.76
47 | 应急照明集中电源1YJ | 台 | 1.000 | 2522.00 | 2522.00
48 | 配电房电源箱PDF | 台 | 1.000 | 8601.00 | 8601.00

## 0_5_表10_2_2-32 主要机械台班一览表
【表10.2.2-32】
主要机械台班一览表
工程名称:电气 |  |  |  | 标段: | 第1页 共1页
序号 | 机械名称、规格、型号 | 单位 | 数 量 | 单价(元) | 合价（元） | 备注
1 | 电能校验仪 ST9040 | 台班 | 0.200 | 57.19 | 11.44
2 | 电压、电流互感升流器 HJ-12E | 台班 | 0.200 | 31.24 | 6.25
3 | 电压电流表（各种量程） | 台班 | 0.400 | 23.35 | 9.34
4 | 继电保护测试仪 MRT-02 | 台班 | 0.400 | 154.02 | 61.61
5 | 接地电阻测试仪 DET-3/2 | 台班 | 0.400 | 41.76 | 16.70
6 | 数字万用表 F-87 | 台班 | 0.800 | 6.26 | 5.01
7 | 相位电压测试仪 | 台班 | 0.300 | 10.24 | 3.07
8 | 电缆测试仪 | 台班 | 0.200 | 17.79 | 3.56
9 | 三相精密测试电源JCD4060 | 台班 | 0.300 | 129.54 | 38.86
10 | 自动LCR测量仪 ZL6 | 台班 | 0.300 | 12.67 | 3.80
11 | 其他机械费 | 元 | 8.116 | 1.02 | 8.28
12 | 汽车式起重机8t | 台班 | 0.002 | 743.98 | 1.12
13 | 载货汽车5t | 台班 | 0.002 | 469.11 | 0.70
14 | 普通车床630×2000mm | 台班 | 0.162 | 75.31 | 12.20
15 | 台式钻床16mm | 台班 | 0.008 | 4.32 | 0.03
16 | 半自动切割机100mm | 台班 | 0.109 | 102.73 | 11.24
17 | 电焊条烘干箱60×50×75cm3 | 台班 | 0.168 | 18.35 | 3.08
18 | 手持式万用表 | 台班 | 0.010 | 7.10 | 0.07
19 | 电焊机 （综合） | 台班 | 1.638 | 117.30 | 192.14
20 | 弧焊机 综合 | 台班 | 5.242 | 68.02 | 356.56

## 0_6_表10_2_2-13 【不含单列】单位(专业)工
【表10.2.2-13】
单位（专业）工程招标控制价费用表
工程名称:配电房-水施 |  |  | 标段: | 第1页 共1页
序号 | 费用名称 |  | 计算公式 | 金额 (元) | 备注
1 | 分部分项工程费 |  | ∑(分部分项工程量×综合单价） | 907.42 | 见表10.2.2-16
1.1 | 其中 | 人工费+机械费 | ∑分部分项（定额人工费+定额机械费） | 276.64
2 | 措施项目费 |  | （2.1+2.2） | 32.50
2.1 | 施工技术措施项目费 |  | ∑(技措项目工程量×综合单价） | 15.92 | 见表10.2.2-16
2.1.1 | 其中 | 人工费+机械费 | ∑技措项目（定额人工费+定额机械费） | 3.46
2.2 | 施工组织措施项目费 |  | (1.1+2.1.1)×5.92% | 16.58 | 见表10.2.2-20
2.2.1 | 其中 | 安全文明施工基本费 | (1.1+2.1.1)×5.92% | 16.58 | 见表10.2.2-20
3 | 其他项目费 |  | （3.1+3.2+3.3+3.4） | 51.29
3.1 | 暂列金额 |  | 3.1.1+3.1.2+3.1.3 | 51.29 | 见表10.2.2-21
3.1.1 | 其中 | 标化工地增加费 | 按招标文件规定额度列计 |  | 见表10.2.2-22
3.1.2 |  | 优质工程增加费 | 按招标文件规定额度列计 |  | 见表10.2.2-22
3.1.3 |  | 其他暂列金额 | 按招标文件规定额度列计 | 51.29 | 见表10.2.2-22
3.2 | 暂估价 |  | 3.2.1+3.2.2+3.2.3 |  | 见表10.2.2-21
3.2.1 | 其中 | 材料（工程设备）暂估价 | 按招标文件规定额度列计 (或计入综合单价) |  | 见表10.2.2-23
3.2.2 |  | 专业工程暂估价 | 按招标文件规定额度列计 |  | 见表10.2.2-24
3.2.3 |  | 专项技术措施暂估价 | 按招标文件规定额度列计 |  | 见表10.2.2-25
3.3 | 计日工 |  | ∑计日工(暂估数量×综合单价） |  | 见表10.2.2-21
3.4 | 施工总承包服务费 |  | 3.4.1+3.4.2 |  | 见表10.2.2-21
3.4.1 | 其中 | 专业发包工程管理费 | ∑专业发包工程（暂估金额×费率） |  | 见表10.2.2-27
3.4.2 |  | 甲供材料设备管理费 | 甲供材料暂估金额×费率+甲供设备暂估金额×费率 |  | 见表10.2.2-27
4 | 规费 |  | (1.1+2.1.1)×30.63% | 85.79
5 | 税金 |  | (1+2+3+4)×9% | 96.93
招标控制价合计 |  |  | 1+2+3+4+5 | 1174.00

## 0_6_表10_2_2-16 分部分项工程清单与计价表
【表10.2.2-16】
分部分项工程清单与计价表
单位(专业)工程名称:配电房-水施 | [5 empty] | 标段: |  |  | 第1页 共1页
序号 | 项目编码 | 项目名称 | 项目特征 | 计量 单位 | 工程量 | 金 额 (元) |  |  |  |  | 备注
[6 empty] | 综合单价 | 合价 | 其中
[8 empty] | 人工费 | 机械费 | 暂估价
|  | 水施 |  |  |  |  | 907.42 | 305.31
1 | 031001006004 | 塑料管 | 1.安装部位：室内雨水 2.介质：雨水 3.材质、规格：PVC-U雨水管 De110 4.连接形式：粘接(含管件） 5.压力试验及吹、洗设计要求：灌水、通水试验 | m | 22.40 | 40.51 | 907.42 | 305.31
本页小计 | [6 empty] | 907.42 | 305.31
合计 | [6 empty] | 907.42 | 305.31

## 0_6_表10_2_2-16 施工技术措施项目清单与计价
【表10.2.2-16】
施工技术措施项目清单与计价表
单位(专业)工程名称:配电房-水施 | [5 empty] | 标段: |  |  | 第1页 共1页
序号 | 项目编码 | 项目名称 | 项目特征 | 计量 单位 | 工程量 | 金 额 (元) |  |  |  |  | 备注
[6 empty] | 综合单价 | 合价 | 其中
[8 empty] | 人工费 | 机械费 | 暂估价
|  | [请输入分部名称,电子评标勿删] |  |  |  |  | 15.92 | 3.81
1 | 031301017005 | 脚手架搭拆 | 1.脚手架搭拆费第十册(配电房） | 项 | 1 | 15.92 | 15.92 | 3.81
本页小计 | [6 empty] | 15.92 | 3.81
合计 | [6 empty] | 15.92 | 3.81

## 0_6_表10_2_2-20 施工组织(总价)措施项目清
【表10.2.2-20】
施工组织（总价）措施项目清单与计价表
工程名称:水施 |  |  | 标段: | 第1页 共1页
序号 | 项目编号 | 项目名称 | 计算基础 | 费率 (%) | 金额 (元) | 备注
1 | 031302001001 | 安全文明施工费 |  |  | 16.58
1.1 |  | 安全文明施工基本费 | 定额人工费+定额机械费 | 5.92 | 16.58
2 | Z03130200801 | 提前竣工增加费 | 定额人工费+定额机械费
3 | 031302004001 | 二次搬运费 | 定额人工费+定额机械费
4 | 031302005001 | 冬雨季施工增加费 | 定额人工费+定额机械费
5 |  | 其他施工组织措施费 | 按相关规定计算
合 计 |  |  |  |  | 16.58

## 0_6_表10_2_2-21 其他项目清单与计价汇总表
【表10.2.2-21】
其他项目清单与计价汇总表
工程名称:水施 |  | 标段: | 第1页 共1页
序号 | 项 目 名 称 | 金额(元) | 备注
1 | 暂列金额 | 51.29 | 明细详见表10.2.2-22
1.1 | 标化工地增加费 |  | 明细详见表10.2.2-22
1.2 | 优质工程增加费 |  | 明细详见表10.2.2-22
1.3 | 其他暂列金额 | 51.29 | 明细详见表10.2.2-22
2 | 暂估价
2.1 | 材料（设备）暂估价 |  | 明细详见表10.2.2-23
2.2 | 专业工程暂估价 |  | 明细详见表10.2.2-24
2.3 | 专项技术措施暂估价 |  | 明细详见表10.2.2-25
3 | 计日工 |  | 明细详见表10.2.2-26
4 | 总承包服务费 |  | 明细详见表10.2.2-27
合 计 |  | 51.29 | -

## 0_6_表10_2_2-22 暂列金额明细表
【表10.2.2-22】
暂列金额明细表
工程名称:水施 |  |  | 标段: | 第1页 共1页
序号 | 项 目 名 称 | 计量单位 | 暂定金额(元) | 备注
1 | 标化工地增加费 | 项
2 | 优质工程增加费 | 项
3 | 其他暂列金额 | 项 | 51.29 | 估算比例一般不高于5%
3.1 | 其他暂列金额 | 项 | 51.29
合计 |  |  | 51.29 | -

## 0_6_表10_2_2-29 主要工日一览表
【表10.2.2-29】
主要工日一览表
工程名称:水施 |  |  | 标段: |  | 第1页 共1页
序号 | 工日名称（类别） | 单位 | 数 量 | 单价(元) | 合价（元） | 备注
1 | 二类人工 | 工日 | 2.075 | 149.00 | 309.20

## 0_6_表10_2_2-31 主要材料和工程设备一览表
【表10.2.2-31】
主要材料和工程设备一览表
工程名称:水施 |  |  |  | 标段: |  | 第1页 共1页
序号 | 名称、规格、型号 | 单位 | 数量 | 单价(元) | 合价（元） | 备注
1 | 水 | m3 | 0.296 | 5.73 | 1.69
2 | PVC-U雨水管De110 | m | 21.280 | 16.16 | 343.88

## 0_6_表10_2_2-32 主要机械台班一览表
【表10.2.2-32】
主要机械台班一览表
工程名称:水施 |  |  |  | 标段: | 第1页 共1页
序号 | 机械名称、规格、型号 | 单位 | 数 量 | 单价(元) | 合价（元） | 备注

## 0_7_表10_2_2-13 【不含单列】单位(专业)工
【表10.2.2-13】
单位（专业）工程招标控制价费用表
工程名称:配电房-配电房装饰 |  |  | 标段: | 第1页 共1页
序号 | 费用名称 |  | 计算公式 | 金额 (元) | 备注
1 | 分部分项工程费 |  | ∑(分部分项工程量×综合单价） | 148530.65 | 见表10.2.2-16
1.1 | 其中 | 人工费+机械费 | ∑分部分项（定额人工费+定额机械费） | 37793.46
2 | 措施项目费 |  | （2.1+2.2） | 36659.35
2.1 | 施工技术措施项目费 |  | ∑(技措项目工程量×综合单价） | 32375.57 | 见表10.2.2-16
2.1.1 | 其中 | 人工费+机械费 | ∑技措项目（定额人工费+定额机械费） | 16226.42
2.2 | 施工组织措施项目费 |  | (1.1+2.1.1)×7.93% | 4283.78 | 见表10.2.2-20
2.2.1 | 其中 | 安全文明施工基本费 | (1.1+2.1.1)×7.93% | 4283.78 | 见表10.2.2-20
3 | 其他项目费 |  | （3.1+3.2+3.3+3.4） | 9955.82
3.1 | 暂列金额 |  | 3.1.1+3.1.2+3.1.3 | 9955.82 | 见表10.2.2-21
3.1.1 | 其中 | 标化工地增加费 | 按招标文件规定额度列计 |  | 见表10.2.2-22
3.1.2 |  | 优质工程增加费 | 按招标文件规定额度列计 |  | 见表10.2.2-22
3.1.3 |  | 其他暂列金额 | 按招标文件规定额度列计 | 9955.82 | 见表10.2.2-22
3.2 | 暂估价 |  | 3.2.1+3.2.2+3.2.3 |  | 见表10.2.2-21
3.2.1 | 其中 | 材料（工程设备）暂估价 | 按招标文件规定额度列计 (或计入综合单价) |  | 见表10.2.2-23
3.2.2 |  | 专业工程暂估价 | 按招标文件规定额度列计 |  | 见表10.2.2-24
3.2.3 |  | 专项技术措施暂估价 | 按招标文件规定额度列计 |  | 见表10.2.2-25
3.3 | 计日工 |  | ∑计日工(暂估数量×综合单价） |  | 见表10.2.2-21
3.4 | 施工总承包服务费 |  | 3.4.1+3.4.2 |  | 见表10.2.2-21
3.4.1 | 其中 | 专业发包工程管理费 | ∑专业发包工程（暂估金额×费率） |  | 见表10.2.2-27
3.4.2 |  | 甲供材料设备管理费 | 甲供材料暂估金额×费率+甲供设备暂估金额×费率 |  | 见表10.2.2-27
4 | 规费 |  | (1.1+2.1.1)×25.78% | 13926.33
5 | 税金 |  | (1+2+3+4)×9% | 18816.49
招标控制价合计 |  |  | 1+2+3+4+5 | 227889.00

## 0_7_表10_2_2-16 分部分项工程清单与计价表
【表10.2.2-16】
分部分项工程清单与计价表
单位(专业)工程名称:配电房-配电房装饰 | [5 empty] | 标段: |  |  | 第1页 共8页
序号 | 项目编码 | 项目名称 | 项目特征 | 计量 单位 | 工程量 | 金 额 (元) |  |  |  |  | 备注
[6 empty] | 综合单价 | 合价 | 其中
[8 empty] | 人工费 | 机械费 | 暂估价
| 0101 | A 土石方工程 |  |  |  |  | 1541.90 | 426.67 | 826.00
1 | 010101003001 | 挖沟槽土方 | 1.土壤类别：三类土 2.挖土深度：1.5m 以内 | m3 | 69.06 | 6.94 | 479.28 | 202.35 | 187.84
2 | 010101004001 | 挖基坑土方 | 1.土壤类别：三类土 2.挖土深度：1.5m 以内 | m3 | 51.40 | 6.94 | 356.72 | 150.60 | 139.81
3 | 010103001001 | 回填方 | 1.密实度要求：达到设计要求 2.填方材料品种：原土 3.填方粒径要求：达到设计要求 4.填方来源、运距：施工单位自行考虑 | m3 | 88.15 | 2.18 | 192.17 | 44.96 | 105.78
4 | 010103002001 | 余方弃置 | 1.废弃料品种：原土 2.运距：施工单位自行考虑 | m3 | 32.31 | 15.90 | 513.73 | 28.76 | 392.57
| 0104 | D 砌筑工程 |  |  |  |  | 26348.97 | 7206.58 | 128.67
5 | 010401001001 | 砖基础 | 1.砖品种、规格、强度等级：混凝土实心砖 2.基础类型：直行 3.砂浆强度等级：DM M10.0干混砌筑砂浆 4.防潮层材料种类：在-0.060米墙身处设20厚防潮层一道(聚合物水泥防水砂浆) | m3 | 6.28 | 709.95 | 4458.49 | 1478.31 | 29.89
本页小计 | [6 empty] | 6000.39 | 1904.98 | 855.89
【表10.2.2-16】
分部分项工程清单与计价表
单位(专业)工程名称:配电房-配电房装饰 | [5 empty] | 标段: |  |  | 第2页 共8页
序号 | 项目编码 | 项目名称 | 项目特征 | 计量 单位 | 工程量 | 金 额 (元) |  |  |  |  | 备注
[6 empty] | 综合单价 | 合价 | 其中
[8 empty] | 人工费 | 机械费 | 暂估价
6 | 010401004002 | 多孔砖墙 | 1.砖品种、规格、强度等级：页岩多孔砖 2.墙体类型：内外墙 3.砂浆强度等级、配合比：DM M7.5干混砌筑砂浆 | m3 | 40.37 | 445.28 | 17975.95 | 4824.22 | 81.14
7 | 010401003001 | 实心砖墙 | 1.砖品种、规格、强度等级：混凝土实心砖 2.墙体类型：直行 3.砂浆强度等级、配合比：DM M7.5 | m3 | 2.43 | 494.69 | 1202.10 | 374.39 | 6.05
8 | 010404001001 | 垫层 | 1.150mm碎石垫层 | m3 | 9.66 | 280.79 | 2712.43 | 529.66 | 11.59
| 0105 | E 混凝土及钢筋混凝土工程 |  |  |  |  | 49534.16 | 7866.21 | 520.80
9 | 010501001001 | 垫层 | 1.混凝土种类：非泵送商品混凝土 2.混凝土强度等级：C15 | m3 | 4.34 | 427.64 | 1855.96 | 195.82 | 3.08
10 | 010501001002 | 垫层 | 电缆井： 1.混凝土种类：非泵送商品混凝土 2.混凝土强度等级：C25 | m3 | 2.43 | 461.98 | 1122.61 | 109.64 | 1.73
11 | 010501002001 | 带形基础 | 1.混凝土种类：泵送商品混凝土 2.混凝土强度等级：C30 | m3 | 6.13 | 455.21 | 2790.44 | 162.69 | 1.66
12 | 010501003001 | 独立基础 | 1.混凝土种类：泵送商品混凝土 2.混凝土强度等级：C30 | m3 | 7.22 | 455.21 | 3286.62 | 191.62 | 1.95
13 | 010502001001 | 矩形柱 | 1.混凝土类别：泵送商品混凝土 2.混凝土强度等级：C30 | m3 | 6.09 | 546.62 | 3328.92 | 588.90 | 2.80
本页小计 | [6 empty] | 34275.03 | 6976.94 | 110.00
【表10.2.2-16】
分部分项工程清单与计价表
单位(专业)工程名称:配电房-配电房装饰 | [5 empty] | 标段: |  |  | 第3页 共8页
序号 | 项目编码 | 项目名称 | 项目特征 | 计量 单位 | 工程量 | 金 额 (元) |  |  |  |  | 备注
[6 empty] | 综合单价 | 合价 | 其中
[8 empty] | 人工费 | 机械费 | 暂估价
14 | 010502002001 | 构造柱 | 1、混凝土种类：非泵送商品砼 2、混凝土强度等级：C25 | m3 | 2.58 | 603.89 | 1558.04 | 423.35 | 1.78
15 | 010503002001 | 矩形梁 | 1.混凝土类别：泵送商品混凝土 2.混凝土强度等级：C30 | m3 | 4.49 | 475.31 | 2134.14 | 181.62 | 2.07
16 | 010503002002 | 矩形梁 | 斜梁： 1.混凝土类别：泵送商品混凝土 2.混凝土强度等级：C30 | m3 | 2.94 | 480.94 | 1413.96 | 126.92 | 1.35
17 | 010503005002 | 过梁 | 1.混凝土类别：非泵送商品混凝土 2.混凝土强度等级：C25 | m3 | 0.44 | 544.03 | 239.37 | 48.44 | 0.30
18 | 010505003001 | 平板 | 斜板： 1.混凝土类别：泵送商品混凝土 2.混凝土强度等级：C30 | m3 | 8.30 | 497.27 | 4127.34 | 425.79 | 6.81
19 | 010505007001 | 天沟(檐沟）、挑檐板 | 1.混凝土类别：泵送商品混凝土 2.混凝土强度等级：C30 | m3 | 5.07 | 544.97 | 2763.00 | 458.53 | 9.08
20 | 010505008001 | 雨篷、悬挑板、阳台板 | 1.混凝土类别：泵送商品混凝土 2.混凝土强度等级：C30 | m3 | 0.60 | 529.96 | 317.98 | 46.88 | 0.40
21 | 010507005001 | 扶手、压顶 | 电缆沟处： 1.断面尺寸：120*250 2.混凝土类别：非泵送商品混凝土 3.混凝土强度等级：C25 | m3 | 0.72 | 617.93 | 444.91 | 119.81 | 0.50
本页小计 | [6 empty] | 12998.74 | 1831.34 | 22.29
【表10.2.2-16】
分部分项工程清单与计价表
单位(专业)工程名称:配电房-配电房装饰 | [5 empty] | 标段: |  |  | 第4页 共8页
序号 | 项目编码 | 项目名称 | 项目特征 | 计量 单位 | 工程量 | 金 额 (元) |  |  |  |  | 备注
[6 empty] | 综合单价 | 合价 | 其中
[8 empty] | 人工费 | 机械费 | 暂估价
22 | 010507007001 | 其他构件 | 1.构件的类型：窗台 2.构件规格：240*100 3.部位：墙 4.混凝土种类：非泵送商品混凝土 5.混凝土强度等级：C25 | m3 | 0.23 | 661.19 | 152.07 | 42.26 | 0.16
23 | 010507007002 | 其他构件 | 1.部位：电缆沟基础 2.混凝土种类：非泵送商品混凝土 3.混凝土强度等级：C25 | m3 | 0.54 | 650.37 | 351.20 | 94.50 | 0.37
24 | 010507001001 | 散水、坡道 | 1.砼面墙脚护坡^非泵送砼C15 | m2 | 15.70 | 87.03 | 1366.37 | 394.07 | 6.28
25 | 010507001002 | 散水、坡道 | 1.现浇混凝土坡道^非泵送商品砼C15 | m2 | 26.02 | 120.48 | 3134.89 | 890.14 | 5.46
26 | 010515001003 | 现浇构件钢筋 | 1.现浇构件带肋钢筋 HRB400以内 直径（mm以内）10 | t | 1.380 | 4150.37 | 5727.51 | 844.48 | 33.89
27 | 010515001004 | 现浇构件钢筋 | 1.现浇构件带肋钢筋 HRB400以内 直径（mm以内）18 | t | 2.037 | 3987.36 | 8122.25 | 1073.52 | 151.15
28 | 010515001005 | 现浇构件钢筋 | 1.现浇构件带肋钢筋 HRB400以内 直径（mm以内）25 | t | 0.091 | 3806.78 | 346.42 | 32.95 | 5.49
29 | 010515001006 | 现浇构件钢筋 | 1.箍筋 带肋钢筋 HRB400以内 直径（mm以内）10 | t | 0.714 | 4961.40 | 3542.44 | 869.28 | 42.73
30 | 010516003001 | 机械连接 | 1.直螺纹钢筋接头 直径（mm以内）20 | 个 | 24 | 9.01 | 216.24 | 98.64 | 12.00
31 | 010516003002 | 机械连接 | 1.电渣压力焊接 直径（mm以内）18 | 个 | 48 | 6.42 | 308.16 | 190.08 | 54.72
32 | 010516002001 | 预埋铁件 | 1.预埋铁件 25kg/块以内 | t | 0.091 | 9706.82 | 883.32 | 256.28 | 175.04
本页小计 | [6 empty] | 24150.87 | 4786.20 | 487.29
【表10.2.2-16】
分部分项工程清单与计价表
单位(专业)工程名称:配电房-配电房装饰 | [5 empty] | 标段: |  |  | 第5页 共8页
序号 | 项目编码 | 项目名称 | 项目特征 | 计量 单位 | 工程量 | 金 额 (元) |  |  |  |  | 备注
[6 empty] | 综合单价 | 合价 | 其中
[8 empty] | 人工费 | 机械费 | 暂估价
| 0108 | H 门窗工程 |  |  |  |  | 9502.99 | 783.53
33 | 010801004001 | 木质防火门 | 1.门代号及洞口尺寸：FM甲3027 2.含闭门器、顺位器、防火条、合页等五金配件 3.具体做法详《2011浙J23》图集 | 樘 | 1 | 3433.04 | 3433.04 | 368.49
34 | 010801004002 | 木质防火门 | 1.门代号及洞口尺寸：FM乙1824 2.含闭门器、顺位器、防火条、合页等五金配件 3.具体做法详《2011浙J23》图集 | 樘 | 1 | 1906.82 | 1906.82 | 222.44
35 | 010807001001 | 金属（塑钢、断桥）窗 | 1.窗代号及洞口尺寸：铝合金推拉窗 2.玻璃品种、厚度：5mm白玻 3.具体做法详2010浙J7图集 | m2 | 9.00 | 275.37 | 2478.33 | 175.32
36 | 01B002 | 防护钢网 | 1.防护钢网 | m2 | 9.00 | 180.00 | 1620.00
37 | 01B003 | 木质防鼠挡板 | 1.外门均需设置木质防鼠挡板 | m2 | 1.92 | 33.75 | 64.80 | 17.28
| 0107 | G 木结构工程 |  |  |  |  | 675.13 | 200.38
38 | 010703001001 | 屋面木基层 | 1.30X25高1:2.5水泥砂浆挂瓦条（水平长度1500留30X25高顺水口） | m2 | 77.07 | 8.76 | 675.13 | 200.38
| 0109 | J 屋面及防水工程 |  |  |  |  | 11071.56 | 2015.52 | 44.70
39 | 011101006002 | 平面砂浆找平层 | 1.20厚1:2.5水泥砂浆找平层（掺水泥用量5%防水剂） | m2 | 77.07 | 21.06 | 1623.09 | 785.34 | 44.70
本页小计 | [6 empty] | 11801.21 | 1769.25 | 44.70
【表10.2.2-16】
分部分项工程清单与计价表
单位(专业)工程名称:配电房-配电房装饰 | [5 empty] | 标段: |  |  | 第6页 共8页
序号 | 项目编码 | 项目名称 | 项目特征 | 计量 单位 | 工程量 | 金 额 (元) |  |  |  |  | 备注
[6 empty] | 综合单价 | 合价 | 其中
[8 empty] | 人工费 | 机械费 | 暂估价
40 | 010901001001 | 瓦屋面 | 1.红色琉璃瓦 | m2 | 77.07 | 61.30 | 4724.39 | 679.76
41 | 010902002001 | 屋面涂膜防水 | 2mm厚LJP合成高分子防水涂料二布六涂，浅色铝基反光涂料。 | m2 | 71.05 | 56.76 | 4032.80 | 453.30
42 | 010904004001 | 楼（地）面变形缝 | 1.沥青玛蹄脂嵌缝 缝断面30×150mm2 | m | 33.28 | 13.64 | 453.94 | 75.21
43 | 010902001001 | 屋面卷材防水 | 1.4厚SBS改性沥青防水卷材（周边上翻固定） | m2 | 6.68 | 35.53 | 237.34 | 21.91
| 0111 | L 楼地面装饰工程 |  |  |  |  | 5959.70 | 1487.29 | 36.50
44 | 011101001001 | 水泥砂浆楼地面 | 1.150厚C20砼垫层 2.纯水泥浆一道 3.12厚1:2.5水泥砂浆面层压光 | m2 | 58.50 | 87.42 | 5114.07 | 1013.81 | 26.91
45 | 011101006003 | 平面砂浆找平层 | 檐沟： 1.素水泥浆一道 2.1：2.5水泥砂浆找坡1%（最薄处12厚） | m2 | 12.67 | 22.08 | 279.75 | 131.01 | 2.79
46 | 011101001002 | 水泥砂浆楼地面 | 檐沟： 1.15厚1:1.5水泥砂浆抹光 | m2 | 12.67 | 21.65 | 274.31 | 152.55 | 5.45
47 | 011105001001 | 水泥砂浆踢脚线 | 1.干混砂浆踢脚线 | m2 | 4.99 | 58.43 | 291.57 | 189.92 | 1.35
| 0112 | M 墙、柱面装饰与隔断、幕墙工程 |  |  |  |  | 16318.74 | 9446.25 | 283.23
本页小计 | [6 empty] | 15408.17 | 2717.47 | 36.50
【表10.2.2-16】
分部分项工程清单与计价表
单位(专业)工程名称:配电房-配电房装饰 | [5 empty] | 标段: |  |  | 第7页 共8页
序号 | 项目编码 | 项目名称 | 项目特征 | 计量 单位 | 工程量 | 金 额 (元) |  |  |  |  | 备注
[6 empty] | 综合单价 | 合价 | 其中
[8 empty] | 人工费 | 机械费 | 暂估价
48 | 011201001004 | 墙面一般抹灰 | 1.所有内墙均采用20厚1:1:6混合砂浆一底一面光，内墙阳角处及所有门窗洞口每边均应做100宽1:2水泥砂浆暗护角 | m2 | 243.02 | 31.86 | 7742.62 | 4384.08 | 160.39
49 | 011201001005 | 墙面一般抹灰 | 1.12厚1:3聚合物防水水泥砂浆 2.8厚1:2.5聚合物防水水泥砂浆抹平（内掺抗裂纤维详产品说明） | m2 | 182.20 | 40.49 | 7377.28 | 4600.55 | 120.25
50 | 011201001006 | 墙面一般抹灰 | 电缆沟： 1.20厚1:3聚合物防水水泥砂浆光面 | m2 | 10.35 | 30.31 | 313.71 | 171.09 | 2.59
51 | 010607005002 | 砌块墙钢丝网加固 | 1.墙面挂钢丝网 | m2 | 64.42 | 13.74 | 885.13 | 290.53
| 0114 | P 油漆、涂料、裱糊工程 |  |  |  |  | 26969.79 | 10342.41
52 | 011407002001 | 天棚喷刷涂料 | 1.满刮水性腻子，白色内墙乳胶漆二度饰面 | m2 | 82.97 | 26.73 | 2217.79 | 1492.63
53 | 011407001002 | 墙面喷刷涂料 | 1.满刮水性腻子，白色内墙乳胶漆二度饰面 | m2 | 243.02 | 25.23 | 6131.39 | 4126.48
54 | 011407001003 | 墙面喷刷涂料 | 1.2厚新黄色岩片真石漆喷涂二度（光面） | m2 | 234.99 | 79.24 | 18620.61 | 4723.30
| 0115 | Q 其他装饰工程 |  |  |  |  | 607.71 | 135.08
55 | 01B004 | 沉降观测点 | 1.沉降观测点 | 个 | 4 | 50.00 | 200.00
56 | 011502007001 | 塑料装饰线 | 1.聚氯乙烯装饰线条 | m | 49.30 | 8.27 | 407.71 | 135.08
本页小计 | [6 empty] | 43896.24 | 19923.74 | 283.23
【表10.2.2-16】
分部分项工程清单与计价表
单位(专业)工程名称:配电房-配电房装饰 | [5 empty] | 标段: |  |  | 第8页 共8页
序号 | 项目编码 | 项目名称 | 项目特征 | 计量 单位 | 工程量 | 金 额 (元) |  |  |  |  | 备注
[6 empty] | 综合单价 | 合价 | 其中
[8 empty] | 人工费 | 机械费 | 暂估价
合计 | [6 empty] | 148530.65 | 39909.92 | 1839.90

## 0_7_表10_2_2-16 施工技术措施项目清单与计价
【表10.2.2-16】
施工技术措施项目清单与计价表
单位(专业)工程名称:配电房-配电房装饰 | [5 empty] | 标段: |  |  | 第1页 共2页
序号 | 项目编码 | 项目名称 | 项目特征 | 计量 单位 | 工程量 | 金 额 (元) |  |  |  |  | 备注
[6 empty] | 综合单价 | 合价 | 其中
[8 empty] | 人工费 | 机械费 | 暂估价
| 011701 | S.1脚手架工程（编码：011701) |  |  | 0 |  | 1918.10 | 1191.63 | 103.48
1 | 011701001001 | 综合脚手架 | 1.混凝土结构综合脚手架 檐高7m以内 ~层高6m以内 | m2 | 74.20 | 21.45 | 1591.59 | 962.37 | 76.43
2 | 011701006002 | 满堂脚手架 | 1.满堂脚手架 ~基本层3.6m～5.2m`如仅勾缝、刷浆时 | m2 | 64.40 | 5.07 | 326.51 | 229.26 | 27.05
| 011702 | S.2混凝土模板及支架（撑）（编码：011702） |  |  | 0 |  | 26087.00 | 13463.29 | 775.78
3 | 011702001001 | 基础 | 1.现浇混凝土模板 基础垫层模板 | m2 | 8.88 | 49.74 | 441.69 | 256.45 | 9.50
4 | 011702001002 | 基础 | 电缆井： 1.现浇混凝土模板 基础垫层模板 | m2 | 4.56 | 49.74 | 226.81 | 131.69 | 4.88
5 | 011702001003 | 基础 | 1.现浇带形基础 有梁式 复合木模 | m2 | 29.75 | 46.97 | 1397.36 | 678.60 | 37.19
6 | 011702001004 | 基础 | 1.现浇混凝土 独立基础 复合木模 | m2 | 10.62 | 45.27 | 480.77 | 227.37 | 8.60
7 | 011702002001 | 矩形柱 | 1.现浇混凝土 矩形柱 复合木模~支模高度5.6(m) | m2 | 60.04 | 62.46 | 3750.10 | 1986.12 | 118.28
8 | 011702003001 | 构造柱 | 1、现浇混凝土 构造柱 | m2 | 28.93 | 51.71 | 1495.97 | 665.39 | 25.46
9 | 011702006001 | 矩形梁 | 1.现浇混凝土 矩形梁 复合木模~支模高度5.6(m) | m2 | 38.55 | 80.99 | 3122.16 | 1661.12 | 121.43
10 | 011702006002 | 矩形梁 | 1.现浇混凝土 斜梁 复合木模~支模高度6.475(m) | m2 | 24.07 | 96.82 | 2330.46 | 1290.39 | 79.19
本页小计 | [6 empty] | 15163.42 | 8088.76 | 508.01
【表10.2.2-16】
施工技术措施项目清单与计价表
单位(专业)工程名称:配电房-配电房装饰 | [5 empty] | 标段: |  |  | 第2页 共2页
序号 | 项目编码 | 项目名称 | 项目特征 | 计量 单位 | 工程量 | 金 额 (元) |  |  |  |  | 备注
[6 empty] | 综合单价 | 合价 | 其中
[8 empty] | 人工费 | 机械费 | 暂估价
11 | 011702009002 | 过梁 | 1.现浇混凝土 直形圈过梁 复合木模 | m2 | 6.46 | 56.19 | 362.99 | 216.60 | 4.33
12 | 011702016001 | 平板 | 1.现浇混凝土 斜板、坡屋面板 复合木模~支模高度6.475(m) | m2 | 68.17 | 82.23 | 5605.62 | 2531.15 | 239.28
13 | 011702023001 | 雨篷、悬挑板、阳台板 | 1.现浇混凝土阳台、雨篷模板 | m2 | 4.80 | 136.51 | 655.25 | 349.58 | 28.46
14 | 011702022001 | 天沟、檐沟 | 1.现浇混凝土天沟、挑檐模板 | m2 | 64.41 | 85.25 | 5490.95 | 3068.49 | 90.17
15 | 011702025001 | 其他现浇构件 | 1.现浇混凝土单独扶手压顶 复合模板 | m2 | 5.78 | 59.05 | 341.31 | 211.49 | 1.56
16 | 011702025002 | 其他现浇构件 | 窗台板： 1.现浇混凝土小型构件 复合模板 | m2 | 1.88 | 67.76 | 127.39 | 62.40 | 2.46
17 | 011702025003 | 其他现浇构件 | 1.现浇混凝土小型构件 复合模板 | m2 | 3.81 | 67.76 | 258.17 | 126.45 | 4.99
| 011703 | S.3垂直运输（编码：011703) |  |  | 0 |  | 211.47 |  | 170.66
18 | 011703001001 | 垂直运输 | 1.混凝土结构建筑物垂直运输 檐高20m内~层高5.6(m) | m2 | 7.42 | 28.50 | 211.47 |  | 170.66
| 011705 | S.5大型机械设备进出场及安拆（编码：011705) |  |  | 0 |  | 4159.00 | 596.00 | 1774.68
19 | 011705001001 | 大型机械设备进出场及安拆 | 1.履带式挖掘机1M3以内 场外运输费用 | 台次 | 1 | 4159.00 | 4159.00 | 596.00 | 1774.68
本页小计 | [6 empty] | 17212.15 | 7162.16 | 2316.59
合计 | [6 empty] | 32375.57 | 15250.92 | 2824.60

## 0_7_表10_2_2-20 施工组织(总价)措施项目清
【表10.2.2-20】
施工组织（总价）措施项目清单与计价表
工程名称:配电房装饰 |  |  | 标段: | 第1页 共1页
序号 | 项目编号 | 项目名称 | 计算基础 | 费率 (%) | 金额 (元) | 备注
1 | 011707001001 | 安全文明施工费 |  |  | 4283.78
1.1 |  | 安全文明施工基本费 | 定额人工费+定额机械费 | 7.93 | 4283.78
2 | Z01110900801 | 提前竣工增加费 | 定额人工费+定额机械费
3 | 011707004001 | 二次搬运费 | 定额人工费+定额机械费
4 | 011707005001 | 冬雨季施工增加费 | 定额人工费+定额机械费
5 |  | 其他施工组织措施费 | 按相关规定计算
合 计 |  |  |  |  | 4283.78

## 0_7_表10_2_2-21 其他项目清单与计价汇总表
【表10.2.2-21】
其他项目清单与计价汇总表
工程名称:配电房装饰 |  | 标段: | 第1页 共1页
序号 | 项 目 名 称 | 金额(元) | 备注
1 | 暂列金额 | 9955.82 | 明细详见表10.2.2-22
1.1 | 标化工地增加费 |  | 明细详见表10.2.2-22
1.2 | 优质工程增加费 |  | 明细详见表10.2.2-22
1.3 | 其他暂列金额 | 9955.82 | 明细详见表10.2.2-22
2 | 暂估价
2.1 | 材料（设备）暂估价 |  | 明细详见表10.2.2-23
2.2 | 专业工程暂估价 |  | 明细详见表10.2.2-24
2.3 | 专项技术措施暂估价 |  | 明细详见表10.2.2-25
3 | 计日工 |  | 明细详见表10.2.2-26
4 | 总承包服务费 |  | 明细详见表10.2.2-27
合 计 |  | 9955.82 | -

## 0_7_表10_2_2-22 暂列金额明细表
【表10.2.2-22】
暂列金额明细表
工程名称:配电房装饰 |  |  | 标段: | 第1页 共1页
序号 | 项 目 名 称 | 计量单位 | 暂定金额(元) | 备注
1 | 标化工地增加费 | 项
2 | 优质工程增加费 | 项
3 | 其他暂列金额 | 项 | 9955.82 | 估算比例一般不高于5%
3.1 | 其他暂列金额 | 项 | 9955.82
合计 |  |  | 9955.82 | -

## 0_7_表10_2_2-29 主要工日一览表
【表10.2.2-29】
主要工日一览表
工程名称:配电房装饰 |  |  | 标段: |  | 第1页 共1页
序号 | 工日名称（类别） | 单位 | 数 量 | 单价(元) | 合价（元） | 备注
1 | 一类人工 | 工日 | 3.090 | 138.00 | 426.43
2 | 二类人工 | 工日 | 213.549 | 149.00 | 31818.86
3 | 三类人工 | 工日 | 134.014 | 171.00 | 22916.39

## 0_7_表10_2_2-31 主要材料和工程设备一览表
【表10.2.2-31】
主要材料和工程设备一览表
工程名称:配电房装饰 |  |  |  | 标段: |  | 第1页 共2页
序号 | 名称、规格、型号 | 单位 | 数量 | 单价(元) | 合价（元） | 备注
1 | 热轧带肋钢筋HRB400综合 | t | 0.018 | 3201.00 | 58.90
2 | 热轧带肋钢筋HRB400φ10 | t | 2.136 | 3274.00 | 6992.94
3 | 热轧带肋钢筋HRB400φ18 | t | 2.088 | 3106.00 | 6485.02
4 | 热轧带肋钢筋HRB400φ25 | t | 0.093 | 3159.00 | 294.73
5 | 镀锌铁丝φ0.7-1.0 | kg | 22.530 | 4.25 | 95.75
6 | 镀锌铁丝综合 | kg | 5.000 | 4.25 | 21.25
7 | 热轧光圆钢筋HPB300综合 | t | 0.014 | 3309.00 | 45.66
8 | 型钢综合 | t | 0.009 | 3381.00 | 31.11
9 | 中厚钢板综合 | t | 0.051 | 3372.00 | 170.29
10 | 镀锌铁丝8# | kg | 0.531 | 4.25 | 2.26
11 | 预埋铁件 | kg | 0.608 | 6.37 | 3.88
12 | 镀锌铁丝12# | kg | 0.330 | 4.25 | 1.40
13 | 镀锌铁丝18# | kg | 2.596 | 4.25 | 11.03
14 | 钢丝网综合 | m2 | 67.641 | 7.70 | 520.84
15 | 复合硅酸盐水泥PC 32.5R综合 | kg | 18.386 | 0.30 | 5.53
16 | 普通硅酸盐水泥PO 42.5综合 | kg | 3577.160 | 0.39 | 1391.52
17 | 黄砂净砂 | t | 16.963 | 169.00 | 2866.81
18 | 碎石综合 | t | 21.427 | 117.00 | 2506.98
19 | 泵送商品混凝土C20 | m3 | 8.863 | 390.00 | 3456.49
20 | 泵送商品混凝土C30 | m3 | 41.248 | 416.00 | 17159.33
21 | 非泵送商品混凝土C15 | m3 | 8.312 | 361.00 | 3000.70
22 | 非泵送商品混凝土C25 | m3 | 7.009 | 395.00 | 2768.71
23 | 干混地面砂浆DS M15.0 | kg | 2511.598 | 0.23 | 580.18
24 | 干混地面砂浆DS M20.0 | kg | 677.207 | 0.24 | 161.18
25 | 干混抹灰砂浆DP M15.0 | kg | 673.059 | 0.25 | 166.25
26 | 干混砌筑砂浆DM M7.5 | kg | 13535.627 | 0.22 | 2910.16
27 | 干混砌筑砂浆DM M10.0 | kg | 2383.260 | 0.22 | 531.47
28 | 铝合金推拉窗5mm白玻 | m2 | 8.508 | 181.00 | 1539.89
29 | 乙级防火门FM乙1824 | m2 | 4.244 | 335.00 | 1421.87
【表10.2.2-31】
主要材料和工程设备一览表
工程名称:配电房装饰 |  |  |  | 标段: |  | 第2页 共2页
序号 | 名称、规格、型号 | 单位 | 数量 | 单价(元) | 合价（元） | 备注
30 | 甲级防火门FM甲3027 | m2 | 7.958 | 343.00 | 2729.70
31 | 乳胶漆 | kg | 94.016 | 4.51 | 424.01
32 | LJP合成高分子防水涂料 | kg | 290.950 | 11.50 | 3345.92
33 | 汽油综合 | kg | 2.494 | 8.87 | 22.12
34 | 钢支撑 | kg | 203.296 | 4.69 | 953.46
35 | 电 | kW·h | 1.979 | 0.88 | 1.74
36 | 水 | m3 | 56.030 | 5.73 | 321.05
37 | 复合模板综合 | m2 | 90.023 | 42.48 | 3824.19
38 | 木模板 | m3 | 1.646 | 1478.00 | 2432.20
39 | 木模板 | m3 | 0.164 | 1504.00 | 247.11
40 | 安全网 | m2 | 5.127 | 6.64 | 34.04
41 | 脚手架钢管 | kg | 26.803 | 4.51 | 120.96
42 | 竹脚手片 | m2 | 8.724 | 8.50 | 74.15
43 | 防护钢网 | m2 | 9.000 | 180.00 | 1620.00
44 | 沉降观测点 | 个 | 4.000 | 50.00 | 200.00

## 0_7_表10_2_2-32 主要机械台班一览表
【表10.2.2-32】
主要机械台班一览表
工程名称:配电房装饰 |  |  |  | 标段: | 第1页 共2页
序号 | 机械名称、规格、型号 | 单位 | 数 量 | 单价(元) | 合价（元） | 备注
1 | 履带式推土机75kW | 台班 | 0.013 | 768.47 | 10.14
2 | 履带式推土机90kW | 台班 | 0.028 | 867.74 | 24.04
3 | 轮胎式装载机2m3 | 台班 | 0.066 | 827.73 | 54.55
4 | 履带式单斗液压挖掘机1m3 | 台班 | 0.782 | 1077.20 | 842.26
5 | 钢轮内燃压路机15t | 台班 | 0.137 | 650.15 | 88.81
6 | 电动夯实机250N·m | 台班 | 0.456 | 29.99 | 13.66
7 | 门式起重机10t | 台班 | 0.020 | 486.21 | 9.72
8 | 自升式塔式起重机400kN·m | 台班 | 0.158 | 619.98 | 97.96
9 | 载货汽车4t | 台班 | 1.533 | 454.84 | 697.41
10 | 自卸汽车15t | 台班 | 0.358 | 944.26 | 338.05
11 | 平板拖车组40t | 台班 | 1.000 | 1236.08 | 1236.08
12 | 洒水车4000L | 台班 | 0.013 | 528.12 | 6.97
13 | 电动卷扬机-单筒快速5kN | 台班 | 0.391 | 173.29 | 67.79
14 | 卷扬机井架30m | 台班 | 0.391 | 12.56 | 4.91
15 | 灰浆搅拌机200L | 台班 | 2.062 | 170.09 | 350.71
16 | 干混砂浆罐式搅拌机20000L | 台班 | 0.591 | 211.41 | 124.86
17 | 钢筋调直机14mm | 台班 | 0.594 | 39.74 | 23.60
18 | 钢筋切断机40mm | 台班 | 0.499 | 46.85 | 23.40
19 | 钢筋弯曲机40mm | 台班 | 1.898 | 27.99 | 53.13
20 | 木工圆锯机500mm | 台班 | 1.881 | 30.08 | 56.59
21 | 螺栓套丝机39mm | 台班 | 0.384 | 31.54 | 12.11
22 | 剪板机40×3100mm | 台班 | 0.016 | 390.93 | 6.41
23 | 型钢剪断机500mm | 台班 | 0.004 | 88.32 | 0.32
24 | 交流弧焊机32kV·A | 台班 | 1.539 | 102.85 | 158.27
25 | 直流弧焊机32kW | 台班 | 0.953 | 106.95 | 101.93
26 | 对焊机75kV·A | 台班 | 0.230 | 131.93 | 30.29
27 | 电渣焊机电流 1000A | 台班 | 0.288 | 189.93 | 54.70
28 | 电焊条烘干箱45×35×45cm3 | 台班 | 0.128 | 9.73 | 1.25
29 | 混凝土振捣器平板式 | 台班 | 2.534 | 13.13 | 33.28
30 | 混凝土振捣器插入式 | 台班 | 2.971 | 5.08 | 15.09
【表10.2.2-32】
主要机械台班一览表
工程名称:配电房装饰 |  |  |  | 标段: | 第2页 共2页
序号 | 机械名称、规格、型号 | 单位 | 数 量 | 单价(元) | 合价（元） | 备注
31 | 汽车式起重机5t | 台班 | 0.290 | 434.22 | 125.84