## 表10_2_2-12 招标控制价费用表
【表10.2.2-12】
招标控制价费用表
工程名称:嵊州市“越乡名村”--蒋镇村培育建设项目-党群服务中心等建设工程 |  |  |  |  | 第1页 共1页
序号 | 工程名称 | 金额(元) | 其中：（元） |  |  |  | 备注
|  |  | 暂估价 | 安全文明 施工基本费 | 规费 | 税金
1 | 嵊州市“越乡名村”-蒋镇村培育建设项目 | 14053662 | 99000 | 256080.43 | 723876.47 | 1160394.14
1.1 | 1#楼 | 1559249 | 1000 | 28138.68 | 79541.14 | 128745.36
1.2 | 2#楼 | 8820663 | 76000 | 159945.7 | 452127.22 | 728311.63
1.3 | 3#楼 | 2807347 | 21000 | 52374.75 | 148050.54 | 231799.29
1.4 | 4#楼 | 866403 | 1000 | 15621.3 | 44157.57 | 71537.86
2 | 嵊州市“越乡名村”--蒋镇村培育建设项目 | 1900002 | 472400 | 12777.39 | 57470.14 | 156880.88
2.1 | 1#楼给排水 | 9436 |  | 121.41 | 546.06 | 779.09
2.2 | 1#楼电气 | 63047 |  | 729.14 | 3279.53 | 5205.76
2.3 | 2#楼给排水 | 449443 | 49400 | 3467.61 | 15596.61 | 37109.94
2.4 | 2#楼电气 | 774933 | 380000 | 3981.1 | 17906.19 | 63985.26
2.5 | 3#楼给排水 | 31572 |  | 371.35 | 1670.28 | 2606.84
2.6 | 3#楼电气 | 120918 |  | 1434.08 | 6450.18 | 9984.05
2.7 | 4#楼给排水 | 30540 |  | 306.37 | 1378.01 | 2521.67
2.8 | 4#楼电气 | 38866 |  | 400.31 | 1800.53 | 3209.14
2.9 | 室外给水 | 123603 |  | 694.05 | 3121.7 | 10205.78
2.10 | 室外电气 | 257644 | 43000 | 1271.97 | 5721.05 | 21273.35
3 | 嵊州市“越乡名村”-蒋镇村培育建设项目 | 1252539 |  | 12744.11 | 32105.85 | 103420.6
3.1 | 市政 | 1130214 |  | 11450.35 | 25558.81 | 93320.4
3.2 | 景观绿化 | 122325 |  | 1293.76 | 6547.04 | 10100.2
合计 |  | 17206203 | 571400 | 281601.93 | 813452.46 | 1420695.62

## 1_表10_2_2-13 【不含单列】单位(专业)工程招
【表10.2.2-13】
单位（专业）工程招标控制价费用表
工程名称:嵊州市“越乡名村”-蒋镇村培育建设项目-1#楼 |  |  | 标段: | 第1页 共1页
序号 | 费用名称 |  | 计算公式 | 金额 (元) | 备注
1 | 分部分项工程费 |  | ∑(分部分项工程量×综合单价） | 1101187.82 | 见表10.2.2-16
1.1 | 其中 | 人工费+机械费 | ∑分部分项（定额人工费+定额机械费） | 230125.22
2 | 措施项目费 |  | （2.1+2.2） | 180655.82
2.1 | 施工技术措施项目费 |  | ∑(技措项目工程量×综合单价） | 152177.75 | 见表10.2.2-16
2.1.1 | 其中 | 人工费+机械费 | ∑技措项目（定额人工费+定额机械费） | 78412.96
2.2 | 施工组织措施项目费 |  | (1.1+2.1.1)×9.23% | 28478.07 | 见表10.2.2-20
2.2.1 | 其中 | 安全文明施工基本费 | (1.1+2.1.1)×9.12% | 28138.68 | 见表10.2.2-20
3 | 其他项目费 |  | （3.1+3.2+3.3+3.4） | 69119.24
3.1 | 暂列金额 |  | 3.1.1+3.1.2+3.1.3 | 68119.24 | 见表10.2.2-21
3.1.1 | 其中 | 标化工地增加费 | 按招标文件规定额度列计 |  | 见表10.2.2-22
3.1.2 |  | 优质工程增加费 | 按招标文件规定额度列计 |  | 见表10.2.2-22
3.1.3 |  | 其他暂列金额 | 按招标文件规定额度列计 | 68119.24 | 见表10.2.2-22
3.2 | 暂估价 |  | 3.2.1+3.2.2+3.2.3 | 1000 | 见表10.2.2-21
3.2.1 | 其中 | 材料（工程设备）暂估价 | 按招标文件规定额度列计 (或计入综合单价) |  | 见表10.2.2-23
3.2.2 |  | 专业工程暂估价 | 按招标文件规定额度列计 | 1000 | 见表10.2.2-24
3.2.3 |  | 专项技术措施暂估价 | 按招标文件规定额度列计 |  | 见表10.2.2-25
3.3 | 计日工 |  | ∑计日工(暂估数量×综合单价） |  | 见表10.2.2-21
3.4 | 施工总承包服务费 |  | 3.4.1+3.4.2 |  | 见表10.2.2-21
3.4.1 | 其中 | 专业发包工程管理费 | ∑专业发包工程（暂估金额×费率） |  | 见表10.2.2-27
3.4.2 |  | 甲供材料设备管理费 | 甲供材料暂估金额×费率+甲供设备暂估金额×费率 |  | 见表10.2.2-27
4 | 规费 |  | (1.1+2.1.1)×25.78% | 79541.14
5 | 税金 |  | (1+2+3+4)×9% | 128745.36
招标控制价合计 |  |  | 1+2+3+4+5 | 1559249

## 1_表10_2_2-16 分部分项工程清单与计价表
【表10.2.2-16】
分部分项工程清单与计价表
单位(专业)工程名称:嵊州市“越乡名村”-蒋镇村培育建设项目-1#楼 | [5 empty] | 标段: |  |  | 第1页 共10页
序号 | 项目编码 | 项目名称 | 项目特征 | 计量 单位 | 工程量 | 金 额 (元) |  |  |  |  | 备注
[6 empty] | 综合单价 | 合价 | 其中
[8 empty] | 人工费 | 机械费 | 暂估价
| 0101 | A 土石方工程 |  |  |  |  | 17959.8 | 10822.78 | 3920.25
1 | 010101004001 | 挖基坑土方 | 1.土壤类别：三类土 2.挖土深度：2.0M内 | m3 | 578.77 | 6.96 | 4028.24 | 1695.8 | 1626.34
2 | 010101004002 | 挖基坑土方 | 1.土壤类别：三类土 2.挖土深度：0.3M | m3 | 64.31 | 42.55 | 2736.39 | 2236.7
3 | 010103001001 | 回填方 | 1.填方材料品种：密实状态 2.填方来源、运距：挖方就地回填 | m3 | 524.31 | 16.5 | 8651.12 | 6784.57 | 283.13
4 | 010103002001 | 余方弃置 | 1.废弃料品种：挖方余土 2.运距：施工单位自行考虑 | m3 | 118.77 | 21.42 | 2544.05 | 105.71 | 2010.78
| 0104 | D 砌筑工程 |  |  |  |  | 62067.3 | 11913.61 | 165.9
5 | 010401001001 | 砖基础 | 1.砖品种、规格、强度等级：MU20混凝土实心砖 2.基础类型：条形基础 3.砂浆强度等级：Mb10水泥砂浆砌筑 4.防潮层材料种类：20厚1:3水泥砂浆(内加相当于水泥重量3~5%防水剂) | m3 | 24.26 | 536.93 | 13025.92 | 2815.86 | 63.8
6 | 010402001001 | 砌块墙 | 1.砌块品种、规格、强度等级：A5.0(B07)蒸压砂加气砼砌块 2.墙体类型：240厚墙 3.砂浆强度等级：砌块专用砂浆 | m3 | 88.03 | 458.35 | 40348.55 | 7489.59 | 66.9
7 | 010404001001 | 垫层 | 1.碎石垫层 干铺 | m3 | 29.33 | 296.38 | 8692.83 | 1608.16 | 35.2
| 0105 | E 混凝土及钢筋混凝土工程 |  |  |  |  | 393980.6 | 46394 | 3068.09
本页小计 | [6 empty] | 80027.1 | 22736.39 | 4086.15
【表10.2.2-16】
分部分项工程清单与计价表
单位(专业)工程名称:嵊州市“越乡名村”-蒋镇村培育建设项目-1#楼 | [5 empty] | 标段: |  |  | 第2页 共10页
序号 | 项目编码 | 项目名称 | 项目特征 | 计量 单位 | 工程量 | 金 额 (元) |  |  |  |  | 备注
[6 empty] | 综合单价 | 合价 | 其中
[8 empty] | 人工费 | 机械费 | 暂估价
8 | 010501001001 | 垫层 | 1.混凝土种类：非泵送商品混凝土 2.混凝土强度等级：C20 | m3 | 15.76 | 523.1 | 8244.06 | 711.09 | 11.19
9 | 010501003001 | 独立基础 | 1.混凝土种类：泵送商品混凝土 2.混凝土强度等级：C30 | m3 | 49.41 | 542.78 | 26818.76 | 1311.34 | 13.34
10 | 010502001001 | 矩形柱 | 1.混凝土种类：泵送商品混凝土 2.混凝土强度等级：C30 | m3 | 34.57 | 633.29 | 21892.84 | 3342.92 | 15.9
11 | 010502002001 | 构造柱 | 1.混凝土种类：非泵送商品混凝土 2.混凝土强度等级：C25 | m3 | 18.74 | 683.65 | 12811.6 | 3075.05 | 12.93
12 | 010503001001 | 基础梁 | 1.混凝土种类：泵送商品混凝土 2.混凝土强度等级：C35 | m3 | 20.46 | 579.37 | 11853.91 | 613.39 | 9.41
13 | 010503002001 | 矩形梁 | 1.混凝土种类：泵送商品混凝土 2.混凝土强度等级：C30 | m3 | 35.58 | 562.74 | 20022.29 | 1439.21 | 16.37
14 | 010503002002 | 矩形梁 | 1.混凝土种类：泵送商品混凝土 2.混凝土强度等级：C30/P6 | m3 | 22.31 | 577.44 | 12882.69 | 902.44 | 10.26
15 | 010503002003 | 矩形梁（斜梁） | 1.混凝土种类：泵送商品混凝土 2.混凝土强度等级：C30/P6 | m3 | 16.69 | 583.07 | 9731.44 | 720.51 | 7.68
16 | 010503005001 | 过梁 | 1.混凝土种类：非泵送商品混凝土 2.混凝土强度等级：C25 | m3 | 0.47 | 624.57 | 293.55 | 51.75 | 0.32
17 | 010505003001 | 平板 | 1.混凝土种类：泵送商品混凝土 2.混凝土强度等级：C30 | m3 | 23.60 | 575.39 | 13579.2 | 1102.12 | 19.35
18 | 010505003002 | 平板 | 1.混凝土种类：泵送商品混凝土 2.混凝土强度等级：C30/P6 | m3 | 2.70 | 590.1 | 1593.27 | 126.09 | 2.21
19 | 010505003003 | 平板（坡屋面板） | 1.混凝土种类：泵送商品混凝土 2.混凝土强度等级：C30/P6 | m3 | 24.64 | 599.35 | 14767.98 | 1264.03 | 20.2
本页小计 | [6 empty] | 154491.59 | 14659.94 | 139.16
【表10.2.2-16】
分部分项工程清单与计价表
单位(专业)工程名称:嵊州市“越乡名村”-蒋镇村培育建设项目-1#楼 | [5 empty] | 标段: |  |  | 第3页 共10页
序号 | 项目编码 | 项目名称 | 项目特征 | 计量 单位 | 工程量 | 金 额 (元) |  |  |  |  | 备注
[6 empty] | 综合单价 | 合价 | 其中
[8 empty] | 人工费 | 机械费 | 暂估价
20 | 010505006001 | 栏板 | 1.混凝土种类：泵送商品混凝土 2.混凝土强度等级：C30 | m3 | 4.80 | 688.92 | 3306.82 | 696.38 | 3.31
21 | 010505007001 | 天沟(檐沟）、挑檐板 | 1.混凝土种类：泵送商品混凝土 2.混凝土强度等级：C30/P6 | m3 | 3.59 | 646.54 | 2321.08 | 324.68 | 6.43
22 | 010505008001 | 雨篷、悬挑板、阳台板 | 1.混凝土种类：泵送商品混凝土 2.混凝土强度等级：C30 | m3 | 0.46 | 617.01 | 283.82 | 35.94 | 0.3
23 | 010506001001 | 直形楼梯 | 1.混凝土种类：泵送商品混凝土 2.混凝土强度等级：C30 | m2 | 28.45 | 146.6 | 4170.77 | 489.62 | 4.55
24 | 010507001001 | 散水 | 1.混凝土种类：非泵送商品混凝土 2.混凝土强度等级：C25 | m2 | 40.80 | 98.88 | 4034.3 | 1024.08 | 16.32
25 | 010507001002 | 坡道 | 1.混凝土种类：非泵送商品混凝土 2.混凝土强度等级：C25 | m2 | 7.15 | 135.85 | 971.33 | 244.6 | 1.5
26 | 010507007001 | 其他构件（窗台板） | 1.混凝土种类：非泵送商品混凝土 2.混凝土强度等级：C25 | m3 | 1.67 | 741.21 | 1237.82 | 306.86 | 1.15
27 | 010515001001 | 现浇构件钢筋 | 1.钢筋种类、现浇构件圆钢筋 HPB300 直径（mm以内）10 | t | 0.312 | 5283.24 | 1648.37 | 229.65 | 7.64
28 | 010515001002 | 现浇构件钢筋 | 1.钢筋种类、规格：箍筋 带肋钢筋 HRB400 直径（mm以内）10 | t | 7.500 | 5667.68 | 42507.6 | 9131.1 | 448.88
29 | 010515001003 | 现浇构件钢筋 | 1.钢筋种类、规格：现浇构件带肋钢筋 HRB400 直径（mm以内）10 | t | 7.931 | 4864.61 | 38581.22 | 4853.3 | 194.79
本页小计 | [6 empty] | 99063.13 | 17336.21 | 684.87
【表10.2.2-16】
分部分项工程清单与计价表
单位(专业)工程名称:嵊州市“越乡名村”-蒋镇村培育建设项目-1#楼 | [5 empty] | 标段: |  |  | 第4页 共10页
序号 | 项目编码 | 项目名称 | 项目特征 | 计量 单位 | 工程量 | 金 额 (元) |  |  |  |  | 备注
[6 empty] | 综合单价 | 合价 | 其中
[8 empty] | 人工费 | 机械费 | 暂估价
30 | 010515001004 | 现浇构件钢筋 | 1.钢筋种类、规格：现浇构件带肋钢筋 HRB400 直径（mm以内）18 | t | 8.541 | 4735.05 | 40442.06 | 4501.19 | 633.74
31 | 010515001005 | 现浇构件钢筋 | 1.钢筋种类、规格：现浇构件带肋钢筋 HRB400 直径（mm以内）25 | t | 20.994 | 4503.18 | 94539.76 | 7601.3 | 1266.78
32 | 010516002001 | 预埋铁件 | 1.预埋铁件 25kg/块以内 | t | 0.025 | 10512.96 | 262.82 | 70.41 | 48.09
33 | Z010515011001 | 钢筋连接 | 1.钢筋类型、规格：电渣压力焊接 直径（mm以内）32 | 个 | 16 | 7.57 | 121.12 | 74.88 | 21.28
34 | Z010515011002 | 钢筋连接 | 1.钢筋类型、规格：直螺纹钢筋接头 直径（mm以内）25 | 个 | 481 | 10.52 | 5060.12 | 2150.07 | 274.17
| 0108 | H 门窗工程 |  |  |  |  | 109970.38 | 4440.56
35 | 010802001001 | 金属（塑钢）门 | 1.门代号及洞口尺寸：M1536,1500*3600 2.门框、扇材质：60系列隔热性铝合金多腔密封门框 3.镶嵌玻璃品种、厚度：6mm中透光Low-E+12A+6mm透明中空玻璃 | 樘 | 1 | 3904.71 | 3904.71 | 174.79
36 | 010802001002 | 金属（塑钢）门 | 1.门代号及洞口尺寸：MLC3036,3000*3600 2.门框、扇材质：60系列隔热性铝合金多腔密封门框 3.镶嵌玻璃品种、厚度：6mm中透光Low-E+12A+6mm透明中空玻璃 | 樘 | 1 | 7615.23 | 7615.23 | 307.07
本页小计 | [6 empty] | 151945.82 | 14879.71 | 2244.06
【表10.2.2-16】
分部分项工程清单与计价表
单位(专业)工程名称:嵊州市“越乡名村”-蒋镇村培育建设项目-1#楼 | [5 empty] | 标段: |  |  | 第5页 共10页
序号 | 项目编码 | 项目名称 | 项目特征 | 计量 单位 | 工程量 | 金 额 (元) |  |  |  |  | 备注
[6 empty] | 综合单价 | 合价 | 其中
[8 empty] | 人工费 | 机械费 | 暂估价
37 | 010802003001 | 钢质防火门 | 1.门代号及洞口尺寸：FHM1021(甲级)，1000*2100 2.门框、扇材质：钢质防火门 3.五金配件 | 樘 | 2 | 1269.04 | 2538.08 | 132.5
38 | 010802003002 | 钢质防火门 | 1.门代号及洞口尺寸：FHM1521(乙级)，1500*2100 2.门框、扇材质：钢质防火门 3.五金配件 | 樘 | 4 | 1900.36 | 7601.44 | 478.36
39 | 010807001001 | 金属（塑钢、断桥）窗 | 1.窗代号：断桥隔热铝合金推拉窗 2.框、扇材质：85系列隔热性铝合金多腔密封窗框 3.玻璃品种、厚度：6mm中透光Low-E+12A+6mm透明中空玻璃 | m2 | 141.30 | 529.59 | 74831.07 | 2827.41
40 | 010807001002 | 金属（塑钢、断桥）窗 | 1.窗代号：断桥隔热铝合金平开窗 2.框、扇材质：85系列隔热性铝合金多腔密封窗框 3.玻璃品种、厚度：6mm中透光Low-E+12A+6mm透明中空玻璃 | m2 | 3.78 | 645.99 | 2441.84 | 94.27
41 | 010807001003 | 金属（塑钢、断桥）窗 | 1.窗代号：断桥隔热铝合金平开下悬窗 2.框、扇材质：85系列隔热性铝合金多腔密封窗框 3.玻璃品种、厚度：6mm中透光Low-E+12A+6mm透明中空玻璃 | m2 | 2.43 | 647.37 | 1573.11 | 67.38
本页小计 | [6 empty] | 88985.54 | 3599.92
【表10.2.2-16】
分部分项工程清单与计价表
单位(专业)工程名称:嵊州市“越乡名村”-蒋镇村培育建设项目-1#楼 | [5 empty] | 标段: |  |  | 第6页 共10页
序号 | 项目编码 | 项目名称 | 项目特征 | 计量 单位 | 工程量 | 金 额 (元) |  |  |  |  | 备注
[6 empty] | 综合单价 | 合价 | 其中
[8 empty] | 人工费 | 机械费 | 暂估价
42 | 010807001004 | 金属（塑钢、断桥）窗 | 1.窗代号：断桥隔热铝合金固定窗 2.框、扇材质：85系列隔热性铝合金多腔密封窗框 3.玻璃品种、厚度：6mm中透光Low-E+12A+6mm透明中空玻璃 | m2 | 21.60 | 438.19 | 9464.9 | 358.78
| 0109 | J 屋面及防水工程 |  |  |  |  | 121373.02 | 23473.47 | 696.64
43 | 010901001001 | 瓦屋面 | 1.瓦品种、规格：仿古小青瓦 2.粘结层砂浆的配合比：水泥砂浆粘贴^DS M15 | m2 | 317.29 | 170.35 | 54050.35 | 6428.3 | 222.1
44 | 010902001001 | 屋面卷材防水 | 瓦屋面： 1.卷材品种、规格、厚度：4mm厚SBS改性沥青防水卷材一层 | m2 | 374.23 | 45.43 | 17001.27 | 1205.02
45 | 010902003001 | 屋面刚性层 | 1.刚性层厚度：50厚) 2.混凝土种类：细石混凝土 3.混凝土强度等级：C30 4.钢筋规格、型号：C6@150双向 | m2 | 317.29 | 68.74 | 21810.51 | 4825.98 | 215.76
46 | 010903003001 | 墙面砂浆防水(防潮） | 砖基础： 1.砂浆厚度、配合比：20厚1:3水泥砂浆(掺5%水泥重量的防水剂) | m2 | 224.40 | 28.94 | 6494.14 | 2580.6 | 49.37
47 | 011101006001 | 平面砂浆找平层 | 1.找平层厚度、砂浆配合比：20厚1:3水泥砂浆找平层 | m2 | 951.87 | 23.13 | 22016.75 | 8433.57 | 209.41
| 0110 | K 保温、隔热、防腐工程 |  |  |  |  | 73068.67 | 22890.38 | 445.19
本页小计 | [6 empty] | 130837.92 | 23832.25 | 696.64
【表10.2.2-16】
分部分项工程清单与计价表
单位(专业)工程名称:嵊州市“越乡名村”-蒋镇村培育建设项目-1#楼 | [5 empty] | 标段: |  |  | 第7页 共10页
序号 | 项目编码 | 项目名称 | 项目特征 | 计量 单位 | 工程量 | 金 额 (元) |  |  |  |  | 备注
[6 empty] | 综合单价 | 合价 | 其中
[8 empty] | 人工费 | 机械费 | 暂估价
48 | 011001001001 | 保温隔热屋面 | 1.保温隔热材料品种、规格、厚度：130厚挤塑聚苯板保温层,燃烧性能B1级 | m2 | 317.29 | 85.31 | 27068.01 | 1678.46 | 3.17
49 | 011001003001 | 保温隔热墙面 | 1.保温隔热部位：外墙 2.保温隔热面层材料品种、规格、性能：45厚无机轻集料保温砂浆Ⅱ型 3.增强网及抗裂防水砂浆种类：5厚防渗抗裂砂浆加碱网格布 | m2 | 508.07 | 90.54 | 46000.66 | 21211.92 | 442.02
| 0111 | L 楼地面装饰工程 |  |  |  |  | 114290.82 | 22821.97 | 457.23
50 | 011101003001 | 细石混凝土楼地面 | 地面一： 1.面层厚度、混凝土强度等级：150厚C25混凝土随捣随抹平 | m2 | 4.30 | 103.96 | 447.03 | 98.69 | 0.82
51 | 011102001001 | 石材楼地面 | 地面三： 1.找平层厚度、砂浆配合比：150厚C25混凝土随捣随抹,素水泥浆一道 2.结合层厚度、砂浆配合比：30厚1:3干硬性水泥砂浆结合层,表面撒纯水泥浆 3.面层材料品种、规格、颜色：20厚600X600芝麻白花岗岩面层(干水泥擦缝) | m2 | 60.36 | 278.99 | 16839.84 | 3348.17 | 62.77
本页小计 | [6 empty] | 90355.54 | 26337.24 | 508.78
【表10.2.2-16】
分部分项工程清单与计价表
单位(专业)工程名称:嵊州市“越乡名村”-蒋镇村培育建设项目-1#楼 | [5 empty] | 标段: |  |  | 第8页 共10页
序号 | 项目编码 | 项目名称 | 项目特征 | 计量 单位 | 工程量 | 金 额 (元) |  |  |  |  | 备注
[6 empty] | 综合单价 | 合价 | 其中
[8 empty] | 人工费 | 机械费 | 暂估价
52 | 011102001002 | 石材楼地面 | 楼面二： 1.结合层厚度、砂浆配合比：30厚1:3干硬性水泥砂浆结合层,表面撒纯水泥浆 2.面层材料品种、规格、颜色：20厚600X600芝麻白花岗岩面层(干水泥擦缝) | m2 | 23.01 | 179.05 | 4119.94 | 794.08 | 20.02
53 | 011102003001 | 块料楼地面 | 地面二： 1.找平层厚度、砂浆配合比：150厚C25混凝土随捣随抹,素水泥浆一道 2.结合层厚度、砂浆配合比：30厚1:3干硬性水泥砂浆结合层,表面撒纯水泥浆 3.面层材料品种、规格、颜色：10厚800X800抛光砖面层(干水泥擦缝),颜色甲方定，200宽黑色地砖走边 | m2 | 180.44 | 278.78 | 50303.06 | 10082.99 | 187.66
54 | 011102003002 | 块料楼地面 | 楼面一： 1.结合层厚度、砂浆配合比：30厚1:3干硬性水泥砂浆结合层,表面撒纯水泥浆 2.面层材料品种、规格、颜色：10厚800X800抛光砖面层(干水泥擦缝),颜色甲方定，200宽黑色地砖走边 | m2 | 183.99 | 178.85 | 32906.61 | 6426.77 | 160.07
55 | 011105002001 | 石材踢脚线 | 1.石材踢脚线 粘结剂铺贴 | m2 | 3.69 | 184.14 | 679.48 | 116.75
56 | 011105003001 | 块料踢脚线 | 1.120高地砖踢脚(黑色),稀水泥擦缝 | m2 | 13.40 | 122.98 | 1647.93 | 367.29
本页小计 | [6 empty] | 89657.02 | 17787.88 | 367.75
【表10.2.2-16】
分部分项工程清单与计价表
单位(专业)工程名称:嵊州市“越乡名村”-蒋镇村培育建设项目-1#楼 | [5 empty] | 标段: |  |  | 第9页 共10页
序号 | 项目编码 | 项目名称 | 项目特征 | 计量 单位 | 工程量 | 金 额 (元) |  |  |  |  | 备注
[6 empty] | 综合单价 | 合价 | 其中
[8 empty] | 人工费 | 机械费 | 暂估价
57 | 011106001001 | 石材楼梯面层 | 楼面四： 1.粘结层厚度、材料种类：30厚1:3干硬性水泥砂浆结合层,表面撒纯水泥粉 2.面层材料品种、规格、颜色：20厚芝麻白花岗岩面层(干水泥擦缝) | m2 | 28.45 | 258.24 | 7346.93 | 1587.23 | 25.89
| 0112 | M 墙、柱面装饰与隔断、幕墙工程 |  |  |  |  | 76586.38 | 42128.6 | 313.16
58 | 010607005001 | 砌块墙钢丝网加固 | 1.墙面挂钢丝网 | m2 | 339.14 | 12.34 | 4184.99 | 1529.52
59 | 011201001001 | 墙面一般抹灰 | 外墙一： 1.界面砂浆一道, 2.满铺耐碱网格布, 3.15厚界面防水砂浆,界面砂浆一道, | m2 | 529.20 | 59.19 | 31323.35 | 19088.24 | 95.26
60 | 011201001002 | 墙面一般抹灰 | 内墙一、二： 1.界面砂浆一道 2.20厚1:1:4混合砂浆一底一面(耐碱玻纤网格布) | m2 | 871.59 | 47.13 | 41078.04 | 21510.84 | 217.9
| 0113 | N 天棚工程 |  |  |  |  | 18727.84 | 9512.33 | 124.25
61 | 011301001001 | 天棚抹灰 | 顶棚一、二： 1.15厚1:1:4水泥石灰砂浆分层抹平 | m2 | 690.30 | 27.13 | 18727.84 | 9512.33 | 124.25
| 0114 | P 油漆、涂料、裱糊工程 |  |  |  |  | 106425 | 49451.08
62 | 011407001001 | 墙面喷刷涂料 | 内墙一： 1.满批建筑腻子二遍,刮平砂光 2.白色内墙环保乳胶漆一底二面 | m2 | 387.19 | 31.2 | 12080.33 | 7937.4
本页小计 | [6 empty] | 114741.48 | 61165.56 | 463.3
【表10.2.2-16】
分部分项工程清单与计价表
单位(专业)工程名称:嵊州市“越乡名村”-蒋镇村培育建设项目-1#楼 | [5 empty] | 标段: |  |  | 第10页 共10页
序号 | 项目编码 | 项目名称 | 项目特征 | 计量 单位 | 工程量 | 金 额 (元) |  |  |  |  | 备注
[6 empty] | 综合单价 | 合价 | 其中
[8 empty] | 人工费 | 机械费 | 暂估价
63 | 011407001002 | 墙面喷刷涂料 | 内墙二： 1.满批建筑腻子二遍,刮平砂光 2.白色内墙无机涂料一底二面 | m2 | 508.83 | 37.7 | 19182.89 | 10431.02
64 | 011407001003 | 墙面喷刷涂料 | 外墙一： 1.柔性防水腻子批平,砂纸打磨平整, 2.底漆一道,弹线,黏贴美纹纸 3.真石漆面漆 4.水性防尘面油罩面漆一道 | m2 | 563.82 | 94.98 | 53551.62 | 16931.51
65 | 011407002001 | 天棚喷刷涂料 | 顶棚一： 1.满刮腻子两道,白色无机涂料一底二面 | m2 | 11.20 | 37.7 | 422.24 | 229.6
66 | 011407002002 | 天棚喷刷涂料 | 顶棚二： 1.满刮无机腻子两道,白色乳胶漆墙面一底二面 | m2 | 679.10 | 31.2 | 21187.92 | 13921.55
| 0115 | Q 其他装饰工程 |  |  |  |  | 6738.01 | 911.13 | 254.95
67 | 011503001001 | 金属扶手、栏杆、栏板 | 1.无障碍栏杆12J926 1/H1 | m | 2.30 | 233.85 | 537.86 | 167.79 | 33.44
68 | 011503001002 | 金属扶手、栏杆、栏板 | 1.楼梯栏杆15J403-1 B4/B16 | m | 18.90 | 275.14 | 5200.15 | 743.34 | 221.51
69 | 01B001 | 沉降观测点 | 1.沉降观测点 | 个 | 8 | 25 | 200
70 | 01B002 | 责任标牌 | 1.责任标牌 | 块 | 1 | 800 | 800
本页小计 | [6 empty] | 101082.68 | 42424.81 | 254.95
合计 | [6 empty] | 1101187.82 | 244759.91 | 9445.66

## 1_表10_2_2-16 施工技术措施项目清单与计价表
【表10.2.2-16】
施工技术措施项目清单与计价表
单位(专业)工程名称:嵊州市“越乡名村”-蒋镇村培育建设项目-1#楼 | [5 empty] | 标段: |  |  | 第1页 共2页
序号 | 项目编码 | 项目名称 | 项目特征 | 计量 单位 | 工程量 | 金 额 (元) |  |  |  |  | 备注
[6 empty] | 综合单价 | 合价 | 其中
[8 empty] | 人工费 | 机械费 | 暂估价
| 011701 | 措施项目 |  |  | 0 |  | 152177.75 | 71746.22 | 15277.65
1 | 011701001001 | 综合脚手架 | 1.混凝土结构综合脚手架 檐高7m以内 ~层高6m以内 | m2 | 11.74 | 21.31 | 250.18 | 152.27 | 12.56
2 | 011701001002 | 综合脚手架 | 1.混凝土结构综合脚手架 檐高13m以内 ~层高6m以内 | m2 | 515.53 | 24.24 | 12496.45 | 6877.17 | 577.39
3 | 011701006001 | 满堂脚手架 | 1.满堂脚手架 ~基本层3.6m～5.2m | m2 | 207.82 | 12.99 | 2699.58 | 1849.6 | 91.44
4 | 011702001001 | 基础 | 1.现浇混凝土模板 基础垫层模板 | m2 | 27.13 | 49.4 | 1340.22 | 783.51 | 29.57
5 | 011702001002 | 基础 | 1.现浇混凝土 独立基础 复合木模 | m2 | 42.72 | 45.08 | 1925.82 | 914.64 | 35.88
6 | 011702002001 | 矩形柱 | 1.现浇混凝土 矩形柱 复合木模~支模高度4.6(m)内 | m2 | 280.78 | 58.82 | 16515.48 | 8721.03 | 547.52
7 | 011702003001 | 构造柱 | 1.现浇混凝土 构造柱 | m2 | 210.28 | 51.23 | 10772.64 | 4836.44 | 191.35
8 | 011702005001 | 基础梁 | 1.现浇混凝土 基础梁 复合木模 | m2 | 137.77 | 54.58 | 7519.49 | 3477.31 | 329.27
9 | 011702006001 | 矩形梁 | 1.现浇混凝土 矩形梁 复合木模~支模高度4.6(m)内 | m2 | 418.35 | 74.85 | 31313.5 | 16595.94 | 1255.05
10 | 011702006002 | 矩形梁 | 1.现浇混凝土 矩形梁 复合木模~支模高度5.6(m)内 | m2 | 62.25 | 80.52 | 5012.37 | 2682.35 | 202.31
11 | 011702006003 | 矩形梁 | 1.现浇混凝土 斜梁 复合木模~支模高度5.6(m)内 | m2 | 120.30 | 90.5 | 10887.15 | 6037.86 | 377.74
12 | 011702016001 | 平板 | 1.现浇混凝土 板 复合木模~支模高度4.6(m)内 | m2 | 202.03 | 54.33 | 10976.29 | 5133.58 | 488.91
本页小计 | [6 empty] | 111709.17 | 58061.7 | 4138.99
【表10.2.2-16】
施工技术措施项目清单与计价表
单位(专业)工程名称:嵊州市“越乡名村”-蒋镇村培育建设项目-1#楼 | [5 empty] | 标段: |  |  | 第2页 共2页
序号 | 项目编码 | 项目名称 | 项目特征 | 计量 单位 | 工程量 | 金 额 (元) |  |  |  |  | 备注
[6 empty] | 综合单价 | 合价 | 其中
[8 empty] | 人工费 | 机械费 | 暂估价
13 | 011702016002 | 平板 | 1.现浇混凝土 斜板、坡屋面板 复合木模~支模高度5.6(m)内 | m2 | 202.71 | 76.84 | 15576.24 | 6999.58 | 673
14 | 011702021001 | 栏板 | 1.现浇混凝土直形栏板、翻檐模板 | m2 | 47.96 | 61.62 | 2955.3 | 1367.82 | 76.74
15 | 011702022001 | 天沟、檐沟 | 1.现浇混凝土挑檐模板 | m2 | 37.98 | 84.62 | 3213.87 | 1809.37 | 54.31
16 | 011702023001 | 雨篷、悬挑板、阳台板 | 1.现浇混凝土雨篷模板 | m2 | 3.46 | 135.68 | 469.45 | 251.99 | 21.18
17 | 011702024001 | 楼梯 | 1.现浇混凝土直形楼梯 复合木模 | m2 | 28.45 | 165.88 | 4719.29 | 2751.68 | 137.98
18 | 011702025001 | 其他现浇构件 | 1.现浇混凝土小型构件 复合模板 | m2 | 13.98 | 67.35 | 941.55 | 464 | 18.87
19 | 011703001001 | 垂直运输 | 1.混凝土结构建筑物垂直运输 檐高20m内~层高3.9(m) | m2 | 257.91 | 22.61 | 5831.35 |  | 4753.28
20 | 011703001002 | 垂直运输 | 1.混凝土结构建筑物垂直运输 檐高20m内~层高4.5(m) | m2 | 269.36 | 24.59 | 6623.56 |  | 5400.67
21 | Z011702033001 | 线条模板增加费 | 1.现浇混凝土线条模板增加费 三道以内 | m | 21.90 | 6.3 | 137.97 | 40.08 | 2.63
本页小计 | [6 empty] | 40468.58 | 13684.52 | 11138.66
合计 | [6 empty] | 152177.75 | 71746.22 | 15277.65

## 1_表10_2_2-20 施工组织(总价)措施项目清单与
【表10.2.2-20】
施工组织（总价）措施项目清单与计价表
工程名称:1#楼 |  |  | 标段: | 第1页 共1页
序号 | 项目编号 | 项目名称 | 计算基础 | 费率 (%) | 金额 (元) | 备注
1 | 011707001001 | 安全文明施工费 |  |  | 28138.68
1.1 |  | 安全文明施工基本费 | 定额人工费+定额机械费 | 9.12 | 28138.68
2 | Z01110900801 | 提前竣工增加费 | 定额人工费+定额机械费
3 | 011707004001 | 二次搬运费 | 定额人工费+定额机械费
4 | 011707005001 | 冬雨季施工增加费 | 定额人工费+定额机械费 | 0.11 | 339.39
5 |  | 其他施工组织措施费 | 按相关规定计算
合 计 |  |  |  |  | 28478.07

## 1_表10_2_2-21 其他项目清单与计价汇总表
【表10.2.2-21】
其他项目清单与计价汇总表
工程名称:1#楼 |  | 标段: | 第1页 共1页
序号 | 项 目 名 称 | 金额(元) | 备注
1 | 暂列金额 | 68119.24 | 明细详见表10.2.2-22
1.1 | 标化工地增加费 |  | 明细详见表10.2.2-22
1.2 | 优质工程增加费 |  | 明细详见表10.2.2-22
1.3 | 其他暂列金额 | 68119.24 | 明细详见表10.2.2-22
2 | 暂估价 | 1000
2.1 | 材料（设备）暂估价 |  | 明细详见表10.2.2-23
2.2 | 专业工程暂估价 | 1000 | 明细详见表10.2.2-24
2.3 | 专项技术措施暂估价 |  | 明细详见表10.2.2-25
3 | 计日工 |  | 明细详见表10.2.2-26
4 | 总承包服务费 |  | 明细详见表10.2.2-27
合 计 |  | 69119.24 | 0

## 1_表10_2_2-22 暂列金额明细表
【表10.2.2-22】
暂列金额明细表
工程名称:1#楼 |  |  | 标段: | 第1页 共1页
序号 | 项 目 名 称 | 计量单位 | 暂定金额(元) | 备注
1 | 标化工地增加费 | 项
2 | 优质工程增加费 | 项
3 | 其他暂列金额 | 项 | 68119.24 | 估算比例一般不高于5%
3.1 | 其他暂列金额 | 项 | 68119.24
合计 |  |  | 68119.24 | -

## 1_表10_2_2-23 材料（工程设备）暂估单价表
【表10.2.2-23】
材料（工程设备）暂估单价表
单位(专业)工程名称:嵊州市“越乡名村”-蒋镇村培育建设项目-1#楼 |  |  |  | 标段: |  | 第1页 共1页
序号 | 材料（工程设备）名称、规格、型号 | 计量 单位 | 数量 | 单价 | 合价 | 备注
合计

## 1_表10_2_2-24 专业工程暂估价表
【表10.2.2-24】
专业工程暂估价表
单位(专业)工程名称:嵊州市“越乡名村”-蒋镇村培育建设项目-1#楼 |  | 标段: | 第1页 共1页
序号 | 工 程 名 称 | 工程内容 | 暂估金额(元) | 备注
2 | 楼宇标志 | 楼宇标志 | 1000
合计 |  |  | 1000

## 1_表10_2_2-29 主要工日一览表
【表10.2.2-29】
主要工日一览表
工程名称:1#楼 |  |  | 标段: |  | 第1页 共1页
序号 | 工日名称（类别） | 单位 | 数 量 | 单价(元) | 合价（元） | 备注
1 | 一类人工 | 工日 | 78.427 | 138 | 10822.93
2 | 二类人工 | 工日 | 973.783 | 149 | 145093.67
3 | 三类人工 | 工日 | 939.125 | 171 | 160590.38

## 1_表10_2_2-31 主要材料和工程设备一览表
【表10.2.2-31】
主要材料和工程设备一览表
工程名称:1#楼 |  |  |  | 标段: |  | 第1页 共3页
序号 | 名称、规格、型号 | 单位 | 数量 | 单价(元) | 合价（元） | 备注
1 | 热轧带肋钢筋HRB400φ10 | t | 15.74 | 3982 | 62676.68
2 | 热轧带肋钢筋HRB400φ18 | t | 8.755 | 3850 | 33706.75
3 | 热轧带肋钢筋HRB400φ25 | t | 21.519 | 3850 | 82848.15
4 | 镀锌铁丝φ0.7-1.0 | kg | 187.554 | 4.25 | 797.1
5 | 热轧光圆钢筋HPB300 φ10 | t | 0.318 | 4230 | 1345.14
6 | 热轧光圆钢筋HPB300综合 | t | 0.004 | 4266 | 17.06
7 | 镀锌铁丝8# | kg | 3.265 | 4.25 | 13.88
8 | 闭门器 | 副 | 10.1 | 61.58 | 621.96
9 | 双开执手锁 | 把 | 2.02 | 140.76 | 284.34
10 | 顺位器 | 套 | 4.04 | 24.28 | 98.09
11 | 预埋铁件 | kg | 4.323 | 6.37 | 27.54
12 | 镀锌铁丝12# | kg | 1.329 | 4.25 | 5.65
13 | 镀锌铁丝18# | kg | 23.366 | 4.25 | 99.31
14 | 镀锌铁丝22# | kg | 1.82 | 4.25 | 7.74
15 | 复合硅酸盐水泥PC 32.5R综合 | kg | 89.787 | 0.4 | 36.18
16 | 普通硅酸盐水泥PO 42.5综合 | kg | 5889.021 | 0.47 | 2785.51
17 | 白色硅酸盐水泥425#、二级白度 | kg | 52.078 | 0.63 | 32.7
18 | 黄砂净砂 | t | 20.615 | 180 | 3710.7
19 | 碎石综合 | t | 61.269 | 126 | 7719.89
20 | 块石200-500 | t | 2.717 | 107 | 290.72
21 | 混凝土实心砖240×115×53 MU10 | 千块 | 12.834 | 477.9 | 6133.37
22 | 蒸压砂加气混凝土砌块B07 A5.0 | m3 | 85.565 | 323 | 27637.5
23 | 泵送商品混凝土C30/P6 | m3 | 70.629 | 517.56 | 36554.75
24 | 泵送商品混凝土C30 | m3 | 156.818 | 503 | 78879.45
25 | 非泵送商品混凝土C20 | m3 | 15.918 | 456 | 7258.61
26 | 非泵送商品混凝土C25 | m3 | 62.264 | 476 | 29637.66
27 | 非泵送细石商品混凝土C30 | m3 | 17.054 | 497 | 8475.84
28 | 泵送商品混凝土C35 | m3 | 20.665 | 532 | 10993.78
29 | 干混地面砂浆DS M15.0 | kg | 80039.32 | 0.34 | 27213.37
【表10.2.2-31】
主要材料和工程设备一览表
工程名称:1#楼 |  |  |  | 标段: |  | 第2页 共3页
序号 | 名称、规格、型号 | 单位 | 数量 | 单价(元) | 合价（元） | 备注
30 | 干混地面砂浆DS M20.0 | kg | 409.972 | 0.35 | 143.08
31 | 干混抹灰砂浆DP M10.0 | kg | 52670.431 | 0.36 | 18856.01
32 | 干混抹灰砂浆DP M15.0 | kg | 15567.829 | 0.37 | 5728.96
33 | 干混砌筑砂浆DM M7.5 | kg | 10312.715 | 0.32 | 3300.07
34 | 干混砌筑砂浆DM M10.0 | kg | 9206.67 | 0.33 | 3038.2
35 | 聚合物粘结砂浆 | kg | 466.036 | 1.63 | 760.57
36 | 抗裂抹面砂浆 | kg | 3498.062 | 0.75 | 2623.55
37 | 膨胀玻化微珠保温浆料 | m3 | 25.378 | 627 | 15912.01
38 | 抛光砖800×800 | m2 | 379.008 | 116 | 43964.93
39 | 陶瓷地砖综合 | m2 | 13.936 | 83 | 1156.69
40 | 芝麻白花岗岩20厚600X600 | m2 | 126.201 | 119 | 15017.92
41 | 踢脚线石材 | m2 | 3.838 | 119 | 456.72
42 | 钢质防火门乙级 | m2 | 12.38 | 509 | 6301.42
43 | 钢质防火门甲级 | m2 | 4.127 | 536 | 2212.07
44 | 铝合金断桥隔热固定窗85系列 6mm中透光Low-E+12A+6mm透明中空玻璃 | m2 | 19.989 | 315 | 6296.54
45 | 铝合金断桥隔热平开窗85系列 6mm中透光Low-E+12A+6mm透明中空玻璃 | m2 | 3.576 | 541 | 1934.62
46 | 铝合金断桥隔热平开门60系列 6mm中透光Low-E+12A+6mm透明中空玻璃 | m2 | 15.558 | 601 | 9350.36
47 | 铝合金断桥隔热推拉窗85系列 6mm中透光Low-E+12A+6mm透明中空玻璃 | m2 | 134.843 | 444 | 59870.29
48 | 铝合金断桥隔热下悬内平开窗85系列 6mm中透光Low-E+12A+6mm透明中空玻璃 | m2 | 2.299 | 541 | 1243.76
49 | 乳胶漆 | kg | 461.277 | 7.08 | 3265.84
50 | 无机涂料 | kg | 224.965 | 22.12 | 4976.23
51 | SBS改性沥青防水卷材4.0mm | m2 | 426.622 | 32.74 | 13967.6
52 | 挤塑聚苯板δ130 | m2 | 323.636 | 74.75 | 24191.79
53 | 电 | kW·h | 58.204 | 0.88 | 51.22
54 | 水 | m3 | 318.08 | 5.73 | 1822.6
【表10.2.2-31】
主要材料和工程设备一览表
工程名称:1#楼 |  |  |  | 标段: |  | 第3页 共3页
序号 | 名称、规格、型号 | 单位 | 数量 | 单价(元) | 合价（元） | 备注
55 | 复合模板综合 | m2 | 424.209 | 42.48 | 18020.4
56 | 安全网 | m2 | 71.748 | 6.64 | 476.41
57 | 电焊条E50系列 | kg | 146.892 | 6.81 | 1000.33
58 | 小青瓦180×170-180 | 千张 | 53.114 | 637 | 33833.62

## 1_表10_2_2-32 主要机械台班一览表
【表10.2.2-32】
主要机械台班一览表
工程名称:1#楼 |  |  |  | 标段: | 第1页 共1页
序号 | 机械名称、规格、型号 | 单位 | 数 量 | 单价(元) | 合价（元） | 备注
1 | 履带式推土机90kW | 台班 | 0.299 | 899.01 | 268.8
2 | 履带式单斗液压挖掘机1m3 | 台班 | 1.532 | 1110.59 | 1701.42
3 | 电动夯实机250N·m | 台班 | 10.791 | 29.99 | 323.62
4 | 门式起重机10t | 台班 | 0.006 | 486.21 | 2.92
5 | 自升式塔式起重机400kN·m | 台班 | 9.578 | 619.98 | 5938.17
6 | 载货汽车4t | 台班 | 8.88 | 469.88 | 4172.53
7 | 自卸汽车15t | 台班 | 1.71 | 972.32 | 1662.67
8 | 电动卷扬机-单筒快速5kN | 台班 | 22.683 | 173.29 | 3930.74
9 | 卷扬机井架30m | 台班 | 22.683 | 12.56 | 284.9
10 | 灰浆搅拌机200L | 台班 | 5.076 | 170.09 | 863.38
11 | 干混砂浆罐式搅拌机20000L | 台班 | 5.019 | 211.41 | 1061.07
12 | 钢筋调直机14mm | 台班 | 4.745 | 39.74 | 188.57
13 | 钢筋切断机40mm | 台班 | 5.181 | 46.85 | 242.73
14 | 钢筋弯曲机40mm | 台班 | 18.661 | 27.99 | 522.32
15 | 木工圆锯机500mm | 台班 | 6.921 | 30.08 | 208.18
16 | 螺栓套丝机39mm | 台班 | 8.658 | 31.54 | 273.07
17 | 剪板机40×3100mm | 台班 | 0.005 | 390.93 | 1.95
18 | 管子切断机150mm | 台班 | 0.368 | 31.45 | 11.57
19 | 型钢剪断机500mm | 台班 | 0.001 | 88.32 | 0.09
20 | 交流弧焊机32kV·A | 台班 | 0.423 | 102.85 | 43.51
21 | 直流弧焊机32kW | 台班 | 12.241 | 106.95 | 1309.17
22 | 点焊机长臂75kV·A | 台班 | 0.951 | 162.77 | 154.79
23 | 对焊机75kV·A | 台班 | 2.2 | 131.93 | 290.25
24 | 氩弧焊机500A | 台班 | 2.305 | 105.59 | 243.38
25 | 电渣焊机电流 1000A | 台班 | 0.112 | 189.93 | 21.27
26 | 电焊条烘干箱45×35×45cm3 | 台班 | 1.233 | 9.73 | 12
27 | 混凝土振捣器平板式 | 台班 | 9.855 | 13.13 | 129.4
28 | 混凝土振捣器插入式 | 台班 | 21.064 | 5.08 | 107.01
29 | 汽车式起重机5t | 台班 | 1.659 | 446.57 | 740.86

## 2_表10_2_2-13 【不含单列】单位(专业)工程招
【表10.2.2-13】
单位（专业）工程招标控制价费用表
工程名称:嵊州市“越乡名村”-蒋镇村培育建设项目-2#楼 |  |  | 标段: | 第1页 共1页
序号 | 费用名称 |  | 计算公式 | 金额 (元) | 备注
1 | 分部分项工程费 |  | ∑(分部分项工程量×综合单价） | 6006494.54 | 见表10.2.2-16
1.1 | 其中 | 人工费+机械费 | ∑分部分项（定额人工费+定额机械费） | 1233539.24
2 | 措施项目费 |  | （2.1+2.2） | 1172379.61
2.1 | 施工技术措施项目费 |  | ∑(技措项目工程量×综合单价） | 1010504.74 | 见表10.2.2-16
2.1.1 | 其中 | 人工费+机械费 | ∑技措项目（定额人工费+定额机械费） | 520251.36
2.2 | 施工组织措施项目费 |  | (1.1+2.1.1)×9.23% | 161874.87 | 见表10.2.2-20
2.2.1 | 其中 | 安全文明施工基本费 | (1.1+2.1.1)×9.12% | 159945.7 | 见表10.2.2-20
3 | 其他项目费 |  | （3.1+3.2+3.3+3.4） | 461350.07
3.1 | 暂列金额 |  | 3.1.1+3.1.2+3.1.3 | 385350.07 | 见表10.2.2-21
3.1.1 | 其中 | 标化工地增加费 | 按招标文件规定额度列计 |  | 见表10.2.2-22
3.1.2 |  | 优质工程增加费 | 按招标文件规定额度列计 |  | 见表10.2.2-22
3.1.3 |  | 其他暂列金额 | 按招标文件规定额度列计 | 385350.07 | 见表10.2.2-22
3.2 | 暂估价 |  | 3.2.1+3.2.2+3.2.3 | 76000 | 见表10.2.2-21
3.2.1 | 其中 | 材料（工程设备）暂估价 | 按招标文件规定额度列计 (或计入综合单价) |  | 见表10.2.2-23
3.2.2 |  | 专业工程暂估价 | 按招标文件规定额度列计 | 76000 | 见表10.2.2-24
3.2.3 |  | 专项技术措施暂估价 | 按招标文件规定额度列计 |  | 见表10.2.2-25
3.3 | 计日工 |  | ∑计日工(暂估数量×综合单价） |  | 见表10.2.2-21
3.4 | 施工总承包服务费 |  | 3.4.1+3.4.2 |  | 见表10.2.2-21
3.4.1 | 其中 | 专业发包工程管理费 | ∑专业发包工程（暂估金额×费率） |  | 见表10.2.2-27
3.4.2 |  | 甲供材料设备管理费 | 甲供材料暂估金额×费率+甲供设备暂估金额×费率 |  | 见表10.2.2-27
4 | 规费 |  | (1.1+2.1.1)×25.78% | 452127.22
5 | 税金 |  | (1+2+3+4)×9% | 728311.63
招标控制价合计 |  |  | 1+2+3+4+5 | 8820663

## 2_表10_2_2-16 分部分项工程清单与计价表
【表10.2.2-16】
分部分项工程清单与计价表
单位(专业)工程名称:嵊州市“越乡名村”-蒋镇村培育建设项目-2#楼 | [5 empty] | 标段: |  |  | 第1页 共16页
序号 | 项目编码 | 项目名称 | 项目特征 | 计量 单位 | 工程量 | 金 额 (元) |  |  |  |  | 备注
[6 empty] | 综合单价 | 合价 | 其中
[8 empty] | 人工费 | 机械费 | 暂估价
| 0101 | A 土石方工程 |  |  |  |  | 83355.01 | 49444.35 | 18986.52
1 | 010101004003 | 挖基坑土方 | 1.土壤类别：三类土 2.挖土深度：2.0M内 | m3 | 1441.61 | 6.96 | 10033.61 | 4223.92 | 4050.92
2 | 010101004004 | 挖基坑土方 | 1.土壤类别：三类土 2.挖土深度：0.3M | m3 | 288.32 | 42.55 | 12268.02 | 10027.77
3 | 010103001002 | 回填方 | 1.填方材料品种：密实状态 2.填方来源、运距：挖方就地回填 | m3 | 1729.93 | 16.5 | 28543.85 | 22385.29 | 934.16
4 | 010103001003 | 回填方 | 1.填方材料品种：密实状态 2.填方来源、运距：借土回填，施工单位自行考虑 | m3 | 962.96 | 33.76 | 32509.53 | 12807.37 | 14001.44
| 0104 | D 砌筑工程 |  |  |  |  | 322541.22 | 60933.99 | 606.85
5 | 010401001002 | 砖基础 | 1.砖品种、规格、强度等级：MU20混凝土实心砖 2.基础类型：砖胎膜 3.砂浆强度等级：Mb10水泥砂浆砌筑 | m3 | 5.22 | 523.43 | 2732.3 | 605.89 | 12.68
6 | 010401001003 | 砖基础 | 1.砖品种、规格、强度等级：MU20混凝土实心砖 2.基础类型：条形基础 3.砂浆强度等级：Mb10水泥砂浆砌筑 4.防潮层材料种类：20厚1:3水泥砂浆(内加相当于水泥重量3~5%防水剂) | m3 | 21.11 | 544.73 | 11499.25 | 2450.24 | 58.05
7 | 010401012001 | 砖砌台阶 | 1.砖砌台阶^DP M15 | m2 | 1.20 | 328.44 | 394.13 | 128.52 | 1.48
本页小计 | [6 empty] | 97980.69 | 52629 | 19058.73
【表10.2.2-16】
分部分项工程清单与计价表
单位(专业)工程名称:嵊州市“越乡名村”-蒋镇村培育建设项目-2#楼 | [5 empty] | 标段: |  |  | 第2页 共16页
序号 | 项目编码 | 项目名称 | 项目特征 | 计量 单位 | 工程量 | 金 额 (元) |  |  |  |  | 备注
[6 empty] | 综合单价 | 合价 | 其中
[8 empty] | 人工费 | 机械费 | 暂估价
8 | 010402001002 | 砌块墙 | 1.砌块品种、规格、强度等级：A5.0(B07)蒸压砂加气砼砌块 2.墙体类型：120厚墙 3.砂浆强度等级：砌块专用砂浆 | m3 | 27.82 | 493.86 | 13739.19 | 3150.34 | 21.14
9 | 010402001003 | 砌块墙 | 1.砌块品种、规格、强度等级：A5.0(B07)蒸压砂加气砼砌块 2.墙体类型：240厚墙 3.砂浆强度等级：砌块专用砂浆 | m3 | 618.35 | 458.35 | 283420.72 | 52609.22 | 469.95
10 | 010404001002 | 垫层 | 1.碎石垫层 干铺 | m3 | 36.29 | 296.38 | 10755.63 | 1989.78 | 43.55
| 0105 | E 混凝土及钢筋混凝土工程 |  |  |  |  | 2444262.21 | 275786.98 | 20826.38
11 | 010501001002 | 垫层 | 1.混凝土种类：非泵送商品混凝土 2.混凝土强度等级：C20 | m3 | 103.96 | 523.1 | 54381.48 | 4690.68 | 73.81
12 | 010501003002 | 独立基础 | 1.混凝土种类：泵送商品混凝土 2.混凝土强度等级：C35 | m3 | 241.74 | 572.07 | 138292.2 | 6415.78 | 65.27
13 | 010501004001 | 满堂基础 | 1.混凝土种类：泵送防水商品混凝土 2.混凝土强度等级：C35/P6 | m3 | 198.07 | 584.62 | 115795.68 | 4731.89 | 53.48
14 | 010502001002 | 矩形柱 | 1.混凝土种类：泵送商品混凝土 2.混凝土强度等级：C35 | m3 | 34.93 | 662.58 | 23143.92 | 3377.73 | 16.07
15 | 010502001003 | 矩形柱 | 1.混凝土种类：泵送商品混凝土 2.混凝土强度等级：C30 | m3 | 104.67 | 633.29 | 66286.46 | 10121.59 | 48.15
16 | 010502002002 | 构造柱 | 1.混凝土种类：非泵送商品混凝土 2.混凝土强度等级：C25 | m3 | 105.53 | 683.65 | 72145.58 | 17316.42 | 72.82
本页小计 | [6 empty] | 777960.86 | 104403.43 | 864.24
【表10.2.2-16】
分部分项工程清单与计价表
单位(专业)工程名称:嵊州市“越乡名村”-蒋镇村培育建设项目-2#楼 | [5 empty] | 标段: |  |  | 第3页 共16页
序号 | 项目编码 | 项目名称 | 项目特征 | 计量 单位 | 工程量 | 金 额 (元) |  |  |  |  | 备注
[6 empty] | 综合单价 | 合价 | 其中
[8 empty] | 人工费 | 机械费 | 暂估价
17 | 010503001002 | 基础梁 | 1.混凝土种类：泵送商品混凝土 2.混凝土强度等级：C35 | m3 | 29.19 | 579.37 | 16911.81 | 875.12 | 13.43
18 | 010503002004 | 矩形梁 | 1.混凝土种类：泵送商品混凝土 2.混凝土强度等级：C30 | m3 | 253.04 | 562.74 | 142395.73 | 10235.47 | 116.4
19 | 010503002005 | 矩形梁 | 1.混凝土种类：泵送商品混凝土 2.混凝土强度等级：C30/P6 | m3 | 115.24 | 577.44 | 66544.19 | 4661.46 | 53.01
20 | 010503002006 | 矩形梁（斜梁） | 1.混凝土种类：泵送商品混凝土 2.混凝土强度等级：C30/P6 | m3 | 41.64 | 583.07 | 24279.03 | 1797.6 | 19.15
21 | 010503004001 | 圈梁（素翻边） | 1.混凝土种类：非泵送商品混凝土 2.混凝土强度等级：C20 | m3 | 2.70 | 604.37 | 1631.8 | 297.27 | 1.86
22 | 010503005002 | 过梁 | 1.混凝土种类：非泵送商品混凝土 2.混凝土强度等级：C25 | m3 | 4.63 | 624.57 | 2891.76 | 509.76 | 3.19
23 | 010504001001 | 直形墙 | 1.混凝土种类：泵送商品混凝土 2.混凝土强度等级：C35 | m3 | 131.99 | 606.22 | 80014.98 | 7321.49 | 60.72
24 | 010505003004 | 平板 | 1.混凝土种类：泵送商品混凝土 2.混凝土强度等级：C30 | m3 | 346.57 | 575.39 | 199412.91 | 16184.82 | 284.19
25 | 010505003005 | 平板 | 1.混凝土种类：泵送商品混凝土 2.混凝土强度等级：C30/P6 | m3 | 21.52 | 590.1 | 12698.95 | 1004.98 | 17.65
26 | 010505003006 | 平板（坡屋面板） | 1.混凝土种类：泵送商品混凝土 2.混凝土强度等级：C30/P6 | m3 | 91.94 | 599.35 | 55104.24 | 4716.52 | 75.39
27 | 010505006002 | 栏板 | 1.混凝土种类：泵送商品混凝土 2.混凝土强度等级：C30 | m3 | 13.47 | 688.92 | 9279.75 | 1954.23 | 9.29
28 | 010505007002 | 天沟(檐沟）、挑檐板 | 1.混凝土种类：泵送商品混凝土 2.混凝土强度等级：C30/P6 | m3 | 13.09 | 646.54 | 8463.21 | 1183.86 | 23.43
本页小计 | [6 empty] | 619628.36 | 50742.58 | 677.71
【表10.2.2-16】
分部分项工程清单与计价表
单位(专业)工程名称:嵊州市“越乡名村”-蒋镇村培育建设项目-2#楼 | [5 empty] | 标段: |  |  | 第4页 共16页
序号 | 项目编码 | 项目名称 | 项目特征 | 计量 单位 | 工程量 | 金 额 (元) |  |  |  |  | 备注
[6 empty] | 综合单价 | 合价 | 其中
[8 empty] | 人工费 | 机械费 | 暂估价
29 | 010505008002 | 雨篷、悬挑板、阳台板 | 1.混凝土种类：泵送商品混凝土 2.混凝土强度等级：C30 | m3 | 2.12 | 617.01 | 1308.06 | 165.66 | 1.4
30 | 010506001002 | 直形楼梯 | 1.混凝土种类：泵送商品混凝土 2.混凝土强度等级：C30 | m2 | 80.14 | 146.6 | 11748.52 | 1379.21 | 12.82
31 | 010507001003 | 散水 | 1.混凝土种类：非泵送商品混凝土 2.混凝土强度等级：C25 | m2 | 58.32 | 98.88 | 5766.68 | 1463.83 | 23.33
32 | 010507001004 | 坡道 | 1.混凝土种类：非泵送商品混凝土 2.混凝土强度等级：C25 | m2 | 9.95 | 135.85 | 1351.71 | 340.39 | 2.09
33 | 010507007002 | 其他构件（窗台板） | 1.混凝土种类：非泵送商品混凝土 2.混凝土强度等级：C25 | m3 | 9.55 | 741.21 | 7078.56 | 1754.81 | 6.59
34 | 010515001006 | 现浇构件钢筋 | 1.钢筋种类、现浇构件圆钢筋 HPB300 直径（mm以内）10 | t | 1.213 | 5283.24 | 6408.57 | 892.84 | 29.71
35 | 010515001007 | 现浇构件钢筋 | 1.钢筋种类、规格：箍筋 带肋钢筋 HRB400 直径（mm以内）10 | t | 32.543 | 5667.68 | 184443.31 | 39620.45 | 1947.7
36 | 010515001008 | 现浇构件钢筋 | 1.钢筋种类、规格：现浇构件带肋钢筋 HRB400 直径（mm以内）10 | t | 55.767 | 4864.61 | 271284.71 | 34126.06 | 1369.64
37 | 010515001009 | 现浇构件钢筋 | 1.钢筋种类、规格：现浇构件带肋钢筋 HRB400 直径（mm以内）18 | t | 101.783 | 4735.05 | 481947.59 | 53640.66 | 7552.3
38 | 010515001010 | 现浇构件钢筋 | 1.钢筋种类、规格：现浇构件带肋钢筋 HRB400 直径（mm以内）25 | t | 78.543 | 4503.18 | 353693.27 | 28438.06 | 4739.28
本页小计 | [6 empty] | 1325030.98 | 161821.97 | 15684.86
【表10.2.2-16】
分部分项工程清单与计价表
单位(专业)工程名称:嵊州市“越乡名村”-蒋镇村培育建设项目-2#楼 | [5 empty] | 标段: |  |  | 第5页 共16页
序号 | 项目编码 | 项目名称 | 项目特征 | 计量 单位 | 工程量 | 金 额 (元) |  |  |  |  | 备注
[6 empty] | 综合单价 | 合价 | 其中
[8 empty] | 人工费 | 机械费 | 暂估价
39 | Z010515011003 | 钢筋连接 | 1.钢筋类型、规格：电渣压力焊接 直径（mm以内）18 | 个 | 2584 | 6.36 | 16434.24 | 10232.64 | 2945.76
40 | Z010515011004 | 钢筋连接 | 1.钢筋类型、规格：电渣压力焊接 直径（mm以内）32 | 个 | 519 | 7.57 | 3928.83 | 2428.92 | 690.27
41 | Z010515011005 | 钢筋连接 | 1.钢筋类型、规格：直螺纹钢筋接头 直径（mm以内）25 | 个 | 874 | 10.52 | 9194.48 | 3906.78 | 498.18
| 0108 | H 门窗工程 |  |  |  |  | 454594.7 | 19530.9 | 677.09
42 | 010516002002 | 预埋铁件 | 1.上人爬梯 详图集01J925-1 43 | t | 0.352 | 10512.96 | 3700.56 | 991.32 | 677.09
43 | 010801002001 | 木质门带套 | 1.门代号及洞口尺寸：M1021，1000*2100 2.门框、扇材质：成品套装木门(带门套) 3.五金配件 | 樘 | 3 | 1663.34 | 4990.02 | 261.36
44 | 010801002002 | 木质门带套 | 1.门代号及洞口尺寸：M1024，1000*2400 2.门框、扇材质：成品套装木门(带门套) 3.五金配件 | 樘 | 28 | 1873.34 | 52453.52 | 2439.36
45 | 010801002003 | 木质门带套 | 1.门代号及洞口尺寸：M1524，1500*2400 2.门框、扇材质：成品套装木门(带门套) 3.五金配件 | 樘 | 11 | 2840.28 | 31243.08 | 1444.96
本页小计 | [6 empty] | 121944.73 | 21705.34 | 4811.3
【表10.2.2-16】
分部分项工程清单与计价表
单位(专业)工程名称:嵊州市“越乡名村”-蒋镇村培育建设项目-2#楼 | [5 empty] | 标段: |  |  | 第6页 共16页
序号 | 项目编码 | 项目名称 | 项目特征 | 计量 单位 | 工程量 | 金 额 (元) |  |  |  |  | 备注
[6 empty] | 综合单价 | 合价 | 其中
[8 empty] | 人工费 | 机械费 | 暂估价
46 | 010802001003 | 金属（塑钢）门 | 1.门代号及洞口尺寸：LM1024,1000*2400 2.门框、扇材质：60系列隔热性铝合金多腔密封门框 3.镶嵌玻璃品种、厚度：6mm中透光Low-E+12A+6mm透明中空玻璃 | 樘 | 2 | 1843.31 | 3686.62 | 202.6
47 | 010802001004 | 金属（塑钢）门 | 1.门代号及洞口尺寸：LM1521,1500*2100 2.门框、扇材质：60系列隔热性铝合金多腔密封门框 3.镶嵌玻璃品种、厚度：6mm中透光Low-E+12A+6mm透明中空玻璃 | 樘 | 1 | 2358.65 | 2358.65 | 119.67
48 | 010802001005 | 金属（塑钢）门 | 1.门代号及洞口尺寸：LM1527,1500*2700 2.门框、扇材质：60系列隔热性铝合金多腔密封门框 3.镶嵌玻璃品种、厚度：6mm中透光Low-E+12A+6mm透明中空玻璃 | 樘 | 2 | 2977.08 | 5954.16 | 283.44
49 | 010802001006 | 金属（塑钢）门 | 1.门代号及洞口尺寸：LM1530,1500*3000 2.门框、扇材质：60系列隔热性铝合金多腔密封门框 3.镶嵌玻璃品种、厚度：6mm中透光Low-E+12A+6mm透明中空玻璃 | 樘 | 1 | 3286.28 | 3286.28 | 152.74
本页小计 | [6 empty] | 15285.71 | 758.45
【表10.2.2-16】
分部分项工程清单与计价表
单位(专业)工程名称:嵊州市“越乡名村”-蒋镇村培育建设项目-2#楼 | [5 empty] | 标段: |  |  | 第7页 共16页
序号 | 项目编码 | 项目名称 | 项目特征 | 计量 单位 | 工程量 | 金 额 (元) |  |  |  |  | 备注
[6 empty] | 综合单价 | 合价 | 其中
[8 empty] | 人工费 | 机械费 | 暂估价
50 | 010802001007 | 金属（塑钢）门 | 1.门代号及洞口尺寸：MLC3036,3000*3600 2.门框、扇材质：60系列隔热性铝合金多腔密封门框 3.镶嵌玻璃品种、厚度：6mm中透光Low-E+12A+6mm透明中空玻璃 | 樘 | 1 | 7615.23 | 7615.23 | 307.07
51 | 010802001008 | 金属（塑钢）门 | 1.门代号及洞口尺寸：MLC8036,8000*2400 2.门框、扇材质：60系列隔热性铝合金多腔密封门框 3.镶嵌玻璃品种、厚度：6mm中透光Low-E+12A+6mm透明中空玻璃 | 樘 | 1 | 13775.53 | 13775.53 | 597.85
52 | 010802003003 | 钢质防火门 | 1.门代号及洞口尺寸：FHM1021(甲级)，1000*2100 2.门框、扇材质：钢质防火门 3.五金配件 | 樘 | 8 | 1269.04 | 10152.32 | 530
53 | 010802003004 | 钢质防火门 | 1.门代号及洞口尺寸：FHM1521(甲级)，1500*2100 2.门框、扇材质：钢质防火门 3.五金配件 | 樘 | 2 | 1983.92 | 3967.84 | 239.18
54 | 010807001005 | 金属（塑钢、断桥）窗 | 1.窗代号：断桥隔热铝合金推拉窗 2.框、扇材质：85系列隔热性铝合金多腔密封窗框 3.玻璃品种、厚度：6mm中透光Low-E+12A+6mm透明中空玻璃 | m2 | 501.84 | 529.59 | 265769.45 | 10041.82
本页小计 | [6 empty] | 301280.37 | 11715.92
【表10.2.2-16】
分部分项工程清单与计价表
单位(专业)工程名称:嵊州市“越乡名村”-蒋镇村培育建设项目-2#楼 | [5 empty] | 标段: |  |  | 第8页 共16页
序号 | 项目编码 | 项目名称 | 项目特征 | 计量 单位 | 工程量 | 金 额 (元) |  |  |  |  | 备注
[6 empty] | 综合单价 | 合价 | 其中
[8 empty] | 人工费 | 机械费 | 暂估价
55 | 010807001006 | 金属（塑钢、断桥）窗 | 1.窗代号：断桥隔热铝合金平开窗 2.框、扇材质：85系列隔热性铝合金多腔密封窗框 3.玻璃品种、厚度：6mm中透光Low-E+12A+6mm透明中空玻璃 | m2 | 11.34 | 645.99 | 7325.53 | 282.82
56 | 010807001007 | 金属（塑钢、断桥）窗 | 1.窗代号：断桥隔热铝合金内平开下悬窗 2.框、扇材质：85系列隔热性铝合金多腔密封窗框 3.玻璃品种、厚度：6mm中透光Low-E+12A+6mm透明中空玻璃 | m2 | 57.06 | 647.37 | 36938.93 | 1582.27
57 | 010807002001 | 金属防火窗 | 1.窗代号：铝合金防火窗 2.框、扇材质：85系列隔热性铝合金多腔密封窗框 3.玻璃品种、厚度：6mm中透光Low-E+12A+6mm透明中空玻璃 | m2 | 1.50 | 511.5 | 767.25 | 32.51
58 | 010807003001 | 金属百叶窗 | 1.框、扇材质：普通铝合金百叶窗 | m2 | 1.32 | 461.92 | 609.73 | 21.93
| 0109 | J 屋面及防水工程 |  |  |  |  | 507090.23 | 98743.4 | 2953.07
59 | 010901001002 | 瓦屋面 | 1.瓦品种、规格：仿古小青瓦 2.粘结层砂浆的配合比：水泥砂浆粘贴^DS M15 | m2 | 1015.67 | 170.35 | 173019.38 | 20577.47 | 710.97
60 | 010902001002 | 屋面卷材防水 | 瓦屋面： 1.卷材品种、规格、厚度：4mm厚SBS改性沥青防水卷材一层 | m2 | 1045.20 | 45.43 | 47483.44 | 3365.54
本页小计 | [6 empty] | 266144.26 | 25862.54 | 710.97
【表10.2.2-16】
分部分项工程清单与计价表
单位(专业)工程名称:嵊州市“越乡名村”-蒋镇村培育建设项目-2#楼 | [5 empty] | 标段: |  |  | 第9页 共16页
序号 | 项目编码 | 项目名称 | 项目特征 | 计量 单位 | 工程量 | 金 额 (元) |  |  |  |  | 备注
[6 empty] | 综合单价 | 合价 | 其中
[8 empty] | 人工费 | 机械费 | 暂估价
61 | 010902001003 | 屋面卷材防水 | 平屋面： 1.卷材品种、规格、厚度：4mm厚SBS改性沥青防水卷材一层 | m2 | 490.05 | 44.83 | 21968.94 | 1337.84
62 | 010902003002 | 屋面刚性层 | 1.刚性层厚度：50厚) 2.混凝土种类：细石混凝土 3.混凝土强度等级：C30 4.钢筋规格、型号：C6@150双向 | m2 | 1296.57 | 68.74 | 89126.22 | 19720.83 | 881.67
63 | 010902003003 | 屋面刚性层 | 满堂基础底： 1.15厚1:3水泥砂浆隔离层 | m2 | 362.87 | 14.48 | 5254.36 | 2380.43 | 105.23
64 | 010903002001 | 墙面涂膜防水 | 水池外墙： 1.界面剂一道 2.防水膜品种、厚度：1.0厚渗透结晶型防水涂料 | m2 | 204.45 | 27.85 | 5693.93 | 1365.73 | 87.91
65 | 010903002002 | 墙面涂膜防水 | 水池外墙： 1.防水膜品种、厚度：2.0厚911聚氨酯防水涂料 | m2 | 204.45 | 50.3 | 10283.84 | 1263.5
66 | 010903002003 | 墙面涂膜防水 | 水池内面： 1.防水膜品种、厚度：JS防水涂料 | m2 | 478.05 | 25 | 11951.25 | 2017.37
67 | 010903003002 | 墙面砂浆防水(防潮） | 砖基础： 1.砂浆厚度、配合比：20厚1:3水泥砂浆(掺5%水泥重量的防水剂) | m2 | 181.49 | 28.94 | 5252.32 | 2087.14 | 39.93
68 | 010903003003 | 墙面砂浆防水(防潮） | 卫生间： 1.砂浆厚度、配合比：20厚1:3水泥防水砂浆砂浆分层抹平 | m2 | 443.45 | 28.94 | 12833.44 | 5099.68 | 97.56
本页小计 | [6 empty] | 162364.3 | 35272.52 | 1212.3
【表10.2.2-16】
分部分项工程清单与计价表
单位(专业)工程名称:嵊州市“越乡名村”-蒋镇村培育建设项目-2#楼 | [5 empty] | 标段: |  |  | 第10页 共16页
序号 | 项目编码 | 项目名称 | 项目特征 | 计量 单位 | 工程量 | 金 额 (元) |  |  |  |  | 备注
[6 empty] | 综合单价 | 合价 | 其中
[8 empty] | 人工费 | 机械费 | 暂估价
69 | 010904002001 | 楼（地）面涂膜防水 | 满堂基础底： 1.界面剂一道 2.防水膜品种、厚度：1.0厚渗透结晶型防水涂料 | m2 | 362.87 | 25.63 | 9300.36 | 2169.96 | 156.03
70 | 010904002002 | 楼（地）面涂膜防水 | 满堂基础底： 1.防水膜品种、厚度：2.0厚911聚氨酯防水涂料 | m2 | 362.87 | 45.73 | 16594.05 | 1476.88
71 | 010904002003 | 楼（地）面涂膜防水 | 卫生间： 1.防水膜品种、厚度：1.5厚聚氨酯防水涂料(四周上翻300) | m2 | 160.80 | 34.4 | 5531.52 | 490.44
72 | 010904004001 | 楼（地）面变形缝 | 1.Q-QG型外墙变形缝 2006浙J55 4/86 | m | 21.95 | 37.18 | 816.1 | 201.5
73 | 011101006002 | 平面砂浆找平层 | 1.找平层厚度、砂浆配合比：20厚1:3水泥砂浆找平层 | m2 | 3608.81 | 23.13 | 83471.78 | 31974.06 | 793.94
74 | 011101006003 | 平面砂浆找平层 | 满堂基础底： 1.找平层厚度、砂浆配合比：20厚1:2.5水泥砂浆找平层 | m2 | 362.87 | 23.45 | 8509.3 | 3215.03 | 79.83
| 0110 | K 保温、隔热、防腐工程 |  |  |  |  | 302003.02 | 94545.52 | 1808.26
75 | 011001001002 | 保温隔热屋面 | 1.保温隔热材料品种、规格、厚度：130厚挤塑聚苯板保温层,燃烧性能B1级 | m2 | 1296.57 | 85.31 | 110610.39 | 6858.86 | 12.97
76 | 011001003002 | 保温隔热墙面 | 1.保温隔热面层材料品种、规格、性能：30厚挤塑聚苯板保护层 | m2 | 204.45 | 25.42 | 5197.12 | 1827.78 | 6.13
本页小计 | [6 empty] | 240030.62 | 48214.51 | 1048.9
【表10.2.2-16】
分部分项工程清单与计价表
单位(专业)工程名称:嵊州市“越乡名村”-蒋镇村培育建设项目-2#楼 | [5 empty] | 标段: |  |  | 第11页 共16页
序号 | 项目编码 | 项目名称 | 项目特征 | 计量 单位 | 工程量 | 金 额 (元) |  |  |  |  | 备注
[6 empty] | 综合单价 | 合价 | 其中
[8 empty] | 人工费 | 机械费 | 暂估价
77 | 011001003003 | 保温隔热墙面 | 1.保温隔热部位：外墙 2.保温隔热面层材料品种、规格、性能：45厚无机轻集料保温砂浆Ⅱ型 3.增强网及抗裂防水砂浆种类：5厚防渗抗裂砂浆加碱网格布 | m2 | 2056.50 | 90.54 | 186195.51 | 85858.88 | 1789.16
| 0111 | L 楼地面装饰工程 |  |  |  |  | 598233.81 | 117767.17 | 2607.55
78 | 011101003002 | 细石混凝土楼地面 | 地面一： 1.面层厚度、混凝土强度等级：150厚C25混凝土随捣随抹平 | m2 | 2.18 | 103.96 | 226.63 | 50.03 | 0.41
79 | 011101003003 | 细石混凝土楼地面 | 楼面一： 1.素水泥浆一道 2.面层厚度、混凝土强度等级：150厚C25混凝土随捣随抹平 | m2 | 2.18 | 39.69 | 86.52 | 39.37 | 0.11
80 | 011102001003 | 石材楼地面 | 楼面四： 1.结合层厚度、砂浆配合比：30厚1:3干硬性水泥砂浆结合层,表面撒纯水泥浆 2.面层材料品种、规格、颜色：20厚600X600芝麻白花岗岩面层(干水泥擦缝) | m2 | 55.40 | 179.05 | 9919.37 | 1911.85 | 48.2
本页小计 | [6 empty] | 196428.03 | 87860.13 | 1837.88
【表10.2.2-16】
分部分项工程清单与计价表
单位(专业)工程名称:嵊州市“越乡名村”-蒋镇村培育建设项目-2#楼 | [5 empty] | 标段: |  |  | 第12页 共16页
序号 | 项目编码 | 项目名称 | 项目特征 | 计量 单位 | 工程量 | 金 额 (元) |  |  |  |  | 备注
[6 empty] | 综合单价 | 合价 | 其中
[8 empty] | 人工费 | 机械费 | 暂估价
81 | 011102003003 | 块料楼地面 | 地面三、五： 1.找平层厚度、砂浆配合比：150厚C25混凝土随捣随抹,素水泥浆一道 2.结合层厚度、砂浆配合比：30厚1:3干硬性水泥砂浆结合层,表面撒纯水泥浆 3.面层材料品种、规格、颜色：10厚800X800抛光砖面层(干水泥擦缝),颜色甲方定，200宽黑色地砖走边 | m2 | 301.56 | 278.78 | 84068.9 | 16851.17 | 313.62
82 | 011102003004 | 块料楼地面 | 楼面二： 1.找平层厚度、砂浆配合比：素水泥浆一道、30厚C25混凝土随捣随抹平 2.结合层厚度、砂浆配合比：30厚1:3干硬性水泥砂浆结合层,表面撒纯水泥粉 3.面层材料品种、规格、颜色：10厚彩色防滑地砖面层(800X800,干水泥擦缝)，200宽黑色地砖走边 | m2 | 120.26 | 278.78 | 33526.08 | 6720.13 | 125.07
83 | 011102003005 | 块料楼地面 | 楼面三： 1.结合层厚度、砂浆配合比：30厚1:3干硬性水泥砂浆结合层,表面撒纯水泥浆 2.面层材料品种、规格、颜色：10厚800X800抛光砖面层(干水泥擦缝),颜色甲方定，200宽黑色地砖走边 | m2 | 2353.12 | 178.85 | 420855.51 | 82194.48 | 2047.21
84 | 011104004001 | 防静电活动地板 | 地面五： 1.面层材料品种、规格、颜色：300高静电地板(配套龙骨) | m2 | 42.07 | 189.95 | 7991.2 | 964.24
本页小计 | [6 empty] | 546441.69 | 106730.02 | 2485.9
【表10.2.2-16】
分部分项工程清单与计价表
单位(专业)工程名称:嵊州市“越乡名村”-蒋镇村培育建设项目-2#楼 | [5 empty] | 标段: |  |  | 第13页 共16页
序号 | 项目编码 | 项目名称 | 项目特征 | 计量 单位 | 工程量 | 金 额 (元) |  |  |  |  | 备注
[6 empty] | 综合单价 | 合价 | 其中
[8 empty] | 人工费 | 机械费 | 暂估价
85 | 011105002002 | 石材踢脚线 | 1.石材踢脚线 粘结剂铺贴 | m2 | 9.08 | 184.14 | 1671.99 | 287.29
86 | 011105003002 | 块料踢脚线 | 1.120高地砖踢脚(黑色),稀水泥擦缝 | m2 | 156.06 | 122.98 | 19192.26 | 4277.6
87 | 011106001002 | 石材楼梯面层 | 楼面四： 1.粘结层厚度、材料种类：30厚1:3干硬性水泥砂浆结合层,表面撒纯水泥粉 2.面层材料品种、规格、颜色：20厚芝麻白花岗岩面层(干水泥擦缝) | m2 | 80.14 | 258.24 | 20695.35 | 4471.01 | 72.93
| 0112 | M 墙、柱面装饰与隔断、幕墙工程 |  |  |  |  | 498617.65 | 251969.82 | 1912.58
88 | 010607005002 | 砌块墙钢丝网加固 | 1.墙面挂钢丝网 | m2 | 1434.20 | 12.34 | 17698.03 | 6468.24
89 | 011201001003 | 墙面一般抹灰 | 外墙一： 1.界面砂浆一道, 2.满铺耐碱网格布, 3.15厚界面防水砂浆,界面砂浆一道, | m2 | 2056.51 | 59.19 | 121724.83 | 74178.32 | 370.17
90 | 011201001004 | 墙面一般抹灰 | 内墙一、二： 1.界面砂浆一道 2.20厚1:1:4混合砂浆一底一面(耐碱玻纤网格布) | m2 | 6054.40 | 47.13 | 285343.87 | 149422.59 | 1513.6
91 | 011201001005 | 墙面一般抹灰 | 泵房： 1.20厚1:2.5水泥砂浆 | m2 | 115.23 | 35.08 | 4042.27 | 1904.75 | 28.81
92 | 011204003001 | 块料墙面 | 内墙三： 1.300X600瓷砖贴面(专用粘合剂粘贴,专用勾缝机勾缝) | m2 | 454.04 | 153.75 | 69808.65 | 19995.92
本页小计 | [6 empty] | 540177.25 | 261005.72 | 1985.51
【表10.2.2-16】
分部分项工程清单与计价表
单位(专业)工程名称:嵊州市“越乡名村”-蒋镇村培育建设项目-2#楼 | [5 empty] | 标段: |  |  | 第14页 共16页
序号 | 项目编码 | 项目名称 | 项目特征 | 计量 单位 | 工程量 | 金 额 (元) |  |  |  |  | 备注
[6 empty] | 综合单价 | 合价 | 其中
[8 empty] | 人工费 | 机械费 | 暂估价
| 0113 | N 天棚工程 |  |  |  |  | 226507.34 | 71327.8 | 279.86
93 | 011301001002 | 天棚抹灰 | 顶棚一、二： 1.15厚1:1:4水泥石灰砂浆分层抹平 | m2 | 1554.78 | 27.13 | 42181.18 | 21424.87 | 279.86
94 | 011302001001 | 吊顶天棚 | 顶棚三： 1.U50型轻钢龙骨,专用吊杆大龙骨中居900,中龙骨中居600,小龙骨中居600 2.铝板(600x600)集成吊顶 | m2 | 81.02 | 233.34 | 18905.21 | 2265.32
95 | 011302001002 | 吊顶天棚 | 顶棚三： 1.U50型轻钢龙骨,专用吊杆大龙骨中居900,中龙骨中居600,小龙骨中居600 2.铝板(600x600)集成吊顶 3.反支撑 | m2 | 39.03 | 248.34 | 9692.71 | 1091.28
96 | 011302001003 | 吊顶天棚 | 顶棚四： 1.U50型轻钢龙骨,专用吊杆，大龙骨中居900,中龙骨中居600,小龙骨中居600 2.12厚纸面防火石膏板 | m2 | 746.64 | 97.86 | 73066.19 | 23496.76
97 | 011302001004 | 吊顶天棚 | 顶棚四： 1.U50型轻钢龙骨,专用吊杆，大龙骨中居900,中龙骨中居600,小龙骨中居600 2.12厚纸面防火石膏板 3.反支撑 | m2 | 732.43 | 112.86 | 82662.05 | 23049.57
| 0114 | P 油漆、涂料、裱糊工程 |  |  |  |  | 518859.08 | 260822.63
本页小计 | [6 empty] | 226507.34 | 71327.8 | 279.86
【表10.2.2-16】
分部分项工程清单与计价表
单位(专业)工程名称:嵊州市“越乡名村”-蒋镇村培育建设项目-2#楼 | [5 empty] | 标段: |  |  | 第15页 共16页
序号 | 项目编码 | 项目名称 | 项目特征 | 计量 单位 | 工程量 | 金 额 (元) |  |  |  |  | 备注
[6 empty] | 综合单价 | 合价 | 其中
[8 empty] | 人工费 | 机械费 | 暂估价
98 | 011407001004 | 墙面喷刷涂料 | 内墙一： 1.满批建筑腻子二遍,刮平砂光 2.白色内墙环保乳胶漆一底二面 | m2 | 5109.11 | 31.2 | 159404.23 | 104736.76
99 | 011407001005 | 墙面喷刷涂料 | 内墙二： 1.满批建筑腻子二遍,刮平砂光 2.白色内墙无机涂料一底二面 | m2 | 914.86 | 37.7 | 34490.22 | 18754.63
100 | 011407001006 | 墙面喷刷涂料 | 泵房： 1.批腻子,面油防霉乳胶漆二道。 | m2 | 158.76 | 27.34 | 4340.5 | 2695.74
101 | 011407001007 | 墙面喷刷涂料 | 外墙一： 1.柔性防水腻子批平,砂纸打磨平整, 2.底漆一道,弹线,黏贴美纹纸 3.真石漆面漆 4.水性防尘面油罩面漆一道 | m2 | 2300.01 | 94.98 | 218454.95 | 69069.3
102 | 011407002003 | 天棚喷刷涂料 | 顶棚一： 1.满刮腻子两道,白色无机涂料一底二面 | m2 | 2.18 | 37.7 | 82.19 | 44.69
103 | 011407002004 | 天棚喷刷涂料 | 顶棚二： 1.满刮无机腻子两道,白色乳胶漆墙面一底二面 | m2 | 1552.60 | 31.2 | 48441.12 | 31828.3
104 | 011407002005 | 天棚喷刷涂料 | 顶棚四： 1.板缝贴胶带、点锈 2.满刮无机腻子两道,白色乳胶漆墙面一底二面 | m2 | 1479.07 | 36.27 | 53645.87 | 33693.21
| 0115 | Q 其他装饰工程 |  |  |  |  | 50430.27 | 10293.05 | 636.25
本页小计 | [6 empty] | 518859.08 | 260822.63
【表10.2.2-16】
分部分项工程清单与计价表
单位(专业)工程名称:嵊州市“越乡名村”-蒋镇村培育建设项目-2#楼 | [5 empty] | 标段: |  |  | 第16页 共16页
序号 | 项目编码 | 项目名称 | 项目特征 | 计量 单位 | 工程量 | 金 额 (元) |  |  |  |  | 备注
[6 empty] | 综合单价 | 合价 | 其中
[8 empty] | 人工费 | 机械费 | 暂估价
105 | 011210005001 | 成品隔断 | 1.成品卫生间隔断 | m2 | 97.44 | 227.7 | 22187.09 | 4111.97
106 | 011503001003 | 金属扶手、栏杆、栏板 | 1.900高不锈钢护窗栏杆15J403-1 H4/C15 | m | 7.80 | 155.11 | 1209.86 | 448.97 | 14.66
107 | 011503001004 | 金属扶手、栏杆、栏板 | 1.无障碍栏杆12J926 1/H1 | m | 4.80 | 233.85 | 1122.48 | 350.16 | 69.79
108 | 011503001005 | 金属扶手、栏杆、栏板 | 1.楼梯栏杆15J403-1 B4/B16 | m | 41.16 | 275.14 | 11324.76 | 1618.82 | 482.4
109 | 011505001001 | 洗漱台 | 1.大理石台板洗漱台，详16J914-1 1/XT12 | m2 | 5.10 | 620.83 | 3166.23 | 1053.51
110 | 011506003001 | 玻璃雨篷 | 1.轻钢玻璃雨蓬 | m2 | 2.40 | 847.94 | 2035.06 | 300.41 | 58.9
111 | 01B003 | 排风井 | 1.泵房排风井通出室外，井道面积不小于600*700 | m | 8.40 | 222.11 | 1865.72 | 495.01 | 3.02
112 | 01B004 | 地砖面层大便坑 | 1.地砖面层大便坑 | 只 | 17 | 321.71 | 5469.07 | 1914.2 | 7.48
113 | 01B005 | 无障碍扶手 | 1.卫生间无障碍扶手 | 套 | 7 | 150 | 1050
114 | 01B006 | 沉降观测点 | 1.沉降观测点 | 个 | 8 | 25 | 200
115 | 01B007 | 责任标牌 | 1.责任标牌 | 块 | 1 | 800 | 800
本页小计 | [6 empty] | 50430.27 | 10293.05 | 636.25
合计 | [6 empty] | 6006494.54 | 1311165.61 | 51294.41

## 2_表10_2_2-16 施工技术措施项目清单与计价表
【表10.2.2-16】
施工技术措施项目清单与计价表
单位(专业)工程名称:嵊州市“越乡名村”-蒋镇村培育建设项目-2#楼 | [5 empty] | 标段: |  |  | 第1页 共3页
序号 | 项目编码 | 项目名称 | 项目特征 | 计量 单位 | 工程量 | 金 额 (元) |  |  |  |  | 备注
[6 empty] | 综合单价 | 合价 | 其中
[8 empty] | 人工费 | 机械费 | 暂估价
| 011701 | 措施项目 |  |  |  |  | 1010504.74 | 455992.18 | 121716.24
1 | 011701001003 | 综合脚手架 | 1.混凝土结构综合脚手架 檐高20m以内 ~层高6m以内 | m2 | 3389.67 | 28.11 | 95283.62 | 49421.39 | 3965.91
2 | 011701006002 | 满堂脚手架 | 1.满堂脚手架 ~基本层3.6m～5.2m | m2 | 3153.91 | 12.99 | 40969.29 | 28069.8 | 1387.72
3 | 011702001003 | 基础 | 1.现浇混凝土模板 基础垫层模板 | m2 | 72.18 | 49.4 | 3565.69 | 2084.56 | 78.68
4 | 011702001004 | 基础 | 1.现浇混凝土 独立基础 复合木模 | m2 | 121.53 | 45.08 | 5478.57 | 2601.96 | 102.09
5 | 011702001005 | 基础 | 1.现浇混凝土 地下室底板、满堂基础 无梁式 复合木模 | m2 | 282.72 | 49.76 | 14068.15 | 8003.8 | 189.42
6 | 011702002002 | 矩形柱 | 1.现浇混凝土 矩形柱 复合木模~支模高度4.6(m)内 | m2 | 865.61 | 58.82 | 50915.18 | 26885.85 | 1687.94
7 | 011702002003 | 矩形柱 | 1.现浇混凝土 矩形柱 复合木模~支模高度6.6(m)内 | m2 | 259.10 | 65.39 | 16942.55 | 9094.41 | 549.29
8 | 011702003002 | 构造柱 | 1.现浇混凝土 构造柱 | m2 | 1151.21 | 51.23 | 58976.49 | 26477.83 | 1047.6
9 | 011702005002 | 基础梁 | 1.现浇混凝土 基础梁 复合木模 | m2 | 192.65 | 54.58 | 10514.84 | 4862.49 | 460.43
10 | 011702006004 | 矩形梁 | 1.现浇混凝土 矩形梁 复合木模~支模高度4.6(m)内 | m2 | 2717.60 | 74.85 | 203412.36 | 107807.19 | 8152.8
11 | 011702006005 | 矩形梁 | 1.现浇混凝土 矩形梁 复合木模~支模高度5.6(m)内 | m2 | 51.78 | 80.52 | 4169.33 | 2231.2 | 168.29
12 | 011702006006 | 矩形梁 | 1.现浇混凝土 矩形梁 复合木模~支模高度6.6(m)内 | m2 | 188.81 | 86.19 | 16273.53 | 8781.55 | 660.84
本页小计 | [6 empty] | 520569.6 | 276322.03 | 18451.01
【表10.2.2-16】
施工技术措施项目清单与计价表
单位(专业)工程名称:嵊州市“越乡名村”-蒋镇村培育建设项目-2#楼 | [5 empty] | 标段: |  |  | 第2页 共3页
序号 | 项目编码 | 项目名称 | 项目特征 | 计量 单位 | 工程量 | 金 额 (元) |  |  |  |  | 备注
[6 empty] | 综合单价 | 合价 | 其中
[8 empty] | 人工费 | 机械费 | 暂估价
13 | 011702006007 | 矩形梁 | 1.现浇混凝土 斜梁 复合木模~支模高度6.6(m)内 | m2 | 329.13 | 96.16 | 31649.14 | 17644.66 | 1115.75
14 | 011702008001 | 圈梁 | 1.现浇混凝土 直形圈梁 复合木模 | m2 | 25.80 | 55.81 | 1439.9 | 865.07 | 17.8
15 | 011702009001 | 过梁 | 1.现浇混凝土 直形过梁 复合木模 | m2 | 66.95 | 55.81 | 3736.48 | 2244.83 | 46.2
16 | 011702011001 | 直形墙 | 1.现浇混凝土直形墙 复合木模~支模高度4.6(m)内 | m2 | 845.94 | 47.55 | 40224.45 | 19913.43 | 1108.18
17 | 011702016003 | 平板 | 1.现浇混凝土 板 复合木模~支模高度4.6(m)内 | m2 | 2573.10 | 54.33 | 139796.52 | 65382.47 | 6226.9
18 | 011702016004 | 平板 | 1.现浇混凝土 板 复合木模~支模高度5.6(m)内 | m2 | 28.55 | 59.23 | 1691.02 | 799.4 | 77.37
19 | 011702016005 | 平板 | 1.现浇混凝土 斜板、坡屋面板 复合木模~支模高度5.6(m)内 | m2 | 52.55 | 76.84 | 4037.94 | 1814.55 | 174.47
20 | 011702016006 | 平板 | 1.现浇混凝土 斜板、坡屋面板 复合木模~支模高度6.6(m)内 | m2 | 711.81 | 81.76 | 58197.59 | 26429.51 | 2569.63
21 | 011702021002 | 栏板 | 1.现浇混凝土直形栏板、翻檐模板 | m2 | 158.09 | 61.62 | 9741.51 | 4508.73 | 252.94
22 | 011702022002 | 天沟、檐沟 | 1.现浇混凝土挑檐模板 | m2 | 135.71 | 84.62 | 11483.78 | 6465.22 | 194.07
23 | 011702023002 | 雨篷、悬挑板、阳台板 | 1.现浇混凝土雨篷模板 | m2 | 17.30 | 135.68 | 2347.26 | 1259.96 | 105.88
24 | 011702024002 | 楼梯 | 1.现浇混凝土直形楼梯 复合木模 | m2 | 80.14 | 165.88 | 13293.62 | 7751.14 | 388.68
25 | 011702025002 | 其他现浇构件 | 1.现浇混凝土小型构件 复合模板 | m2 | 80.09 | 67.35 | 5394.06 | 2658.19 | 108.12
本页小计 | [6 empty] | 323033.27 | 157737.16 | 12385.99
【表10.2.2-16】
施工技术措施项目清单与计价表
单位(专业)工程名称:嵊州市“越乡名村”-蒋镇村培育建设项目-2#楼 | [5 empty] | 标段: |  |  | 第3页 共3页
序号 | 项目编码 | 项目名称 | 项目特征 | 计量 单位 | 工程量 | 金 额 (元) |  |  |  |  | 备注
[6 empty] | 综合单价 | 合价 | 其中
[8 empty] | 人工费 | 机械费 | 暂估价
26 | 011703001003 | 垂直运输 | 1.混凝土结构建筑物垂直运输 檐高20m内~层高3.9(m) | m2 | 1447.41 | 22.61 | 32725.94 |  | 26675.77
27 | 011703001004 | 垂直运输 | 1.混凝土结构建筑物垂直运输 檐高20m内~层高4.5(m) | m2 | 1942.26 | 24.59 | 47760.17 |  | 38942.31
28 | 011705001001 | 大型机械设备进出场及安拆 | 1.自升式塔式起重机 安装、拆卸费用 | 台次 | 1 | 35188.24 | 35188.24 | 14155 | 14465.54
29 | 011705001002 | 大型机械设备进出场及安拆 | 1.履带式挖掘机1M3以内 场外运输费用 | 台次 | 2 | 4202.16 | 8404.32 | 1192 | 3643.58
30 | 011706002001 | 排水、降水 | 1.湿土排水 | m3 | 1416.59 | 9.63 | 13641.76 | 4108.11 | 7054.62
31 | Z011702033002 | 线条模板增加费 | 1.现浇混凝土线条模板增加费 三道以内 | m | 90.38 | 6.3 | 569.39 | 165.4 | 10.85
32 | Z011703002001 | 塔式起重机基础费用 | 1.自升式塔式起重机固定式基础（带配重） | 座 | 1 | 28612.05 | 28612.05 | 2312.48 | 86.57
本页小计 | [6 empty] | 166901.87 | 21932.99 | 90879.24
合计 | [6 empty] | 1010504.74 | 455992.18 | 121716.24

## 2_表10_2_2-20 施工组织(总价)措施项目清单与
【表10.2.2-20】
施工组织（总价）措施项目清单与计价表
工程名称:2#楼 |  |  | 标段: | 第1页 共1页
序号 | 项目编号 | 项目名称 | 计算基础 | 费率 (%) | 金额 (元) | 备注
1 | 011707001001 | 安全文明施工费 |  |  | 159945.7
1.1 |  | 安全文明施工基本费 | 定额人工费+定额机械费 | 9.12 | 159945.7
2 | Z01110900801 | 提前竣工增加费 | 定额人工费+定额机械费
3 | 011707004001 | 二次搬运费 | 定额人工费+定额机械费
4 | 011707005001 | 冬雨季施工增加费 | 定额人工费+定额机械费 | 0.11 | 1929.17
5 |  | 其他施工组织措施费 | 按相关规定计算
合 计 |  |  |  |  | 161874.87

## 2_表10_2_2-21 其他项目清单与计价汇总表
【表10.2.2-21】
其他项目清单与计价汇总表
工程名称:2#楼 |  | 标段: | 第1页 共1页
序号 | 项 目 名 称 | 金额(元) | 备注
1 | 暂列金额 | 385350.07 | 明细详见表10.2.2-22
1.1 | 标化工地增加费 |  | 明细详见表10.2.2-22
1.2 | 优质工程增加费 |  | 明细详见表10.2.2-22
1.3 | 其他暂列金额 | 385350.07 | 明细详见表10.2.2-22
2 | 暂估价 | 76000
2.1 | 材料（设备）暂估价 |  | 明细详见表10.2.2-23
2.2 | 专业工程暂估价 | 76000 | 明细详见表10.2.2-24
2.3 | 专项技术措施暂估价 |  | 明细详见表10.2.2-25
3 | 计日工 |  | 明细详见表10.2.2-26
4 | 总承包服务费 |  | 明细详见表10.2.2-27
合 计 |  | 461350.07 | 0

## 2_表10_2_2-22 暂列金额明细表
【表10.2.2-22】
暂列金额明细表
工程名称:2#楼 |  |  | 标段: | 第1页 共1页
序号 | 项 目 名 称 | 计量单位 | 暂定金额(元) | 备注
1 | 标化工地增加费 | 项
2 | 优质工程增加费 | 项
3 | 其他暂列金额 | 项 | 385350.07 | 估算比例一般不高于5%
3.1 | 其他暂列金额 | 项 | 385350.07
合计 |  |  | 385350.07 | -

## 2_表10_2_2-23 材料（工程设备）暂估单价表
【表10.2.2-23】
材料（工程设备）暂估单价表
单位(专业)工程名称:嵊州市“越乡名村”-蒋镇村培育建设项目-2#楼 |  |  |  | 标段: |  | 第1页 共1页
序号 | 材料（工程设备）名称、规格、型号 | 计量 单位 | 数量 | 单价 | 合价 | 备注
合计

## 2_表10_2_2-24 专业工程暂估价表
【表10.2.2-24】
专业工程暂估价表
单位(专业)工程名称:嵊州市“越乡名村”-蒋镇村培育建设项目-2#楼 |  | 标段: | 第1页 共1页
序号 | 工 程 名 称 | 工程内容 | 暂估金额(元) | 备注
1 | 空调外机支撑钢架 | 空调外机支撑钢架 | 70000
2 | 楼宇标志 | 楼宇标志 | 1000
3 | 蒋镇LOGO | 蒋镇LOGO | 5000
合计 |  |  | 76000

## 2_表10_2_2-29 主要工日一览表
【表10.2.2-29】
主要工日一览表
工程名称:2#楼 |  |  | 标段: |  | 第1页 共1页
序号 | 工日名称（类别） | 单位 | 数 量 | 单价(元) | 合价（元） | 备注
1 | 一类人工 | 工日 | 388.079 | 138 | 53554.9
2 | 二类人工 | 工日 | 5726.972 | 149 | 853318.83
3 | 三类人工 | 工日 | 5030.665 | 171 | 860243.72

## 2_表10_2_2-31 主要材料和工程设备一览表
【表10.2.2-31】
主要材料和工程设备一览表
工程名称:2#楼 |  |  |  | 标段: |  | 第1页 共4页
序号 | 名称、规格、型号 | 单位 | 数量 | 单价(元) | 合价（元） | 备注
1 | 热轧带肋钢筋HRB400φ10 | t | 90.076 | 3982 | 358682.63
2 | 热轧带肋钢筋HRB400φ18 | t | 104.328 | 3850 | 401662.8
3 | 热轧带肋钢筋HRB400φ25 | t | 80.507 | 3850 | 309951.95
4 | 镀锌铁丝φ0.7-1.0 | kg | 1149.145 | 4.25 | 4883.87
5 | 镀锌铁丝综合 | kg | 60 | 4.25 | 255
6 | 热轧光圆钢筋综合 | t | 1.906 | 4266 | 8131
7 | 热轧光圆钢筋HPB300 φ10 | t | 1.237 | 4230 | 5232.51
8 | 热轧光圆钢筋HPB300综合 | t | 0.054 | 4266 | 230.36
9 | 镀锌铁丝8# | kg | 20.019 | 4.25 | 85.08
10 | 闭门器 | 副 | 12.12 | 61.58 | 746.35
11 | 单开执手锁 | 把 | 31.31 | 79.14 | 2477.93
12 | 门磁吸 | 只 | 42.42 | 4.4 | 186.49
13 | 双开执手锁 | 把 | 21.21 | 140.76 | 2985.52
14 | 顺位器 | 套 | 2.02 | 24.28 | 49.05
15 | 预埋铁件 | kg | 27.795 | 6.37 | 177.05
16 | 镀锌铁丝12# | kg | 9.661 | 4.25 | 41.06
17 | 镀锌铁丝18# | kg | 197.383 | 4.25 | 838.88
18 | 镀锌铁丝22# | kg | 11.972 | 4.25 | 50.88
19 | 复合硅酸盐水泥PC 32.5R综合 | kg | 443.495 | 0.4 | 178.73
20 | 普通硅酸盐水泥PO 42.5综合 | kg | 36856.961 | 0.47 | 17433.34
21 | 白色硅酸盐水泥425#、二级白度 | kg | 422.067 | 0.63 | 265.06
22 | 黄砂净砂 | t | 132.794 | 180 | 23902.92
23 | 黄砂净砂(中粗砂) | t | 7.561 | 180 | 1360.98
24 | 黄砂净砂(细砂) | t | 0.414 | 165 | 68.31
25 | 碎石综合 | t | 80.746 | 126 | 10174
26 | 块石200-500 | t | 3.781 | 107 | 404.57
27 | 混凝土实心砖240×115×53 MU10 | 千块 | 14.417 | 477.9 | 6889.88
28 | 蒸压砂加气混凝土砌块B07 A5.0 | m3 | 628.077 | 323 | 202868.87
29 | 泵送商品混凝土C30/P6 | m3 | 286.263 | 517.56 | 148158.28
【表10.2.2-31】
主要材料和工程设备一览表
工程名称:2#楼 |  |  |  | 标段: |  | 第2页 共4页
序号 | 名称、规格、型号 | 单位 | 数量 | 单价(元) | 合价（元） | 备注
30 | 泵送商品混凝土C30 | m3 | 746.543 | 503 | 375511.13
31 | 泵送防水商品混凝土C35/P6 | m3 | 200.051 | 546.56 | 109339.87
32 | 非泵送商品混凝土C15 | m3 | 1.377 | 430 | 592.11
33 | 非泵送商品混凝土C20 | m3 | 107.78 | 456 | 49147.68
34 | 非泵送商品混凝土C25 | m3 | 190.959 | 476 | 90896.48
35 | 非泵送商品混凝土C30 | m3 | 31.72 | 497 | 15764.84
36 | 非泵送细石商品混凝土C30 | m3 | 69.691 | 497 | 34636.43
37 | 泵送商品混凝土C35 | m3 | 442.228 | 532 | 235265.3
38 | 干混地面砂浆DS M15.0 | kg | 273336.282 | 0.34 | 92934.34
39 | 干混地面砂浆DS M20.0 | kg | 14184.447 | 0.35 | 4950.37
40 | 干混抹灰砂浆DP M10.0 | kg | 275245.742 | 0.36 | 98537.98
41 | 干混抹灰砂浆DP M15.0 | kg | 59827.11 | 0.37 | 22016.38
42 | 干混抹灰砂浆DP M20.0 | kg | 4411.004 | 0.38 | 1662.95
43 | 干混砌筑砂浆DM M5.0 | kg | 168.3 | 0.31 | 52.51
44 | 干混砌筑砂浆DM M7.5 | kg | 75698.816 | 0.32 | 24223.62
45 | 干混砌筑砂浆DM M10.0 | kg | 10438.527 | 0.33 | 3444.71
46 | 聚合物粘结砂浆 | kg | 2613.727 | 1.63 | 4265.6
47 | 抗裂抹面砂浆 | kg | 14159.003 | 0.75 | 10619.25
48 | 膨胀玻化微珠保温浆料 | m3 | 102.722 | 627 | 64406.69
49 | 夹胶玻璃（采光天棚用）8+0.76+8 | m2 | 2.472 | 231 | 571.03
50 | 瓷砖300×600 | m2 | 467.661 | 83 | 38815.86
51 | 地砖300×300 | m2 | 18.19 | 83 | 1509.77
52 | 10厚彩色防滑地砖800×800 | m2 | 125.07 | 116 | 14508.12
53 | 抛光砖800×800 | m2 | 2760.867 | 116 | 320260.57
54 | 陶瓷地砖综合 | m2 | 162.302 | 83 | 13471.07
55 | 防静电活动地板600×600×25 | m2 | 44.174 | 154 | 6802.8
56 | 芝麻白花岗岩20厚600X600 | m2 | 172.463 | 119 | 20523.1
57 | 踢脚线石材 | m2 | 9.443 | 119 | 1123.72
58 | 大理石板 | m2 | 5.202 | 311 | 1617.82
【表10.2.2-31】
主要材料和工程设备一览表
工程名称:2#楼 |  |  |  | 标段: |  | 第3页 共4页
序号 | 名称、规格、型号 | 单位 | 数量 | 单价(元) | 合价（元） | 备注
59 | 纸面石膏板1200×2400×12 | m2 | 1582.605 | 15.93 | 25210.9
60 | 铝合金方板(配套) | m2 | 126.053 | 150 | 18907.95
61 | 轻型龙骨U50 | m2 | 1647.094 | 36.28 | 59756.57
62 | 防火窗85系列 | m2 | 1.474 | 483.48 | 712.65
63 | 单扇套装平开门M1021 | 樘 | 3 | 1470 | 4410
64 | 单扇套装平开门M1024 | 樘 | 28 | 1680 | 47040
65 | 双扇套装平开实木门M1524 | 樘 | 11 | 2520 | 27720
66 | 钢质防火门甲级 | m2 | 22.696 | 536 | 12165.06
67 | 铝合金百叶窗1.0厚 | m2 | 1.222 | 341 | 416.7
68 | 铝合金断桥隔热平开窗85系列 6mm中透光Low-E+12A+6mm透明中空玻璃 | m2 | 10.727 | 541 | 5803.31
69 | 铝合金断桥隔热平开门60系列 6mm中透光Low-E+12A+6mm透明中空玻璃 | m2 | 48.548 | 601 | 29177.35
70 | 铝合金断桥隔热推拉窗85系列 6mm中透光Low-E+12A+6mm透明中空玻璃 | m2 | 478.906 | 444 | 212634.26
71 | 铝合金断桥隔热下悬内平开窗85系列 6mm中透光Low-E+12A+6mm透明中空玻璃 | m2 | 53.973 | 541 | 29199.39
72 | 乳胶漆 | kg | 3521.702 | 7.08 | 24933.65
73 | 无机涂料 | kg | 396.711 | 22.12 | 8775.25
74 | 防霉乳胶漆 | kg | 45.786 | 12.39 | 567.29
75 | SBS改性沥青防水卷材4.0mm | m2 | 1750.185 | 32.74 | 57301.06
76 | 911聚氨酯防水涂料Ⅰ型 | kg | 1766.667 | 13.27 | 23443.67
77 | 单组份聚氨酯防水涂料Ⅰ型 | kg | 369.84 | 13.27 | 4907.78
78 | 聚合物水泥基复合防水涂料JS I型 | kg | 1329.973 | 7.08 | 9416.21
79 | 水泥基渗透结晶型防水涂料 | kg | 799.636 | 12.39 | 9907.49
80 | 界面剂 | kg | 210.362 | 0.46 | 97.61
81 | 聚苯乙烯泡沫板δ30 | m2 | 208.539 | 8.76 | 1826.8
82 | 挤塑聚苯板δ130 | m2 | 1322.501 | 74.75 | 98856.95
83 | 电 | kW·h | 332.291 | 0.88 | 292.42
84 | 水 | t | 6.37 | 5.73 | 36.5
【表10.2.2-31】
主要材料和工程设备一览表
工程名称:2#楼 |  |  |  | 标段: |  | 第4页 共4页
序号 | 名称、规格、型号 | 单位 | 数量 | 单价(元) | 合价（元） | 备注
85 | 水 | m3 | 1576.276 | 5.73 | 9032.06
86 | 复合模板综合 | m2 | 2427.202 | 42.48 | 103107.54
87 | 钢模板 | kg | 25.25 | 5.04 | 127.26
88 | 安全网 | m2 | 703.357 | 6.64 | 4670.29
89 | 电焊条E50系列 | kg | 926.634 | 6.81 | 6310.38
90 | 小青瓦180×170-180 | 千张 | 170.023 | 637 | 108304.65

## 2_表10_2_2-32 主要机械台班一览表
【表10.2.2-32】
主要机械台班一览表
工程名称:2#楼 |  |  |  | 标段: | 第1页 共2页
序号 | 机械名称、规格、型号 | 单位 | 数 量 | 单价(元) | 合价（元） | 备注
1 | 履带式推土机90kW | 台班 | 0.332 | 899.01 | 298.47
2 | 履带式单斗液压挖掘机1m3 | 台班 | 4.373 | 1110.59 | 4856.61
3 | 电动夯实机250N·m | 台班 | 50.289 | 29.99 | 1508.17
4 | 汽车式起重机8t | 台班 | 0.008 | 759.05 | 6.07
5 | 汽车式起重机20t | 台班 | 5 | 1085.64 | 5428.2
6 | 汽车式起重机40t | 台班 | 5 | 1698.58 | 8492.9
7 | 门式起重机10t | 台班 | 0.077 | 486.21 | 37.44
8 | 自升式塔式起重机400kN·m | 台班 | 61.856 | 619.98 | 38349.48
9 | 自升式塔式起重机2500kN·m | 台班 | 0.5 | 1088.87 | 544.44
10 | 载货汽车4t | 台班 | 53.584 | 469.88 | 25178.05
11 | 载货汽车6t | 台班 | 0.029 | 503.34 | 14.6
12 | 自卸汽车15t | 台班 | 13.867 | 972.32 | 13483.16
13 | 平板拖车组40t | 台班 | 2 | 1266.49 | 2532.98
14 | 机动翻斗车1t | 台班 | 0.215 | 228.52 | 49.13
15 | 电动卷扬机-单筒快速5kN | 台班 | 146.708 | 173.29 | 25423.03
16 | 卷扬机井架30m | 台班 | 146.708 | 12.56 | 1842.65
17 | 灰浆搅拌机200L | 台班 | 26.218 | 170.09 | 4459.42
18 | 干混砂浆罐式搅拌机20000L | 台班 | 21.374 | 211.41 | 4518.68
19 | 钢筋调直机14mm | 台班 | 26.376 | 39.74 | 1048.18
20 | 钢筋切断机40mm | 台班 | 30.273 | 46.85 | 1418.29
21 | 钢筋弯曲机40mm | 台班 | 100.17 | 27.99 | 2803.76
22 | 木工圆锯机500mm | 台班 | 43.989 | 30.08 | 1323.19
23 | 螺栓套丝机39mm | 台班 | 15.732 | 31.54 | 496.19
24 | 剪板机40×3100mm | 台班 | 0.063 | 390.93 | 24.63
25 | 管子切断机150mm | 台班 | 0.893 | 31.45 | 28.08
26 | 型钢剪断机500mm | 台班 | 0.014 | 88.32 | 1.24
27 | 污水泵70mm | 台班 | 77.912 | 90.46 | 7047.92
28 | 交流弧焊机21kV·A | 台班 | 0.002 | 69.68 | 0.14
29 | 交流弧焊机32kV·A | 台班 | 5.954 | 102.85 | 612.37
30 | 直流弧焊机32kW | 台班 | 77.219 | 106.95 | 8258.57
【表10.2.2-32】
主要机械台班一览表
工程名称:2#楼 |  |  |  | 标段: | 第2页 共2页
序号 | 机械名称、规格、型号 | 单位 | 数 量 | 单价(元) | 合价（元） | 备注
31 | 点焊机长臂75kV·A | 台班 | 3.885 | 162.77 | 632.36
32 | 对焊机75kV·A | 台班 | 15.909 | 131.93 | 2098.87
33 | 氩弧焊机500A | 台班 | 5.659 | 105.59 | 597.53
34 | 电渣焊机电流 1000A | 台班 | 19.137 | 189.93 | 3634.69
35 | 电焊条烘干箱45×35×45cm3 | 台班 | 7.849 | 9.73 | 76.37
36 | 电动空气压缩机0.6m3/min | 台班 | 6.807 | 35.76 | 243.42
37 | 混凝土振捣器平板式 | 台班 | 44.197 | 13.13 | 580.31
38 | 混凝土振捣器插入式 | 台班 | 129.624 | 5.08 | 658.49
39 | 汽车式起重机5t | 台班 | 9.662 | 446.57 | 4314.76

## 3_表10_2_2-13 【不含单列】单位(专业)工程招
【表10.2.2-13】
单位（专业）工程招标控制价费用表
工程名称:嵊州市“越乡名村”-蒋镇村培育建设项目-3#楼 |  |  | 标段: | 第1页 共1页
序号 | 费用名称 |  | 计算公式 | 金额 (元) | 备注
1 | 分部分项工程费 |  | ∑(分部分项工程量×综合单价） | 1936156.31 | 见表10.2.2-16
1.1 | 其中 | 人工费+机械费 | ∑分部分项（定额人工费+定额机械费） | 419760.81
2 | 措施项目费 |  | （2.1+2.2） | 347695.74
2.1 | 施工技术措施项目费 |  | ∑(技措项目工程量×综合单价） | 294689.28 | 见表10.2.2-16
2.1.1 | 其中 | 人工费+机械费 | ∑技措项目（定额人工费+定额机械费） | 154523.68
2.2 | 施工组织措施项目费 |  | (1.1+2.1.1)×9.23% | 53006.46 | 见表10.2.2-20
2.2.1 | 其中 | 安全文明施工基本费 | (1.1+2.1.1)×9.12% | 52374.75 | 见表10.2.2-20
3 | 其他项目费 |  | （3.1+3.2+3.3+3.4） | 143645.13
3.1 | 暂列金额 |  | 3.1.1+3.1.2+3.1.3 | 122645.13 | 见表10.2.2-21
3.1.1 | 其中 | 标化工地增加费 | 按招标文件规定额度列计 |  | 见表10.2.2-22
3.1.2 |  | 优质工程增加费 | 按招标文件规定额度列计 |  | 见表10.2.2-22
3.1.3 |  | 其他暂列金额 | 按招标文件规定额度列计 | 122645.13 | 见表10.2.2-22
3.2 | 暂估价 |  | 3.2.1+3.2.2+3.2.3 | 21000 | 见表10.2.2-21
3.2.1 | 其中 | 材料（工程设备）暂估价 | 按招标文件规定额度列计 (或计入综合单价) |  | 见表10.2.2-23
3.2.2 |  | 专业工程暂估价 | 按招标文件规定额度列计 | 21000 | 见表10.2.2-24
3.2.3 |  | 专项技术措施暂估价 | 按招标文件规定额度列计 |  | 见表10.2.2-25
3.3 | 计日工 |  | ∑计日工(暂估数量×综合单价） |  | 见表10.2.2-21
3.4 | 施工总承包服务费 |  | 3.4.1+3.4.2 |  | 见表10.2.2-21
3.4.1 | 其中 | 专业发包工程管理费 | ∑专业发包工程（暂估金额×费率） |  | 见表10.2.2-27
3.4.2 |  | 甲供材料设备管理费 | 甲供材料暂估金额×费率+甲供设备暂估金额×费率 |  | 见表10.2.2-27
4 | 规费 |  | (1.1+2.1.1)×25.78% | 148050.54
5 | 税金 |  | (1+2+3+4)×9% | 231799.29
招标控制价合计 |  |  | 1+2+3+4+5 | 2807347

## 3_表10_2_2-16 分部分项工程清单与计价表
【表10.2.2-16】
分部分项工程清单与计价表
单位(专业)工程名称:嵊州市“越乡名村”-蒋镇村培育建设项目-3#楼 | [5 empty] | 标段: |  |  | 第1页 共10页
序号 | 项目编码 | 项目名称 | 项目特征 | 计量 单位 | 工程量 | 金 额 (元) |  |  |  |  | 备注
[6 empty] | 综合单价 | 合价 | 其中
[8 empty] | 人工费 | 机械费 | 暂估价
| 0101 | A 土石方工程 |  |  |  |  | 15573.7 | 8536.61 | 4265.56
1 | 010101004005 | 挖基坑土方 | 1.土壤类别：三类土 2.挖土深度：2.0M内 | m3 | 435.16 | 6.96 | 3028.71 | 1275.02 | 1222.8
2 | 010101004006 | 挖基坑土方 | 1.土壤类别：三类土 2.挖土深度：0.3M | m3 | 76.79 | 42.55 | 3267.41 | 2670.76
3 | 010103001004 | 回填方 | 1.填方材料品种：密实状态 2.填方来源、运距：挖方就地回填 | m3 | 343.17 | 16.5 | 5662.31 | 4440.62 | 185.31
4 | 010103002002 | 余方弃置 | 1.废弃料品种：挖方余土 2.运距：施工单位自行考虑 | m3 | 168.78 | 21.42 | 3615.27 | 150.21 | 2857.45
| 0104 | D 砌筑工程 |  |  |  |  | 126066.71 | 23846.63 | 276.69
5 | 010401001004 | 砖基础 | 1.砖品种、规格、强度等级：MU20混凝土实心砖 2.基础类型：条形基础 3.砂浆强度等级：Mb10水泥砂浆砌筑 4.防潮层材料种类：20厚1:3水泥砂浆(内加相当于水泥重量3~5%防水剂) | m3 | 27.08 | 535.52 | 14501.88 | 3143.18 | 70.68
6 | 010402001004 | 砌块墙 | 1.砌块品种、规格、强度等级：A5.0(B07)蒸压砂加气砼砌块 2.墙体类型：240厚墙 3.砂浆强度等级：砌块专用砂浆 | m3 | 224.22 | 458.35 | 102771.24 | 19076.64 | 170.41
7 | 010404001003 | 垫层 | 1.碎石垫层 干铺 | m3 | 29.67 | 296.38 | 8793.59 | 1626.81 | 35.6
| 0105 | E 混凝土及钢筋混凝土工程 |  |  |  |  | 689479.72 | 82168.31 | 5474.43
本页小计 | [6 empty] | 141640.41 | 32383.24 | 4542.25
【表10.2.2-16】
分部分项工程清单与计价表
单位(专业)工程名称:嵊州市“越乡名村”-蒋镇村培育建设项目-3#楼 | [5 empty] | 标段: |  |  | 第2页 共10页
序号 | 项目编码 | 项目名称 | 项目特征 | 计量 单位 | 工程量 | 金 额 (元) |  |  |  |  | 备注
[6 empty] | 综合单价 | 合价 | 其中
[8 empty] | 人工费 | 机械费 | 暂估价
8 | 010501001003 | 垫层 | 1.混凝土种类：非泵送商品混凝土 2.混凝土强度等级：C20 | m3 | 22.02 | 523.1 | 11518.66 | 993.54 | 15.63
9 | 010501003003 | 独立基础 | 1.混凝土种类：泵送商品混凝土 2.混凝土强度等级：C30 | m3 | 105.94 | 542.78 | 57502.11 | 2811.65 | 28.6
10 | 010502001004 | 矩形柱 | 1.混凝土种类：泵送商品混凝土 2.混凝土强度等级：C30 | m3 | 69.26 | 633.29 | 43861.67 | 6697.44 | 31.86
11 | 010502002003 | 构造柱 | 1.混凝土种类：非泵送商品混凝土 2.混凝土强度等级：C25 | m3 | 37.65 | 683.65 | 25739.42 | 6177.99 | 25.98
12 | 010503001003 | 基础梁 | 1.混凝土种类：泵送商品混凝土 2.混凝土强度等级：C35 | m3 | 7.58 | 579.37 | 4391.62 | 227.25 | 3.49
13 | 010503002007 | 矩形梁 | 1.混凝土种类：泵送商品混凝土 2.混凝土强度等级：C30 | m3 | 96.37 | 562.74 | 54231.25 | 3898.17 | 44.33
14 | 010503002008 | 矩形梁 | 1.混凝土种类：泵送商品混凝土 2.混凝土强度等级：C30/P6 | m3 | 21.79 | 577.44 | 12582.42 | 881.41 | 10.02
15 | 010503002009 | 矩形梁（斜梁） | 1.混凝土种类：泵送商品混凝土 2.混凝土强度等级：C30/P6 | m3 | 15.81 | 583.07 | 9218.34 | 682.52 | 7.27
16 | 010503005003 | 过梁 | 1.混凝土种类：非泵送商品混凝土 2.混凝土强度等级：C25 | m3 | 1.05 | 624.57 | 655.8 | 115.61 | 0.72
17 | 010505003007 | 平板 | 1.混凝土种类：泵送商品混凝土 2.混凝土强度等级：C30 | m3 | 64.38 | 575.39 | 37043.61 | 3006.55 | 52.79
18 | 010505003008 | 平板（坡屋面板） | 1.混凝土种类：泵送商品混凝土 2.混凝土强度等级：C30/P6 | m3 | 28.95 | 599.35 | 17351.18 | 1485.14 | 23.74
19 | 010505006003 | 栏板 | 1.混凝土种类：泵送商品混凝土 2.混凝土强度等级：C30 | m3 | 3.94 | 688.92 | 2714.34 | 571.62 | 2.72
本页小计 | [6 empty] | 276810.42 | 27548.89 | 247.15
【表10.2.2-16】
分部分项工程清单与计价表
单位(专业)工程名称:嵊州市“越乡名村”-蒋镇村培育建设项目-3#楼 | [5 empty] | 标段: |  |  | 第3页 共10页
序号 | 项目编码 | 项目名称 | 项目特征 | 计量 单位 | 工程量 | 金 额 (元) |  |  |  |  | 备注
[6 empty] | 综合单价 | 合价 | 其中
[8 empty] | 人工费 | 机械费 | 暂估价
20 | 010505007003 | 天沟(檐沟）、挑檐板 | 1.混凝土种类：泵送商品混凝土 2.混凝土强度等级：C30/P6 | m3 | 6.65 | 646.54 | 4299.49 | 601.43 | 11.9
21 | 010505008003 | 雨篷、悬挑板、阳台板 | 1.混凝土种类：泵送商品混凝土 2.混凝土强度等级：C30 | m3 | 1.50 | 617.01 | 925.52 | 117.21 | 0.99
22 | 010506001003 | 直形楼梯 | 1.混凝土种类：泵送商品混凝土 2.混凝土强度等级：C30 | m2 | 86.13 | 146.6 | 12626.66 | 1482.3 | 13.78
23 | 010507001005 | 散水 | 1.混凝土种类：非泵送商品混凝土 2.混凝土强度等级：C25 | m2 | 26.78 | 98.88 | 2648.01 | 672.18 | 10.71
24 | 010507001006 | 坡道 | 1.混凝土种类：非泵送商品混凝土 2.混凝土强度等级：C25 | m2 | 11.60 | 135.85 | 1575.86 | 396.84 | 2.44
25 | 010507007003 | 其他构件（窗台板） | 1.混凝土种类：非泵送商品混凝土 2.混凝土强度等级：C25 | m3 | 3.72 | 741.21 | 2757.3 | 683.55 | 2.57
26 | 010515001011 | 现浇构件钢筋 | 1.钢筋种类、现浇构件圆钢筋 HPB300 直径（mm以内）10 | t | 0.356 | 5283.24 | 1880.83 | 262.04 | 8.72
27 | 010515001012 | 现浇构件钢筋 | 1.钢筋种类、规格：箍筋 带肋钢筋 HRB400 直径（mm以内）10 | t | 13.395 | 5667.68 | 75918.57 | 16308.14 | 801.69
28 | 010515001013 | 现浇构件钢筋 | 1.钢筋种类、规格：现浇构件带肋钢筋 HRB400 直径（mm以内）10 | t | 13.854 | 4864.61 | 67394.31 | 8477.82 | 340.25
29 | 010515001014 | 现浇构件钢筋 | 1.钢筋种类、规格：现浇构件带肋钢筋 HRB400 直径（mm以内）18 | t | 20.275 | 4735.05 | 96003.14 | 10685.13 | 1504.41
本页小计 | [6 empty] | 266029.69 | 39686.64 | 2697.46
【表10.2.2-16】
分部分项工程清单与计价表
单位(专业)工程名称:嵊州市“越乡名村”-蒋镇村培育建设项目-3#楼 | [5 empty] | 标段: |  |  | 第4页 共10页
序号 | 项目编码 | 项目名称 | 项目特征 | 计量 单位 | 工程量 | 金 额 (元) |  |  |  |  | 备注
[6 empty] | 综合单价 | 合价 | 其中
[8 empty] | 人工费 | 机械费 | 暂估价
30 | 010515001015 | 现浇构件钢筋 | 1.钢筋种类、规格：现浇构件带肋钢筋 HRB400 直径（mm以内）25 | t | 30.685 | 4503.18 | 138180.08 | 11110.12 | 1851.53
31 | 010516002003 | 预埋铁件 | 1.预埋铁件 25kg/块以内 | t | 0.032 | 10512.96 | 336.41 | 90.12 | 61.55
32 | Z010515011006 | 钢筋连接 | 1.钢筋类型、规格：电渣压力焊接 直径（mm以内）32 | 个 | 192 | 7.57 | 1453.44 | 898.56 | 255.36
33 | Z010515011007 | 钢筋连接 | 1.钢筋类型、规格：直螺纹钢筋接头 直径（mm以内）25 | 个 | 634 | 10.52 | 6669.68 | 2833.98 | 361.38
| 0108 | H 门窗工程 |  |  |  |  | 200866 | 8206.8
34 | 010801002004 | 木质门带套 | 1.门代号及洞口尺寸：M1024，1000*2400 2.门框、扇材质：成品套装木门(带门套) 3.五金配件 | 樘 | 10 | 1873.34 | 18733.4 | 871.2
35 | 010802001009 | 金属（塑钢）门 | 1.门代号及洞口尺寸：LM1530,1500*3000 2.门框、扇材质：60系列隔热性铝合金多腔密封门框 3.镶嵌玻璃品种、厚度：6mm中透光Low-E+12A+6mm透明中空玻璃 | 樘 | 2 | 3286.28 | 6572.56 | 305.48
36 | 010802001010 | 金属（塑钢）门 | 1.门代号及洞口尺寸：MLC3630,3600*3000 2.门框、扇材质：60系列隔热性铝合金多腔密封门框 3.镶嵌玻璃品种、厚度：6mm中透光Low-E+12A+6mm透明中空玻璃 | 樘 | 1 | 7615.23 | 7615.23 | 307.07
本页小计 | [6 empty] | 179560.8 | 16416.53 | 2529.82
【表10.2.2-16】
分部分项工程清单与计价表
单位(专业)工程名称:嵊州市“越乡名村”-蒋镇村培育建设项目-3#楼 | [5 empty] | 标段: |  |  | 第5页 共10页
序号 | 项目编码 | 项目名称 | 项目特征 | 计量 单位 | 工程量 | 金 额 (元) |  |  |  |  | 备注
[6 empty] | 综合单价 | 合价 | 其中
[8 empty] | 人工费 | 机械费 | 暂估价
37 | 010802003005 | 钢质防火门 | 1.门代号及洞口尺寸：FHM1021(甲级)，1000*2100 2.门框、扇材质：钢质防火门 3.五金配件 | 樘 | 3 | 1269.04 | 3807.12 | 198.75
38 | 010802003006 | 钢质防火门 | 1.门代号及洞口尺寸：FHM1521(乙级)，1500*2100 2.门框、扇材质：钢质防火门 3.五金配件 | 樘 | 6 | 1900.36 | 11402.16 | 717.54
39 | 010807001008 | 金属（塑钢、断桥）窗 | 1.窗代号：断桥隔热铝合金推拉窗 2.框、扇材质：85系列隔热性铝合金多腔密封窗框 3.玻璃品种、厚度：6mm中透光Low-E+12A+6mm透明中空玻璃 | m2 | 267.30 | 529.59 | 141559.41 | 5348.67
40 | 010807001009 | 金属（塑钢、断桥）窗 | 1.窗代号：断桥隔热铝合金平开窗 2.框、扇材质：85系列隔热性铝合金多腔密封窗框 3.玻璃品种、厚度：6mm中透光Low-E+12A+6mm透明中空玻璃 | m2 | 7.56 | 645.99 | 4883.68 | 188.55
41 | 010807001010 | 金属（塑钢、断桥）窗 | 1.窗代号：断桥隔热铝合金平开下悬窗 2.框、扇材质：85系列隔热性铝合金多腔密封窗框 3.玻璃品种、厚度：6mm中透光Low-E+12A+6mm透明中空玻璃 | m2 | 9.72 | 647.37 | 6292.44 | 269.54
| 0109 | J 屋面及防水工程 |  |  |  |  | 143839.5 | 28074.31 | 843.37
本页小计 | [6 empty] | 167944.81 | 6723.05
【表10.2.2-16】
分部分项工程清单与计价表
单位(专业)工程名称:嵊州市“越乡名村”-蒋镇村培育建设项目-3#楼 | [5 empty] | 标段: |  |  | 第6页 共10页
序号 | 项目编码 | 项目名称 | 项目特征 | 计量 单位 | 工程量 | 金 额 (元) |  |  |  |  | 备注
[6 empty] | 综合单价 | 合价 | 其中
[8 empty] | 人工费 | 机械费 | 暂估价
42 | 010901001003 | 瓦屋面 | 1.瓦品种、规格：仿古小青瓦 2.粘结层砂浆的配合比：水泥砂浆粘贴^DS M15 | m2 | 386.73 | 170.35 | 65879.46 | 7835.15 | 270.71
43 | 010902001004 | 屋面卷材防水 | 瓦屋面： 1.卷材品种、规格、厚度：4mm厚SBS改性沥青防水卷材一层 | m2 | 382.55 | 45.43 | 17379.25 | 1231.81
44 | 010902003004 | 屋面刚性层 | 1.刚性层厚度：50厚) 2.混凝土种类：细石混凝土 3.混凝土强度等级：C30 4.钢筋规格、型号：C6@150双向 | m2 | 386.73 | 68.74 | 26583.82 | 5882.16 | 262.98
45 | 010903003004 | 墙面砂浆防水(防潮） | 砖基础： 1.砂浆厚度、配合比：20厚1:3水泥砂浆(掺5%水泥重量的防水剂) | m2 | 247.47 | 28.94 | 7161.78 | 2845.91 | 54.44
46 | 011101006004 | 平面砂浆找平层 | 1.找平层厚度、砂浆配合比：20厚1:3水泥砂浆找平层 | m2 | 1160.19 | 23.13 | 26835.19 | 10279.28 | 255.24
| 0110 | K 保温、隔热、防腐工程 |  |  |  |  | 125709.43 | 44799.89 | 894.79
47 | 011001001003 | 保温隔热屋面 | 1.保温隔热材料品种、规格、厚度：130厚挤塑聚苯板保温层,燃烧性能B1级 | m2 | 386.73 | 85.31 | 32991.94 | 2045.8 | 3.87
48 | 011001003004 | 保温隔热墙面 | 1.保温隔热部位：外墙 2.保温隔热面层材料品种、规格、性能：45厚无机轻集料保温砂浆Ⅱ型 3.增强网及抗裂防水砂浆种类：5厚防渗抗裂砂浆加碱网格布 | m2 | 1024.05 | 90.54 | 92717.49 | 42754.09 | 890.92
本页小计 | [6 empty] | 269548.93 | 72874.2 | 1738.16
【表10.2.2-16】
分部分项工程清单与计价表
单位(专业)工程名称:嵊州市“越乡名村”-蒋镇村培育建设项目-3#楼 | [5 empty] | 标段: |  |  | 第7页 共10页
序号 | 项目编码 | 项目名称 | 项目特征 | 计量 单位 | 工程量 | 金 额 (元) |  |  |  |  | 备注
[6 empty] | 综合单价 | 合价 | 其中
[8 empty] | 人工费 | 机械费 | 暂估价
| 0111 | L 楼地面装饰工程 |  |  |  |  | 205342.98 | 40982.63 | 856.13
49 | 011101003004 | 细石混凝土楼地面 | 地面一： 1.面层厚度、混凝土强度等级：150厚C25混凝土随捣随抹平 | m2 | 4.86 | 103.96 | 505.25 | 111.54 | 0.92
50 | 011102001004 | 石材楼地面 | 地面三： 1.找平层厚度、砂浆配合比：150厚C25混凝土随捣随抹,素水泥浆一道 2.结合层厚度、砂浆配合比：30厚1:3干硬性水泥砂浆结合层,表面撒纯水泥浆 3.面层材料品种、规格、颜色：20厚600X600芝麻白花岗岩面层(干水泥擦缝) | m2 | 45.04 | 278.99 | 12565.71 | 2498.37 | 46.84
51 | 011102001005 | 石材楼地面 | 楼面二： 1.结合层厚度、砂浆配合比：30厚1:3干硬性水泥砂浆结合层,表面撒纯水泥浆 2.面层材料品种、规格、颜色：20厚600X600芝麻白花岗岩面层(干水泥擦缝) | m2 | 48.74 | 179.05 | 8726.9 | 1682.02 | 42.4
本页小计 | [6 empty] | 21797.86 | 4291.93 | 90.16
【表10.2.2-16】
分部分项工程清单与计价表
单位(专业)工程名称:嵊州市“越乡名村”-蒋镇村培育建设项目-3#楼 | [5 empty] | 标段: |  |  | 第8页 共10页
序号 | 项目编码 | 项目名称 | 项目特征 | 计量 单位 | 工程量 | 金 额 (元) |  |  |  |  | 备注
[6 empty] | 综合单价 | 合价 | 其中
[8 empty] | 人工费 | 机械费 | 暂估价
52 | 011102003006 | 块料楼地面 | 地面二： 1.找平层厚度、砂浆配合比：150厚C25混凝土随捣随抹,素水泥浆一道 2.结合层厚度、砂浆配合比：30厚1:3干硬性水泥砂浆结合层,表面撒纯水泥浆 3.面层材料品种、规格、颜色：10厚800X800抛光砖面层(干水泥擦缝),颜色甲方定，200宽黑色地砖走边 | m2 | 198.16 | 278.78 | 55243.04 | 11073.18 | 206.09
53 | 011102003007 | 块料楼地面 | 楼面一： 1.结合层厚度、砂浆配合比：30厚1:3干硬性水泥砂浆结合层,表面撒纯水泥浆 2.面层材料品种、规格、颜色：10厚800X800抛光砖面层(干水泥擦缝),颜色甲方定，200宽黑色地砖走边 | m2 | 553.45 | 178.85 | 98984.53 | 19332.01 | 481.5
54 | 011105002003 | 石材踢脚线 | 1.石材踢脚线 粘结剂铺贴 | m2 | 10.28 | 184.14 | 1892.96 | 325.26
55 | 011105003003 | 块料踢脚线 | 1.120高地砖踢脚(黑色),稀水泥擦缝 | m2 | 42.14 | 122.98 | 5182.38 | 1155.06
56 | 011106001003 | 石材楼梯面层 | 楼面四： 1.粘结层厚度、材料种类：30厚1:3干硬性水泥砂浆结合层,表面撒纯水泥粉 2.面层材料品种、规格、颜色：20厚芝麻白花岗岩面层(干水泥擦缝) | m2 | 86.13 | 258.24 | 22242.21 | 4805.19 | 78.38
| 0112 | M 墙、柱面装饰与隔断、幕墙工程 |  |  |  |  | 171193.97 | 93691.08 | 732.25
本页小计 | [6 empty] | 183545.12 | 36690.7 | 765.97
【表10.2.2-16】
分部分项工程清单与计价表
单位(专业)工程名称:嵊州市“越乡名村”-蒋镇村培育建设项目-3#楼 | [5 empty] | 标段: |  |  | 第9页 共10页
序号 | 项目编码 | 项目名称 | 项目特征 | 计量 单位 | 工程量 | 金 额 (元) |  |  |  |  | 备注
[6 empty] | 综合单价 | 合价 | 其中
[8 empty] | 人工费 | 机械费 | 暂估价
57 | 010607005003 | 砌块墙钢丝网加固 | 1.墙面挂钢丝网 | m2 | 590.56 | 12.34 | 7287.51 | 2663.43
58 | 011201001006 | 墙面一般抹灰 | 外墙一： 1.界面砂浆一道, 2.满铺耐碱网格布, 3.15厚界面防水砂浆,界面砂浆一道, | m2 | 1024.05 | 59.19 | 60613.52 | 36937.48 | 184.33
59 | 011201001007 | 墙面一般抹灰 | 内墙一、二： 1.界面砂浆一道 2.20厚1:1:4混合砂浆一底一面(耐碱玻纤网格布) | m2 | 2191.66 | 47.13 | 103292.94 | 54090.17 | 547.92
| 0113 | N 天棚工程 |  |  |  |  | 30596.94 | 15540.95 | 203
60 | 011301001003 | 天棚抹灰 | 顶棚一、二： 1.15厚1:1:4水泥石灰砂浆分层抹平 | m2 | 1127.79 | 27.13 | 30596.94 | 15540.95 | 203
| 0114 | P 油漆、涂料、裱糊工程 |  |  |  |  | 211964.47 | 101140.16
61 | 011407001008 | 墙面喷刷涂料 | 内墙一： 1.满批建筑腻子二遍,刮平砂光 2.白色内墙环保乳胶漆一底二面 | m2 | 1385.15 | 31.2 | 43216.68 | 28395.58
62 | 011407001009 | 墙面喷刷涂料 | 内墙二： 1.满批建筑腻子二遍,刮平砂光 2.白色内墙无机涂料一底二面 | m2 | 867.34 | 37.7 | 32698.72 | 17780.47
63 | 011407001010 | 墙面喷刷涂料 | 外墙一： 1.柔性防水腻子批平,砂纸打磨平整, 2.底漆一道,弹线,黏贴美纹纸 3.真石漆面漆 4.水性防尘面油罩面漆一道 | m2 | 1060.42 | 94.98 | 100718.69 | 31844.41
本页小计 | [6 empty] | 378425 | 187252.49 | 935.25
【表10.2.2-16】
分部分项工程清单与计价表
单位(专业)工程名称:嵊州市“越乡名村”-蒋镇村培育建设项目-3#楼 | [5 empty] | 标段: |  |  | 第10页 共10页
序号 | 项目编码 | 项目名称 | 项目特征 | 计量 单位 | 工程量 | 金 额 (元) |  |  |  |  | 备注
[6 empty] | 综合单价 | 合价 | 其中
[8 empty] | 人工费 | 机械费 | 暂估价
64 | 011407002006 | 天棚喷刷涂料 | 顶棚一： 1.满刮腻子两道,白色无机涂料一底二面 | m2 | 22.05 | 37.7 | 831.29 | 452.03
65 | 011407002007 | 天棚喷刷涂料 | 顶棚二： 1.满刮无机腻子两道,白色乳胶漆墙面一底二面 | m2 | 1105.74 | 31.2 | 34499.09 | 22667.67
| 0115 | Q 其他装饰工程 |  |  |  |  | 15522.89 | 2275.18 | 641.7
66 | 011503001006 | 金属扶手、栏杆、栏板 | 1.无障碍栏杆12J926 1/H1 | m | 5.04 | 233.85 | 1178.6 | 367.67 | 73.28
67 | 011503001007 | 金属扶手、栏杆、栏板 | 1.楼梯栏杆15J403-1 B4/B16 | m | 48.50 | 275.14 | 13344.29 | 1907.51 | 568.42
68 | 01B008 | 沉降观测点 | 1.沉降观测点 | 个 | 8 | 25 | 200
69 | 01B009 | 责任标牌 | 1.责任标牌 | 块 | 1 | 800 | 800
本页小计 | [6 empty] | 50853.27 | 25394.88 | 641.7
合计 | [6 empty] | 1936156.31 | 449262.55 | 14187.92

## 3_表10_2_2-16 施工技术措施项目清单与计价表
【表10.2.2-16】
施工技术措施项目清单与计价表
单位(专业)工程名称:嵊州市“越乡名村”-蒋镇村培育建设项目-3#楼 | [5 empty] | 标段: |  |  | 第1页 共3页
序号 | 项目编码 | 项目名称 | 项目特征 | 计量 单位 | 工程量 | 金 额 (元) |  |  |  |  | 备注
[6 empty] | 综合单价 | 合价 | 其中
[8 empty] | 人工费 | 机械费 | 暂估价
| 011701 | 措施项目 |  |  | 0 |  | 294689.28 | 139177.38 | 32284.97
1 | 011701001004 | 综合脚手架 | 1.混凝土结构综合脚手架 檐高7m以内 ~层高6m以内 | m2 | 15.26 | 21.31 | 325.19 | 197.92 | 16.33
2 | 011701001005 | 综合脚手架 | 1.混凝土结构综合脚手架 檐高20m以内 ~层高6m以内 | m2 | 1031.35 | 28.11 | 28991.25 | 15037.08 | 1206.68
3 | 011701006003 | 满堂脚手架 | 1.满堂脚手架 ~基本层3.6m～5.2m | m2 | 936.62 | 12.99 | 12166.69 | 8335.92 | 412.11
4 | 011702001006 | 基础 | 1.现浇混凝土模板 基础垫层模板 | m2 | 21.07 | 49.4 | 1040.86 | 608.5 | 22.97
5 | 011702001007 | 基础 | 1.现浇混凝土 独立基础 复合木模 | m2 | 65.31 | 45.08 | 2944.17 | 1398.29 | 54.86
6 | 011702002004 | 矩形柱 | 1.现浇混凝土 矩形柱 复合木模~支模高度4.6(m)内 | m2 | 586.39 | 58.82 | 34491.46 | 18213.27 | 1143.46
7 | 011702003003 | 构造柱 | 1.现浇混凝土 构造柱 | m2 | 415.49 | 51.23 | 21285.55 | 9556.27 | 378.1
8 | 011702005003 | 基础梁 | 1.现浇混凝土 基础梁 复合木模 | m2 | 49.68 | 54.58 | 2711.53 | 1253.92 | 118.74
9 | 011702006008 | 矩形梁 | 1.现浇混凝土 矩形梁 复合木模~支模高度4.6(m)内 | m2 | 955.42 | 74.85 | 71513.19 | 37901.51 | 2866.26
10 | 011702006009 | 矩形梁 | 1.现浇混凝土 矩形梁 复合木模~支模高度7.6(m)内 | m2 | 22.12 | 91.86 | 2031.94 | 1104.45 | 82.95
11 | 011702006010 | 矩形梁 | 1.现浇混凝土 斜梁 复合木模~支模高度5.6(m)内 | m2 | 109.40 | 90.5 | 9900.7 | 5490.79 | 343.52
12 | 011702009002 | 过梁 | 1.现浇混凝土 直形过梁 复合木模 | m2 | 16.17 | 55.81 | 902.45 | 542.18 | 11.16
本页小计 | [6 empty] | 188304.98 | 99640.1 | 6657.14
【表10.2.2-16】
施工技术措施项目清单与计价表
单位(专业)工程名称:嵊州市“越乡名村”-蒋镇村培育建设项目-3#楼 | [5 empty] | 标段: |  |  | 第2页 共3页
序号 | 项目编码 | 项目名称 | 项目特征 | 计量 单位 | 工程量 | 金 额 (元) |  |  |  |  | 备注
[6 empty] | 综合单价 | 合价 | 其中
[8 empty] | 人工费 | 机械费 | 暂估价
13 | 011702016007 | 平板 | 1.现浇混凝土 板 复合木模~支模高度5.6(m)内 | m2 | 536.53 | 59.23 | 31778.67 | 15022.84 | 1454
14 | 011702016008 | 平板 | 1.现浇混凝土 斜板、坡屋面板 复合木模~支模高度4.6(m)内 | m2 | 13.30 | 71.93 | 956.67 | 424.8 | 40.3
15 | 011702016009 | 平板 | 1.现浇混凝土 斜板、坡屋面板 复合木模~支模高度5.6(m)内 | m2 | 225.41 | 76.84 | 17320.5 | 7783.41 | 748.36
16 | 011702021003 | 栏板 | 1.现浇混凝土直形栏板、翻檐模板 | m2 | 39.12 | 61.62 | 2410.57 | 1115.7 | 62.59
17 | 011702022003 | 天沟、檐沟 | 1.现浇混凝土挑檐模板 | m2 | 67.94 | 84.62 | 5749.08 | 3236.66 | 97.15
18 | 011702023003 | 雨篷、悬挑板、阳台板 | 1.现浇混凝土雨篷模板 | m2 | 14.26 | 135.68 | 1934.8 | 1038.56 | 87.27
19 | 011702024003 | 楼梯 | 1.现浇混凝土直形楼梯 复合木模 | m2 | 86.13 | 165.88 | 14287.24 | 8330.49 | 417.73
20 | 011702025003 | 其他现浇构件 | 1.现浇混凝土小型构件 复合模板 | m2 | 31.03 | 67.35 | 2089.87 | 1029.89 | 41.89
21 | 011703001005 | 垂直运输 | 1.混凝土结构建筑物垂直运输 檐高20m内~层高3.9(m) | m2 | 530.93 | 22.61 | 12004.33 |  | 9785.04
22 | 011703001006 | 垂直运输 | 1.混凝土结构建筑物垂直运输 檐高20m内~层高4.5(m) | m2 | 515.68 | 24.59 | 12680.57 |  | 10339.38
23 | 011706002002 | 排水、降水 | 1.湿土排水 | m3 | 511.95 | 9.63 | 4930.08 | 1484.66 | 2549.51
24 | Z011702033003 | 线条模板增加费 | 1.现浇混凝土线条模板增加费 三道以内 | m | 38.40 | 6.3 | 241.92 | 70.27 | 4.61
本页小计 | [6 empty] | 106384.3 | 39537.28 | 25627.83
【表10.2.2-16】
施工技术措施项目清单与计价表
单位(专业)工程名称:嵊州市“越乡名村”-蒋镇村培育建设项目-3#楼 | [5 empty] | 标段: |  |  | 第3页 共3页
序号 | 项目编码 | 项目名称 | 项目特征 | 计量 单位 | 工程量 | 金 额 (元) |  |  |  |  | 备注
[6 empty] | 综合单价 | 合价 | 其中
[8 empty] | 人工费 | 机械费 | 暂估价
合计 | [6 empty] | 294689.28 | 139177.38 | 32284.97

## 3_表10_2_2-20 施工组织(总价)措施项目清单与
【表10.2.2-20】
施工组织（总价）措施项目清单与计价表
工程名称:3#楼 |  |  | 标段: | 第1页 共1页
序号 | 项目编号 | 项目名称 | 计算基础 | 费率 (%) | 金额 (元) | 备注
1 | 011707001001 | 安全文明施工费 |  |  | 52374.75
1.1 |  | 安全文明施工基本费 | 定额人工费+定额机械费 | 9.12 | 52374.75
2 | Z01110900801 | 提前竣工增加费 | 定额人工费+定额机械费
3 | 011707004001 | 二次搬运费 | 定额人工费+定额机械费
4 | 011707005001 | 冬雨季施工增加费 | 定额人工费+定额机械费 | 0.11 | 631.71
5 |  | 其他施工组织措施费 | 按相关规定计算
合 计 |  |  |  |  | 53006.46

## 3_表10_2_2-21 其他项目清单与计价汇总表
【表10.2.2-21】
其他项目清单与计价汇总表
工程名称:3#楼 |  | 标段: | 第1页 共1页
序号 | 项 目 名 称 | 金额(元) | 备注
1 | 暂列金额 | 122645.13 | 明细详见表10.2.2-22
1.1 | 标化工地增加费 |  | 明细详见表10.2.2-22
1.2 | 优质工程增加费 |  | 明细详见表10.2.2-22
1.3 | 其他暂列金额 | 122645.13 | 明细详见表10.2.2-22
2 | 暂估价 | 21000
2.1 | 材料（设备）暂估价 |  | 明细详见表10.2.2-23
2.2 | 专业工程暂估价 | 21000 | 明细详见表10.2.2-24
2.3 | 专项技术措施暂估价 |  | 明细详见表10.2.2-25
3 | 计日工 |  | 明细详见表10.2.2-26
4 | 总承包服务费 |  | 明细详见表10.2.2-27
合 计 |  | 143645.13 | 0

## 3_表10_2_2-22 暂列金额明细表
【表10.2.2-22】
暂列金额明细表
工程名称:3#楼 |  |  | 标段: | 第1页 共1页
序号 | 项 目 名 称 | 计量单位 | 暂定金额(元) | 备注
1 | 标化工地增加费 | 项
2 | 优质工程增加费 | 项
3 | 其他暂列金额 | 项 | 122645.13 | 估算比例一般不高于5%
3.1 | 其他暂列金额 | 项 | 122645.13
合计 |  |  | 122645.13 | -

## 3_表10_2_2-23 材料（工程设备）暂估单价表
【表10.2.2-23】
材料（工程设备）暂估单价表
单位(专业)工程名称:嵊州市“越乡名村”-蒋镇村培育建设项目-3#楼 |  |  |  | 标段: |  | 第1页 共1页
序号 | 材料（工程设备）名称、规格、型号 | 计量 单位 | 数量 | 单价 | 合价 | 备注
合计

## 3_表10_2_2-24 专业工程暂估价表
【表10.2.2-24】
专业工程暂估价表
单位(专业)工程名称:嵊州市“越乡名村”-蒋镇村培育建设项目-3#楼 |  | 标段: | 第1页 共1页
序号 | 工 程 名 称 | 工程内容 | 暂估金额(元) | 备注
1 | 空调外机支撑钢架 | 空调外机支撑钢架 | 20000
2 | 楼宇标志 | 楼宇标志 | 1000
合计 |  |  | 21000

## 3_表10_2_2-29 主要工日一览表
【表10.2.2-29】
主要工日一览表
工程名称:3#楼 |  |  | 标段: |  | 第1页 共1页
序号 | 工日名称（类别） | 单位 | 数 量 | 单价(元) | 合价（元） | 备注
1 | 一类人工 | 工日 | 72.608 | 138 | 10019.9
2 | 二类人工 | 工日 | 1754.981 | 149 | 261492.17
3 | 三类人工 | 工日 | 1853.298 | 171 | 316913.96

## 3_表10_2_2-31 主要材料和工程设备一览表
【表10.2.2-31】
主要材料和工程设备一览表
工程名称:3#楼 |  |  |  | 标段: |  | 第1页 共3页
序号 | 名称、规格、型号 | 单位 | 数量 | 单价(元) | 合价（元） | 备注
1 | 热轧带肋钢筋HRB400φ10 | t | 27.794 | 3982 | 110675.71
2 | 热轧带肋钢筋HRB400φ18 | t | 20.782 | 3850 | 80010.7
3 | 热轧带肋钢筋HRB400φ25 | t | 31.452 | 3850 | 121090.2
4 | 镀锌铁丝φ0.7-1.0 | kg | 338.855 | 4.25 | 1440.13
5 | 热轧光圆钢筋HPB300 φ10 | t | 0.363 | 4230 | 1535.49
6 | 热轧光圆钢筋HPB300综合 | t | 0.005 | 4266 | 21.33
7 | 镀锌铁丝8# | kg | 6.186 | 4.25 | 26.29
8 | 闭门器 | 副 | 15.15 | 61.58 | 932.94
9 | 单开执手锁 | 把 | 10.1 | 79.14 | 799.33
10 | 门磁吸 | 只 | 10.1 | 4.4 | 44.4
11 | 双开执手锁 | 把 | 3.03 | 140.76 | 426.5
12 | 顺位器 | 套 | 6.06 | 24.28 | 147.14
13 | 预埋铁件 | kg | 8.582 | 6.37 | 54.67
14 | 镀锌铁丝12# | kg | 2.031 | 4.25 | 8.63
15 | 镀锌铁丝18# | kg | 60.006 | 4.25 | 255.03
16 | 镀锌铁丝22# | kg | 3.197 | 4.25 | 13.59
17 | 复合硅酸盐水泥PC 32.5R综合 | kg | 131.623 | 0.4 | 53.04
18 | 普通硅酸盐水泥PO 42.5综合 | kg | 11259.341 | 0.47 | 5325.67
19 | 白色硅酸盐水泥425#、二级白度 | kg | 105.707 | 0.63 | 66.38
20 | 黄砂净砂 | t | 40.277 | 180 | 7249.86
21 | 碎石综合 | t | 59.286 | 126 | 7470.04
22 | 块石200-500 | t | 4.408 | 107 | 471.66
23 | 混凝土实心砖240×115×53 MU10 | 千块 | 14.325 | 477.9 | 6845.92
24 | 蒸压砂加气混凝土砌块B07 A5.0 | m3 | 217.942 | 323 | 70395.27
25 | 泵送商品混凝土C30/P6 | m3 | 73.933 | 517.56 | 38264.76
26 | 泵送商品混凝土C30 | m3 | 365.734 | 503 | 183964.2
27 | 非泵送商品混凝土C20 | m3 | 22.24 | 456 | 10141.44
28 | 非泵送商品混凝土C25 | m3 | 83.784 | 476 | 39881.18
29 | 非泵送细石商品混凝土C30 | m3 | 20.787 | 497 | 10331.14
【表10.2.2-31】
主要材料和工程设备一览表
工程名称:3#楼 |  |  |  | 标段: |  | 第2页 共3页
序号 | 名称、规格、型号 | 单位 | 数量 | 单价(元) | 合价（元） | 备注
30 | 泵送商品混凝土C35 | m3 | 7.656 | 532 | 4072.99
31 | 干混地面砂浆DS M15.0 | kg | 96449.177 | 0.34 | 32792.72
32 | 干混地面砂浆DS M20.0 | kg | 276.022 | 0.35 | 96.33
33 | 干混抹灰砂浆DP M10.0 | kg | 115438.211 | 0.36 | 41326.88
34 | 干混抹灰砂浆DP M15.0 | kg | 29962.22 | 0.37 | 11026.1
35 | 干混砌筑砂浆DM M7.5 | kg | 26267.373 | 0.32 | 8405.56
36 | 干混砌筑砂浆DM M10.0 | kg | 10276.86 | 0.33 | 3391.36
37 | 聚合物粘结砂浆 | kg | 568.029 | 1.63 | 927.02
38 | 抗裂抹面砂浆 | kg | 7050.584 | 0.75 | 5287.94
39 | 膨胀玻化微珠保温浆料 | m3 | 51.151 | 627 | 32071.68
40 | 抛光砖800×800 | m2 | 781.674 | 116 | 90674.18
41 | 陶瓷地砖综合 | m2 | 43.826 | 83 | 3637.56
42 | 芝麻白花岗岩20厚600X600 | m2 | 220.277 | 119 | 26212.96
43 | 踢脚线石材 | m2 | 10.691 | 119 | 1272.23
44 | 单扇套装平开门M1024 | 樘 | 10 | 1680 | 16800
45 | 钢质防火门乙级 | m2 | 18.569 | 509 | 9451.62
46 | 钢质防火门甲级 | m2 | 6.19 | 536 | 3317.84
47 | 铝合金断桥隔热平开窗85系列 6mm中透光Low-E+12A+6mm透明中空玻璃 | m2 | 7.151 | 541 | 3868.69
48 | 铝合金断桥隔热平开门60系列 6mm中透光Low-E+12A+6mm透明中空玻璃 | m2 | 19.016 | 601 | 11428.62
49 | 铝合金断桥隔热推拉窗85系列 6mm中透光Low-E+12A+6mm透明中空玻璃 | m2 | 255.084 | 444 | 113257.3
50 | 铝合金断桥隔热下悬内平开窗85系列 6mm中透光Low-E+12A+6mm透明中空玻璃 | m2 | 9.194 | 541 | 4973.95
51 | 乳胶漆 | kg | 1077.559 | 7.08 | 7629.12
52 | 无机涂料 | kg | 384.75 | 22.12 | 8510.67
53 | SBS改性沥青防水卷材4.0mm | m2 | 436.107 | 32.74 | 14278.14
54 | 挤塑聚苯板δ130 | m2 | 394.465 | 74.75 | 29486.26
55 | 电 | kW·h | 123.84 | 0.88 | 108.98
【表10.2.2-31】
主要材料和工程设备一览表
工程名称:3#楼 |  |  |  | 标段: |  | 第3页 共3页
序号 | 名称、规格、型号 | 单位 | 数量 | 单价(元) | 合价（元） | 备注
56 | 水 | m3 | 571.874 | 5.73 | 3276.84
57 | 复合模板综合 | m2 | 747.513 | 42.48 | 31754.35
58 | 安全网 | m2 | 215.059 | 6.64 | 1427.99
59 | 电焊条E50系列 | kg | 256.773 | 6.81 | 1748.62
60 | 小青瓦180×170-180 | 千张 | 64.739 | 637 | 41238.74

## 3_表10_2_2-32 主要机械台班一览表
【表10.2.2-32】
主要机械台班一览表
工程名称:3#楼 |  |  |  | 标段: | 第1页 共2页
序号 | 机械名称、规格、型号 | 单位 | 数 量 | 单价(元) | 合价（元） | 备注
1 | 履带式推土机90kW | 台班 | 0.336 | 899.01 | 302.07
2 | 履带式单斗液压挖掘机1m3 | 台班 | 1.271 | 1110.59 | 1411.56
3 | 电动夯实机250N·m | 台班 | 7.482 | 29.99 | 224.39
4 | 门式起重机10t | 台班 | 0.007 | 486.21 | 3.4
5 | 自升式塔式起重机400kN·m | 台班 | 18.986 | 619.98 | 11770.94
6 | 载货汽车4t | 台班 | 16.816 | 469.88 | 7901.5
7 | 自卸汽车15t | 台班 | 2.43 | 972.32 | 2362.74
8 | 电动卷扬机-单筒快速5kN | 台班 | 44.948 | 173.29 | 7789.04
9 | 卷扬机井架30m | 台班 | 44.948 | 12.56 | 564.55
10 | 灰浆搅拌机200L | 台班 | 10.075 | 170.09 | 1713.66
11 | 干混砂浆罐式搅拌机20000L | 台班 | 8.349 | 211.41 | 1765.06
12 | 钢筋调直机14mm | 台班 | 8.227 | 39.74 | 326.94
13 | 钢筋切断机40mm | 台班 | 9.028 | 46.85 | 422.96
14 | 钢筋弯曲机40mm | 台班 | 33.091 | 27.99 | 926.22
15 | 木工圆锯机500mm | 台班 | 13.336 | 30.08 | 401.15
16 | 螺栓套丝机39mm | 台班 | 11.412 | 31.54 | 359.93
17 | 剪板机40×3100mm | 台班 | 0.006 | 390.93 | 2.35
18 | 管子切断机150mm | 台班 | 0.806 | 31.45 | 25.35
19 | 型钢剪断机500mm | 台班 | 0.001 | 88.32 | 0.09
20 | 污水泵70mm | 台班 | 28.157 | 90.46 | 2547.08
21 | 交流弧焊机32kV·A | 台班 | 0.541 | 102.85 | 55.64
22 | 直流弧焊机32kW | 台班 | 21.398 | 106.95 | 2288.52
23 | 点焊机长臂75kV·A | 台班 | 1.159 | 162.77 | 188.65
24 | 对焊机75kV·A | 台班 | 4.071 | 131.93 | 537.09
25 | 氩弧焊机500A | 台班 | 5.838 | 105.59 | 616.43
26 | 电渣焊机电流 1000A | 台班 | 1.344 | 189.93 | 255.27
27 | 电焊条烘干箱45×35×45cm3 | 台班 | 2.151 | 9.73 | 20.93
28 | 混凝土振捣器平板式 | 台班 | 12.977 | 13.13 | 170.39
29 | 混凝土振捣器插入式 | 台班 | 38.071 | 5.08 | 193.4
30 | 汽车式起重机5t | 台班 | 2.903 | 446.57 | 1296.39
【表10.2.2-32】
主要机械台班一览表
工程名称:3#楼 |  |  |  | 标段: | 第2页 共2页
序号 | 机械名称、规格、型号 | 单位 | 数 量 | 单价(元) | 合价（元） | 备注

## 4_表10_2_2-13 【不含单列】单位(专业)工程招
【表10.2.2-13】
单位（专业）工程招标控制价费用表
工程名称:嵊州市“越乡名村”-蒋镇村培育建设项目-4#楼 |  |  | 标段: | 第1页 共1页
序号 | 费用名称 |  | 计算公式 | 金额 (元) | 备注
1 | 分部分项工程费 |  | ∑(分部分项工程量×综合单价） | 616286.84 | 见表10.2.2-16
1.1 | 其中 | 人工费+机械费 | ∑分部分项（定额人工费+定额机械费） | 130539.09
2 | 措施项目费 |  | （2.1+2.2） | 95569.96
2.1 | 施工技术措施项目费 |  | ∑(技措项目工程量×综合单价） | 79760.25 | 见表10.2.2-16
2.1.1 | 其中 | 人工费+机械费 | ∑技措项目（定额人工费+定额机械费） | 40747.08
2.2 | 施工组织措施项目费 |  | (1.1+2.1.1)×9.23% | 15809.71 | 见表10.2.2-20
2.2.1 | 其中 | 安全文明施工基本费 | (1.1+2.1.1)×9.12% | 15621.3 | 见表10.2.2-20
3 | 其他项目费 |  | （3.1+3.2+3.3+3.4） | 38850.72
3.1 | 暂列金额 |  | 3.1.1+3.1.2+3.1.3 | 37850.72 | 见表10.2.2-21
3.1.1 | 其中 | 标化工地增加费 | 按招标文件规定额度列计 |  | 见表10.2.2-22
3.1.2 |  | 优质工程增加费 | 按招标文件规定额度列计 |  | 见表10.2.2-22
3.1.3 |  | 其他暂列金额 | 按招标文件规定额度列计 | 37850.72 | 见表10.2.2-22
3.2 | 暂估价 |  | 3.2.1+3.2.2+3.2.3 | 1000 | 见表10.2.2-21
3.2.1 | 其中 | 材料（工程设备）暂估价 | 按招标文件规定额度列计 (或计入综合单价) |  | 见表10.2.2-23
3.2.2 |  | 专业工程暂估价 | 按招标文件规定额度列计 | 1000 | 见表10.2.2-24
3.2.3 |  | 专项技术措施暂估价 | 按招标文件规定额度列计 |  | 见表10.2.2-25
3.3 | 计日工 |  | ∑计日工(暂估数量×综合单价） |  | 见表10.2.2-21
3.4 | 施工总承包服务费 |  | 3.4.1+3.4.2 |  | 见表10.2.2-21
3.4.1 | 其中 | 专业发包工程管理费 | ∑专业发包工程（暂估金额×费率） |  | 见表10.2.2-27
3.4.2 |  | 甲供材料设备管理费 | 甲供材料暂估金额×费率+甲供设备暂估金额×费率 |  | 见表10.2.2-27
4 | 规费 |  | (1.1+2.1.1)×25.78% | 44157.57
5 | 税金 |  | (1+2+3+4)×9% | 71537.86
招标控制价合计 |  |  | 1+2+3+4+5 | 866403

## 4_表10_2_2-16 分部分项工程清单与计价表
【表10.2.2-16】
分部分项工程清单与计价表
单位(专业)工程名称:嵊州市“越乡名村”-蒋镇村培育建设项目-4#楼 | [5 empty] | 标段: |  |  | 第1页 共11页
序号 | 项目编码 | 项目名称 | 项目特征 | 计量 单位 | 工程量 | 金 额 (元) |  |  |  |  | 备注
[6 empty] | 综合单价 | 合价 | 其中
[8 empty] | 人工费 | 机械费 | 暂估价
| 0101 | A 土石方工程 |  |  |  |  | 6551.18 | 2962.08 | 2436.14
1 | 010101004007 | 挖基坑土方 | 1.土壤类别：三类土 2.挖土深度：2.0M内 | m3 | 156.54 | 6.96 | 1089.52 | 458.66 | 439.88
2 | 010101004008 | 挖基坑土方 | 1.土壤类别：三类土 2.挖土深度：0.3M | m3 | 39.14 | 42.55 | 1665.41 | 1361.29
3 | 010103001005 | 回填方 | 1.填方材料品种：密实状态 2.填方来源、运距：挖方就地回填 | m3 | 80.33 | 16.5 | 1325.45 | 1039.47 | 43.38
4 | 010103002003 | 余方弃置 | 1.废弃料品种：挖方余土 2.运距：施工单位自行考虑 | m3 | 115.35 | 21.42 | 2470.8 | 102.66 | 1952.88
| 0104 | D 砌筑工程 |  |  |  |  | 48469.56 | 9338.04 | 115.18
5 | 010401001005 | 砖基础 | 1.砖品种、规格、强度等级：MU20混凝土实心砖 2.基础类型：条形基础 3.砂浆强度等级：Mb10水泥砂浆砌筑 4.防潮层材料种类：20厚1:3水泥砂浆(内加相当于水泥重量3~5%防水剂) | m3 | 13.96 | 546.9 | 7634.72 | 1620.34 | 38.81
6 | 010402001005 | 砌块墙 | 1.砌块品种、规格、强度等级：A5.0(B07)蒸压砂加气砼砌块 2.墙体类型：120厚墙 3.砂浆强度等级：砌块专用砂浆 | m3 | 6.50 | 493.86 | 3210.09 | 736.06 | 4.94
7 | 010402001006 | 砌块墙 | 1.砌块品种、规格、强度等级：A5.0(B07)蒸压砂加气砼砌块 2.墙体类型：240厚墙 3.砂浆强度等级：砌块专用砂浆 | m3 | 73.83 | 458.35 | 33839.98 | 6281.46 | 56.11
本页小计 | [6 empty] | 51235.97 | 11599.94 | 2536
【表10.2.2-16】
分部分项工程清单与计价表
单位(专业)工程名称:嵊州市“越乡名村”-蒋镇村培育建设项目-4#楼 | [5 empty] | 标段: |  |  | 第2页 共11页
序号 | 项目编码 | 项目名称 | 项目特征 | 计量 单位 | 工程量 | 金 额 (元) |  |  |  |  | 备注
[6 empty] | 综合单价 | 合价 | 其中
[8 empty] | 人工费 | 机械费 | 暂估价
8 | 010404001004 | 垫层 | 1.碎石垫层 干铺 | m3 | 12.77 | 296.38 | 3784.77 | 700.18 | 15.32
| 0105 | E 混凝土及钢筋混凝土工程 |  |  |  |  | 190361.94 | 23645.17 | 1524.61
9 | 010501001004 | 垫层 | 1.混凝土种类：非泵送商品混凝土 2.混凝土强度等级：C20 | m3 | 10.07 | 523.1 | 5267.62 | 454.36 | 7.15
10 | 010501003004 | 独立基础 | 1.混凝土种类：泵送商品混凝土 2.混凝土强度等级：C30 | m3 | 22.33 | 542.78 | 12120.28 | 592.64 | 6.03
11 | 010502001005 | 矩形柱 | 1.混凝土种类：泵送商品混凝土 2.混凝土强度等级：C30 | m3 | 19.40 | 633.29 | 12285.83 | 1875.98 | 8.92
12 | 010502002004 | 构造柱 | 1.混凝土种类：非泵送商品混凝土 2.混凝土强度等级：C25 | m3 | 14.63 | 683.65 | 10001.8 | 2400.64 | 10.09
13 | 010503001004 | 基础梁 | 1.混凝土种类：泵送商品混凝土 2.混凝土强度等级：C35 | m3 | 12.60 | 579.37 | 7300.06 | 377.75 | 5.8
14 | 010503002010 | 矩形梁 | 1.混凝土种类：泵送商品混凝土 2.混凝土强度等级：C30 | m3 | 8.61 | 562.74 | 4845.19 | 348.27 | 3.96
15 | 010503002011 | 矩形梁 | 1.混凝土种类：泵送商品混凝土 2.混凝土强度等级：C30/P6 | m3 | 10.45 | 577.44 | 6034.25 | 422.7 | 4.81
16 | 010503002012 | 矩形梁（斜梁） | 1.混凝土种类：泵送商品混凝土 2.混凝土强度等级：C30/P6 | m3 | 4.54 | 583.07 | 2647.14 | 195.99 | 2.09
17 | 010503004002 | 圈梁（素翻边） | 1.混凝土种类：非泵送商品混凝土 2.混凝土强度等级：C20 | m3 | 1.20 | 604.37 | 725.24 | 132.12 | 0.83
18 | 010503005004 | 过梁 | 1.混凝土种类：非泵送商品混凝土 2.混凝土强度等级：C25 | m3 | 0.40 | 624.57 | 249.83 | 44.04 | 0.28
本页小计 | [6 empty] | 65262.01 | 7544.67 | 65.28
【表10.2.2-16】
分部分项工程清单与计价表
单位(专业)工程名称:嵊州市“越乡名村”-蒋镇村培育建设项目-4#楼 | [5 empty] | 标段: |  |  | 第3页 共11页
序号 | 项目编码 | 项目名称 | 项目特征 | 计量 单位 | 工程量 | 金 额 (元) |  |  |  |  | 备注
[6 empty] | 综合单价 | 合价 | 其中
[8 empty] | 人工费 | 机械费 | 暂估价
19 | 010505003009 | 平板 | 1.混凝土种类：泵送商品混凝土 2.混凝土强度等级：C30 | m3 | 7.11 | 575.39 | 4091.02 | 332.04 | 5.83
20 | 010505003010 | 平板 | 1.混凝土种类：泵送商品混凝土 2.混凝土强度等级：C30/P6 | m3 | 6.27 | 590.1 | 3699.93 | 292.81 | 5.14
21 | 010505003011 | 平板（坡屋面板） | 1.混凝土种类：泵送商品混凝土 2.混凝土强度等级：C30/P6 | m3 | 7.90 | 599.35 | 4734.87 | 405.27 | 6.48
22 | 010505006004 | 栏板 | 1.混凝土种类：泵送商品混凝土 2.混凝土强度等级：C30 | m3 | 9.35 | 688.92 | 6441.4 | 1356.5 | 6.45
23 | 010505007004 | 天沟(檐沟）、挑檐板 | 1.混凝土种类：泵送商品混凝土 2.混凝土强度等级：C30/P6 | m3 | 1.11 | 646.54 | 717.66 | 100.39 | 1.99
24 | 010505008004 | 雨篷、悬挑板、阳台板 | 1.混凝土种类：泵送商品混凝土 2.混凝土强度等级：C30 | m3 | 2.80 | 617.01 | 1727.63 | 218.79 | 1.85
25 | 010506001004 | 直形楼梯 | 1.混凝土种类：泵送商品混凝土 2.混凝土强度等级：C30 | m2 | 12.31 | 146.6 | 1804.65 | 211.86 | 1.97
26 | 010507001007 | 散水 | 1.混凝土种类：非泵送商品混凝土 2.混凝土强度等级：C25 | m2 | 28.12 | 98.88 | 2780.51 | 705.81 | 11.25
27 | 010507001008 | 坡道 | 1.混凝土种类：非泵送商品混凝土 2.混凝土强度等级：C25 | m2 | 10.40 | 135.85 | 1412.84 | 355.78 | 2.18
28 | 010507007004 | 其他构件（窗台板） | 1.混凝土种类：非泵送商品混凝土 2.混凝土强度等级：C25 | m3 | 1.34 | 741.21 | 993.22 | 246.23 | 0.92
本页小计 | [6 empty] | 28403.73 | 4225.48 | 44.06
【表10.2.2-16】
分部分项工程清单与计价表
单位(专业)工程名称:嵊州市“越乡名村”-蒋镇村培育建设项目-4#楼 | [5 empty] | 标段: |  |  | 第4页 共11页
序号 | 项目编码 | 项目名称 | 项目特征 | 计量 单位 | 工程量 | 金 额 (元) |  |  |  |  | 备注
[6 empty] | 综合单价 | 合价 | 其中
[8 empty] | 人工费 | 机械费 | 暂估价
29 | 010515001016 | 现浇构件钢筋 | 1.钢筋种类、现浇构件圆钢筋 HPB300 直径（mm以内）10 | t | 0.134 | 5283.24 | 707.95 | 98.63 | 3.28
30 | 010515001017 | 现浇构件钢筋 | 1.钢筋种类、规格：箍筋 带肋钢筋 HRB400 直径（mm以内）10 | t | 2.694 | 5667.68 | 15268.73 | 3279.89 | 161.24
31 | 010515001018 | 现浇构件钢筋 | 1.钢筋种类、规格：现浇构件带肋钢筋 HRB400 直径（mm以内）10 | t | 3.096 | 4864.61 | 15060.83 | 1894.57 | 76.04
32 | 010515001019 | 现浇构件钢筋 | 1.钢筋种类、规格：现浇构件带肋钢筋 HRB400 直径（mm以内）18 | t | 7.735 | 4735.05 | 36625.61 | 4076.42 | 573.94
33 | 010515001020 | 现浇构件钢筋 | 1.钢筋种类、规格：现浇构件带肋钢筋 HRB400 直径（mm以内）25 | t | 6.999 | 4503.18 | 31517.76 | 2534.13 | 422.32
34 | 010516002004 | 预埋铁件 | 1.预埋铁件 25kg/块以内 | t | 0.015 | 10512.96 | 157.69 | 42.24 | 28.85
35 | Z010515011008 | 钢筋连接 | 1.钢筋类型、规格：电渣压力焊接 直径（mm以内）32 | 个 | 112 | 7.57 | 847.84 | 524.16 | 148.96
36 | Z010515011009 | 钢筋连接 | 1.钢筋类型、规格：直螺纹钢筋接头 直径（mm以内）25 | 个 | 28 | 10.52 | 294.56 | 125.16 | 15.96
| 0108 | H 门窗工程 |  |  |  |  | 40862.62 | 1654.27
37 | 010801002005 | 木质门带套 | 1.门代号及洞口尺寸：M1021，1000*2100 2.门框、扇材质：成品套装木门(带门套) 3.五金配件 | 樘 | 6 | 1663.34 | 9980.04 | 522.72
本页小计 | [6 empty] | 110461.01 | 13097.92 | 1430.59
【表10.2.2-16】
分部分项工程清单与计价表
单位(专业)工程名称:嵊州市“越乡名村”-蒋镇村培育建设项目-4#楼 | [5 empty] | 标段: |  |  | 第5页 共11页
序号 | 项目编码 | 项目名称 | 项目特征 | 计量 单位 | 工程量 | 金 额 (元) |  |  |  |  | 备注
[6 empty] | 综合单价 | 合价 | 其中
[8 empty] | 人工费 | 机械费 | 暂估价
38 | 010801002006 | 木质门带套 | 1.门代号及洞口尺寸：M1530，1500*3000 2.门框、扇材质：成品套装木门(带门套) 3.五金配件 | 樘 | 1 | 3470.28 | 3470.28 | 131.36
39 | 010801002007 | 木质门带套 | 1.门代号及洞口尺寸：M2130，2100*3000 2.门框、扇材质：成品套装木门(带门套) 3.五金配件 | 樘 | 1 | 4730.28 | 4730.28 | 131.36
40 | 010807001011 | 金属（塑钢、断桥）窗 | 1.窗代号：断桥隔热铝合金推拉窗 2.框、扇材质：85系列隔热性铝合金多腔密封窗框 3.玻璃品种、厚度：6mm中透光Low-E+12A+6mm透明中空玻璃 | m2 | 15.75 | 529.59 | 8341.04 | 315.16
41 | 010807001012 | 金属（塑钢、断桥）窗 | 1.窗代号：断桥隔热铝合金平开窗 2.框、扇材质：85系列隔热性铝合金多腔密封窗框 3.玻璃品种、厚度：6mm中透光Low-E+12A+6mm透明中空玻璃 | m2 | 22.20 | 645.99 | 14340.98 | 553.67
| 0109 | J 屋面及防水工程 |  |  |  |  | 62303.57 | 13430.78 | 363.43
42 | 010901001004 | 瓦屋面 | 1.瓦品种、规格：仿古小青瓦 2.粘结层砂浆的配合比：水泥砂浆粘贴^DS M15 | m2 | 118.01 | 170.35 | 20103 | 2390.88 | 82.61
本页小计 | [6 empty] | 50985.58 | 3522.43 | 82.61
【表10.2.2-16】
分部分项工程清单与计价表
单位(专业)工程名称:嵊州市“越乡名村”-蒋镇村培育建设项目-4#楼 | [5 empty] | 标段: |  |  | 第6页 共11页
序号 | 项目编码 | 项目名称 | 项目特征 | 计量 单位 | 工程量 | 金 额 (元) |  |  |  |  | 备注
[6 empty] | 综合单价 | 合价 | 其中
[8 empty] | 人工费 | 机械费 | 暂估价
43 | 010902001005 | 屋面卷材防水 | 瓦屋面： 1.卷材品种、规格、厚度：4mm厚SBS改性沥青防水卷材一层 | m2 | 123.73 | 45.43 | 5621.05 | 398.41
44 | 010902001006 | 屋面卷材防水 | 平屋面： 1.卷材品种、规格、厚度：4mm厚SBS改性沥青防水卷材一层 | m2 | 65.91 | 44.83 | 2954.75 | 179.93
45 | 010902003005 | 屋面刚性层 | 1.刚性层厚度：50厚) 2.混凝土种类：细石混凝土 3.混凝土强度等级：C30 4.钢筋规格、型号：C6@150双向 | m2 | 158.84 | 68.74 | 10918.66 | 2415.96 | 108.01
46 | 010903003005 | 墙面砂浆防水(防潮） | 砖基础： 1.砂浆厚度、配合比：20厚1:3水泥砂浆(掺5%水泥重量的防水剂) | m2 | 142.49 | 28.94 | 4123.66 | 1638.64 | 31.35
47 | 010903003006 | 墙面砂浆防水(防潮） | 卫生间： 1.砂浆厚度、配合比：20厚1:3水泥防水砂浆砂浆分层抹平 | m2 | 179.39 | 28.94 | 5191.55 | 2062.99 | 39.47
48 | 010904002004 | 楼（地）面涂膜防水 | 卫生间： 1.防水膜品种、厚度：1.5厚聚氨酯防水涂料(四周上翻300) | m2 | 77.56 | 34.4 | 2668.06 | 236.56
49 | 011101006005 | 平面砂浆找平层 | 1.找平层厚度、砂浆配合比：20厚1:3水泥砂浆找平层 | m2 | 463.59 | 23.13 | 10722.84 | 4107.41 | 101.99
| 0110 | K 保温、隔热、防腐工程 |  |  |  |  | 48315.66 | 16396.21 | 324.35
本页小计 | [6 empty] | 42200.57 | 11039.9 | 280.82
【表10.2.2-16】
分部分项工程清单与计价表
单位(专业)工程名称:嵊州市“越乡名村”-蒋镇村培育建设项目-4#楼 | [5 empty] | 标段: |  |  | 第7页 共11页
序号 | 项目编码 | 项目名称 | 项目特征 | 计量 单位 | 工程量 | 金 额 (元) |  |  |  |  | 备注
[6 empty] | 综合单价 | 合价 | 其中
[8 empty] | 人工费 | 机械费 | 暂估价
50 | 011001001004 | 保温隔热屋面 | 1.保温隔热材料品种、规格、厚度：130厚挤塑聚苯板保温层,燃烧性能B1级 | m2 | 172.79 | 85.31 | 14740.71 | 914.06 | 1.73
51 | 011001003005 | 保温隔热墙面 | 1.保温隔热部位：外墙 2.保温隔热面层材料品种、规格、性能：45厚无机轻集料保温砂浆Ⅱ型 3.增强网及抗裂防水砂浆种类：5厚防渗抗裂砂浆加碱网格布 | m2 | 370.83 | 90.54 | 33574.95 | 15482.15 | 322.62
| 0111 | L 楼地面装饰工程 |  |  |  |  | 42006.21 | 8684.67 | 165.88
52 | 011101003005 | 细石混凝土楼地面 | 地面一： 1.面层厚度、混凝土强度等级：150厚C25混凝土随捣随抹平 | m2 | 37.75 | 103.96 | 3924.49 | 866.36 | 7.17
53 | 011102001006 | 石材楼地面 | 地面三： 1.找平层厚度、砂浆配合比：150厚C25混凝土随捣随抹,素水泥浆一道 2.结合层厚度、砂浆配合比：30厚1:3干硬性水泥砂浆结合层,表面撒纯水泥浆 3.面层材料品种、规格、颜色：20厚600X600芝麻白花岗岩面层(干水泥擦缝) | m2 | 15.35 | 278.99 | 4282.5 | 851.46 | 15.96
本页小计 | [6 empty] | 56522.65 | 18114.03 | 347.48
【表10.2.2-16】
分部分项工程清单与计价表
单位(专业)工程名称:嵊州市“越乡名村”-蒋镇村培育建设项目-4#楼 | [5 empty] | 标段: |  |  | 第8页 共11页
序号 | 项目编码 | 项目名称 | 项目特征 | 计量 单位 | 工程量 | 金 额 (元) |  |  |  |  | 备注
[6 empty] | 综合单价 | 合价 | 其中
[8 empty] | 人工费 | 机械费 | 暂估价
54 | 011102001007 | 石材楼地面 | 楼面二： 1.结合层厚度、砂浆配合比：30厚1:3干硬性水泥砂浆结合层,表面撒纯水泥浆 2.面层材料品种、规格、颜色：20厚600X600芝麻白花岗岩面层(干水泥擦缝) | m2 | 4.14 | 179.05 | 741.27 | 142.87 | 3.6
55 | 011102003008 | 块料楼地面 | 地面四-卫生间： 1.找平层厚度、砂浆配合比：150厚C25混凝土随抹找坡,上20厚1:2水泥砂浆抹平 2.结合层厚度、砂浆配合比：30厚1:3干硬性水泥砂浆结合层,表面撒纯水泥浆 3.面层材料品种、规格、颜色：10厚彩色防滑地砖面层(800X800,干水泥擦缝)，200宽黑色地砖走边 | m2 | 59.60 | 299.79 | 17867.48 | 3770.89 | 75.1
56 | 011102003009 | 块料楼地面 | 楼面一： 1.结合层厚度、砂浆配合比：30厚1:3干硬性水泥砂浆结合层,表面撒纯水泥浆 2.面层材料品种、规格、颜色：10厚800X800抛光砖面层(干水泥擦缝),颜色甲方定，200宽黑色地砖走边 | m2 | 60.75 | 178.85 | 10865.14 | 2122 | 52.85
57 | 011105002004 | 石材踢脚线 | 1.石材踢脚线 粘结剂铺贴 | m2 | 1.19 | 184.14 | 219.13 | 37.65
58 | 011105003004 | 块料踢脚线 | 1.120高地砖踢脚(黑色),稀水泥擦缝 | m2 | 7.54 | 122.98 | 927.27 | 206.67
本页小计 | [6 empty] | 30620.29 | 6280.08 | 131.55
【表10.2.2-16】
分部分项工程清单与计价表
单位(专业)工程名称:嵊州市“越乡名村”-蒋镇村培育建设项目-4#楼 | [5 empty] | 标段: |  |  | 第9页 共11页
序号 | 项目编码 | 项目名称 | 项目特征 | 计量 单位 | 工程量 | 金 额 (元) |  |  |  |  | 备注
[6 empty] | 综合单价 | 合价 | 其中
[8 empty] | 人工费 | 机械费 | 暂估价
59 | 011106001004 | 石材楼梯面层 | 楼面四： 1.粘结层厚度、材料种类：30厚1:3干硬性水泥砂浆结合层,表面撒纯水泥粉 2.面层材料品种、规格、颜色：20厚芝麻白花岗岩面层(干水泥擦缝) | m2 | 12.31 | 258.24 | 3178.93 | 686.77 | 11.2
| 0112 | M 墙、柱面装饰与隔断、幕墙工程 |  |  |  |  | 70537.87 | 31849.53 | 163.9
60 | 010607005004 | 砌块墙钢丝网加固 | 1.墙面挂钢丝网 | m2 | 218.55 | 12.34 | 2696.91 | 985.66
61 | 011201001008 | 墙面一般抹灰 | 外墙一： 1.界面砂浆一道, 2.满铺耐碱网格布, 3.15厚界面防水砂浆,界面砂浆一道, | m2 | 370.70 | 59.19 | 21941.73 | 13371.15 | 66.73
62 | 011201001009 | 墙面一般抹灰 | 内墙一、二： 1.界面砂浆一道 2.20厚1:1:4混合砂浆一底一面(耐碱玻纤网格布) | m2 | 388.67 | 47.13 | 18318.02 | 9592.38 | 97.17
63 | 011204003002 | 块料墙面 | 内墙三： 1.300X600瓷砖贴面(专用粘合剂粘贴,专用勾缝机勾缝) | m2 | 179.39 | 153.75 | 27581.21 | 7900.34
| 0113 | N 天棚工程 |  |  |  |  | 29707.82 | 4222.24 | 11.33
64 | 011301001004 | 天棚抹灰 | 顶棚一、二： 1.15厚1:1:4水泥石灰砂浆分层抹平 | m2 | 62.92 | 27.13 | 1707.02 | 867.04 | 11.33
本页小计 | [6 empty] | 75423.82 | 33403.34 | 186.43
【表10.2.2-16】
分部分项工程清单与计价表
单位(专业)工程名称:嵊州市“越乡名村”-蒋镇村培育建设项目-4#楼 | [5 empty] | 标段: |  |  | 第10页 共11页
序号 | 项目编码 | 项目名称 | 项目特征 | 计量 单位 | 工程量 | 金 额 (元) |  |  |  |  | 备注
[6 empty] | 综合单价 | 合价 | 其中
[8 empty] | 人工费 | 机械费 | 暂估价
65 | 011302001005 | 吊顶天棚 | 顶棚三： 1.U50型轻钢龙骨,专用吊杆大龙骨中居900,中龙骨中居600,小龙骨中居600 2.铝板(600x600)集成吊顶 | m2 | 120.00 | 233.34 | 28000.8 | 3355.2
| 0114 | P 油漆、涂料、裱糊工程 |  |  |  |  | 58450.59 | 22979.69
66 | 011407001011 | 墙面喷刷涂料 | 内墙一： 1.满批建筑腻子二遍,刮平砂光 2.白色内墙环保乳胶漆一底二面 | m2 | 189.02 | 31.2 | 5897.42 | 3874.91
67 | 011407001012 | 墙面喷刷涂料 | 内墙二： 1.满批建筑腻子二遍,刮平砂光 2.白色内墙无机涂料一底二面 | m2 | 202.87 | 37.7 | 7648.2 | 4158.84
68 | 011407001013 | 墙面喷刷涂料 | 外墙一： 1.柔性防水腻子批平,砂纸打磨平整, 2.底漆一道,弹线,黏贴美纹纸 3.真石漆面漆 4.水性防尘面油罩面漆一道 | m2 | 444.16 | 94.98 | 42186.32 | 13338.12
69 | 011407002008 | 天棚喷刷涂料 | 顶棚一： 1.满刮腻子两道,白色无机涂料一底二面 | m2 | 41.79 | 37.7 | 1575.48 | 856.7
70 | 011407002009 | 天棚喷刷涂料 | 顶棚二： 1.满刮无机腻子两道,白色乳胶漆墙面一底二面 | m2 | 36.64 | 31.2 | 1143.17 | 751.12
| 0115 | Q 其他装饰工程 |  |  |  |  | 18719.82 | 3834.05 | 136.48
71 | 011210005002 | 成品隔断 | 1.成品卫生间隔断 | m2 | 47.66 | 227.7 | 10852.18 | 2011.25
本页小计 | [6 empty] | 97303.57 | 28346.14
【表10.2.2-16】
分部分项工程清单与计价表
单位(专业)工程名称:嵊州市“越乡名村”-蒋镇村培育建设项目-4#楼 | [5 empty] | 标段: |  |  | 第11页 共11页
序号 | 项目编码 | 项目名称 | 项目特征 | 计量 单位 | 工程量 | 金 额 (元) |  |  |  |  | 备注
[6 empty] | 综合单价 | 合价 | 其中
[8 empty] | 人工费 | 机械费 | 暂估价
72 | 011503001008 | 金属扶手、栏杆、栏板 | 1.无障碍栏杆12J926 1/H1 | m | 2.10 | 233.85 | 491.09 | 153.2 | 30.53
73 | 011503001009 | 金属扶手、栏杆、栏板 | 1.楼梯栏杆15J403-1 B4/B16 | m | 8.74 | 275.14 | 2404.72 | 343.74 | 102.43
74 | 011505001002 | 洗漱台 | 1.大理石台板洗漱台，详16J914-1 1/XT12 | m2 | 1.60 | 701.97 | 1123.15 | 425.06
75 | 01B010 | 地砖面层大便坑 | 1.地砖面层大便坑 | 只 | 8 | 321.71 | 2573.68 | 900.8 | 3.52
76 | 01B011 | 无障碍扶手 | 1.卫生间无障碍扶手 | 套 | 2 | 150 | 300
77 | 01B012 | 沉降观测点 | 1.沉降观测点 | 个 | 7 | 25 | 175
78 | 01B013 | 责任标牌 | 1.责任标牌 | 块 | 1 | 800 | 800
本页小计 | [6 empty] | 7867.64 | 1822.8 | 136.48
合计 | [6 empty] | 616286.84 | 138996.73 | 5241.3

## 4_表10_2_2-16 施工技术措施项目清单与计价表
【表10.2.2-16】
施工技术措施项目清单与计价表
单位(专业)工程名称:嵊州市“越乡名村”-蒋镇村培育建设项目-4#楼 | [5 empty] | 标段: |  |  | 第1页 共3页
序号 | 项目编码 | 项目名称 | 项目特征 | 计量 单位 | 工程量 | 金 额 (元) |  |  |  |  | 备注
[6 empty] | 综合单价 | 合价 | 其中
[8 empty] | 人工费 | 机械费 | 暂估价
| 011701 | 措施项目 |  |  | 0 |  | 79760.25 | 37743.97 | 7484.9
1 | 011701001006 | 综合脚手架 | 1.混凝土结构综合脚手架 檐高7m以内 ~层高6m以内 | m2 | 152.21 | 21.31 | 3243.6 | 1974.16 | 162.86
2 | 011701001007 | 综合脚手架 | 1.混凝土结构综合脚手架 檐高13m以内 ~层高6m以内 | m2 | 72.12 | 24.24 | 1748.19 | 962.08 | 80.77
3 | 011701006004 | 满堂脚手架 | 1.满堂脚手架 ~基本层3.6m～5.2m | m2 | 98.75 | 12.99 | 1282.76 | 878.88 | 43.45
4 | 011702001008 | 基础 | 1.现浇混凝土模板 基础垫层模板 | m2 | 20.71 | 49.4 | 1023.07 | 598.1 | 22.57
5 | 011702001009 | 基础 | 1.现浇混凝土 独立基础 复合木模 | m2 | 26.68 | 45.08 | 1202.73 | 571.22 | 22.41
6 | 011702002005 | 矩形柱 | 1.现浇混凝土 矩形柱 复合木模~支模高度3.6m以内 | m2 | 91.33 | 55.52 | 5070.64 | 2652.22 | 169.87
7 | 011702002006 | 矩形柱 | 1.现浇混凝土 矩形柱 复合木模~支模高度5.6(m)内 | m2 | 99.04 | 62.09 | 6149.39 | 3276.24 | 201.05
8 | 011702003004 | 构造柱 | 1.现浇混凝土 构造柱 | m2 | 163.72 | 51.23 | 8387.38 | 3765.56 | 148.99
9 | 011702005004 | 基础梁 | 1.现浇混凝土 基础梁 复合木模 | m2 | 78.73 | 54.58 | 4297.08 | 1987.15 | 188.16
10 | 011702006011 | 矩形梁 | 1.现浇混凝土 矩形梁 复合木模~支模高度3.6(m)内 | m2 | 95.79 | 69.18 | 6626.75 | 3471.43 | 263.42
11 | 011702006012 | 矩形梁 | 1.现浇混凝土 矩形梁 复合木模~支模高度4.6(m)内 | m2 | 25.23 | 74.85 | 1888.47 | 1000.87 | 75.69
12 | 011702006013 | 矩形梁 | 1.现浇混凝土 矩形梁 复合木模~支模高度5.6(m)内 | m2 | 51.08 | 80.52 | 4112.96 | 2201.04 | 166.01
本页小计 | [6 empty] | 45033.02 | 23338.95 | 1545.25
【表10.2.2-16】
施工技术措施项目清单与计价表
单位(专业)工程名称:嵊州市“越乡名村”-蒋镇村培育建设项目-4#楼 | [5 empty] | 标段: |  |  | 第2页 共3页
序号 | 项目编码 | 项目名称 | 项目特征 | 计量 单位 | 工程量 | 金 额 (元) |  |  |  |  | 备注
[6 empty] | 综合单价 | 合价 | 其中
[8 empty] | 人工费 | 机械费 | 暂估价
13 | 011702006014 | 矩形梁 | 1.现浇混凝土 斜梁 复合木模~支模高度5.6(m)内 | m2 | 38.80 | 90.5 | 3511.4 | 1947.37 | 121.83
14 | 011702008002 | 圈梁 | 1.现浇混凝土 直形圈梁 复合木模 | m2 | 10.12 | 55.81 | 564.8 | 339.32 | 6.98
15 | 011702009003 | 过梁 | 1.现浇混凝土 直形过梁 复合木模 | m2 | 6.57 | 55.81 | 366.67 | 220.29 | 4.53
16 | 011702016010 | 平板 | 1.现浇混凝土 板 复合木模~支模高度3.6(m)内 | m2 | 73.93 | 49.4 | 3652.14 | 1686.34 | 157.47
17 | 011702016011 | 平板 | 1.现浇混凝土 板 复合木模~支模高度5.6(m)内 | m2 | 37.54 | 59.23 | 2223.49 | 1051.12 | 101.73
18 | 011702016012 | 平板 | 1.现浇混凝土 斜板、坡屋面板 复合木模~支模高度5.6(m)内 | m2 | 67.50 | 76.84 | 5186.7 | 2330.78 | 224.1
19 | 011702021004 | 栏板 | 1.现浇混凝土直形栏板、翻檐模板 | m2 | 98.23 | 61.62 | 6052.93 | 2801.52 | 157.17
20 | 011702022004 | 天沟、檐沟 | 1.现浇混凝土挑檐模板 | m2 | 11.84 | 84.62 | 1001.9 | 564.06 | 16.93
21 | 011702023004 | 雨篷、悬挑板、阳台板 | 1.现浇混凝土雨篷模板 | m2 | 19.67 | 135.68 | 2668.83 | 1432.57 | 120.38
22 | 011702024004 | 楼梯 | 1.现浇混凝土直形楼梯 复合木模 | m2 | 12.31 | 165.88 | 2041.98 | 1190.62 | 59.7
23 | 011702025004 | 其他现浇构件 | 1.现浇混凝土小型构件 复合模板 | m2 | 9.48 | 67.35 | 638.48 | 314.64 | 12.8
24 | 011703001007 | 垂直运输 | 1.混凝土结构建筑物垂直运输 檐高20m内 | m2 | 152.21 | 21.62 | 3290.78 |  | 2683.46
25 | 011703001008 | 垂直运输 | 1.混凝土结构建筑物垂直运输 檐高20m内~层高4.1(m) | m2 | 72.12 | 24.59 | 1773.43 |  | 1446.01
本页小计 | [6 empty] | 32973.53 | 13878.63 | 5113.09
【表10.2.2-16】
施工技术措施项目清单与计价表
单位(专业)工程名称:嵊州市“越乡名村”-蒋镇村培育建设项目-4#楼 | [5 empty] | 标段: |  |  | 第3页 共3页
序号 | 项目编码 | 项目名称 | 项目特征 | 计量 单位 | 工程量 | 金 额 (元) |  |  |  |  | 备注
[6 empty] | 综合单价 | 合价 | 其中
[8 empty] | 人工费 | 机械费 | 暂估价
26 | 011706002003 | 排水、降水 | 1.湿土排水 | m3 | 165.36 | 9.63 | 1592.42 | 479.54 | 823.49
27 | Z011702033004 | 线条模板增加费 | 1.现浇混凝土线条模板增加费 三道以内 | m | 25.60 | 6.3 | 161.28 | 46.85 | 3.07
本页小计 | [6 empty] | 1753.7 | 526.39 | 826.56
合计 | [6 empty] | 79760.25 | 37743.97 | 7484.9

## 4_表10_2_2-20 施工组织(总价)措施项目清单与
【表10.2.2-20】
施工组织（总价）措施项目清单与计价表
工程名称:4#楼 |  |  | 标段: | 第1页 共1页
序号 | 项目编号 | 项目名称 | 计算基础 | 费率 (%) | 金额 (元) | 备注
1 | 011707001001 | 安全文明施工费 |  |  | 15621.3
1.1 |  | 安全文明施工基本费 | 定额人工费+定额机械费 | 9.12 | 15621.3
2 | Z01110900801 | 提前竣工增加费 | 定额人工费+定额机械费
3 | 011707004001 | 二次搬运费 | 定额人工费+定额机械费
4 | 011707005001 | 冬雨季施工增加费 | 定额人工费+定额机械费 | 0.11 | 188.41
5 |  | 其他施工组织措施费 | 按相关规定计算
合 计 |  |  |  |  | 15809.71

## 4_表10_2_2-21 其他项目清单与计价汇总表
【表10.2.2-21】
其他项目清单与计价汇总表
工程名称:4#楼 |  | 标段: | 第1页 共1页
序号 | 项 目 名 称 | 金额(元) | 备注
1 | 暂列金额 | 37850.72 | 明细详见表10.2.2-22
1.1 | 标化工地增加费 |  | 明细详见表10.2.2-22
1.2 | 优质工程增加费 |  | 明细详见表10.2.2-22
1.3 | 其他暂列金额 | 37850.72 | 明细详见表10.2.2-22
2 | 暂估价 | 1000
2.1 | 材料（设备）暂估价 |  | 明细详见表10.2.2-23
2.2 | 专业工程暂估价 | 1000 | 明细详见表10.2.2-24
2.3 | 专项技术措施暂估价 |  | 明细详见表10.2.2-25
3 | 计日工 |  | 明细详见表10.2.2-26
4 | 总承包服务费 |  | 明细详见表10.2.2-27
合 计 |  | 38850.72 | 0

## 4_表10_2_2-22 暂列金额明细表
【表10.2.2-22】
暂列金额明细表
工程名称:4#楼 |  |  | 标段: | 第1页 共1页
序号 | 项 目 名 称 | 计量单位 | 暂定金额(元) | 备注
1 | 标化工地增加费 | 项
2 | 优质工程增加费 | 项
3 | 其他暂列金额 | 项 | 37850.72 | 估算比例一般不高于5%
3.1 | 其他暂列金额 | 项 | 37850.72
合计 |  |  | 37850.72 | -

## 4_表10_2_2-23 材料（工程设备）暂估单价表
【表10.2.2-23】
材料（工程设备）暂估单价表
单位(专业)工程名称:嵊州市“越乡名村”-蒋镇村培育建设项目-4#楼 |  |  |  | 标段: |  | 第1页 共1页
序号 | 材料（工程设备）名称、规格、型号 | 计量 单位 | 数量 | 单价 | 合价 | 备注
合计

## 4_表10_2_2-24 专业工程暂估价表
【表10.2.2-24】
专业工程暂估价表
单位(专业)工程名称:嵊州市“越乡名村”-蒋镇村培育建设项目-4#楼 |  | 标段: | 第1页 共1页
序号 | 工 程 名 称 | 工程内容 | 暂估金额(元) | 备注
1 | 楼宇标志 | 楼宇标志 | 1000
合计 |  |  | 1000

## 4_表10_2_2-29 主要工日一览表
【表10.2.2-29】
主要工日一览表
工程名称:4#楼 |  |  | 标段: |  | 第1页 共1页
序号 | 工日名称（类别） | 单位 | 数 量 | 单价(元) | 合价（元） | 备注
1 | 一类人工 | 工日 | 24.934 | 138 | 3440.89
2 | 二类人工 | 工日 | 540.079 | 149 | 80471.77
3 | 三类人工 | 工日 | 542.842 | 171 | 92825.98

## 4_表10_2_2-31 主要材料和工程设备一览表
【表10.2.2-31】
主要材料和工程设备一览表
工程名称:4#楼 |  |  |  | 标段: |  | 第1页 共3页
序号 | 名称、规格、型号 | 单位 | 数量 | 单价(元) | 合价（元） | 备注
1 | 热轧带肋钢筋HRB400φ10 | t | 5.906 | 3982 | 23517.69
2 | 热轧带肋钢筋HRB400φ18 | t | 7.928 | 3850 | 30522.8
3 | 热轧带肋钢筋HRB400φ25 | t | 7.174 | 3850 | 27619.9
4 | 镀锌铁丝φ0.7-1.0 | kg | 85.126 | 4.25 | 361.79
5 | 热轧光圆钢筋HPB300 φ10 | t | 0.137 | 4230 | 579.51
6 | 热轧光圆钢筋HPB300综合 | t | 0.002 | 4266 | 8.53
7 | 镀锌铁丝8# | kg | 1.356 | 4.25 | 5.76
8 | 圆钉 | kg | 0.33 | 4.25 | 1.4
9 | 单开执手锁 | 把 | 6.06 | 79.14 | 479.6
10 | 门磁吸 | 只 | 8.08 | 4.4 | 35.52
11 | 双开执手锁 | 把 | 2.02 | 140.76 | 284.34
12 | 预埋铁件 | kg | 1.839 | 6.37 | 11.71
13 | 镀锌铁丝12# | kg | 0.83 | 4.25 | 3.53
14 | 镀锌铁丝18# | kg | 9.895 | 4.25 | 42.05
15 | 镀锌铁丝22# | kg | 0.837 | 4.25 | 3.56
16 | 复合硅酸盐水泥PC 32.5R综合 | kg | 36.048 | 0.4 | 14.53
17 | 普通硅酸盐水泥PO 42.5综合 | kg | 1821.723 | 0.47 | 861.67
18 | 白色硅酸盐水泥425#、二级白度 | kg | 56.579 | 0.63 | 35.53
19 | 黄砂净砂 | t | 6.628 | 180 | 1193.04
20 | 碎石综合 | t | 30.402 | 126 | 3830.65
21 | 块石200-500 | t | 3.952 | 107 | 422.86
22 | 混凝土实心砖240×115×53 MU10 | 千块 | 7.505 | 477.9 | 3586.64
23 | 蒸压砂加气混凝土砌块B07 A5.0 | m3 | 78.081 | 323 | 25220.16
24 | 泵送商品混凝土C30/P6 | m3 | 30.573 | 517.56 | 15823.36
25 | 泵送商品混凝土C30 | m3 | 73.287 | 503 | 36863.36
26 | 非泵送商品混凝土C15 | m3 | 0.648 | 430 | 278.64
27 | 非泵送商品混凝土C20 | m3 | 11.383 | 456 | 5190.65
28 | 非泵送商品混凝土C25 | m3 | 36.951 | 476 | 17588.68
29 | 非泵送细石商品混凝土C30 | m3 | 8.538 | 497 | 4243.39
【表10.2.2-31】
主要材料和工程设备一览表
工程名称:4#楼 |  |  |  | 标段: |  | 第2页 共3页
序号 | 名称、规格、型号 | 单位 | 数量 | 单价(元) | 合价（元） | 备注
30 | 泵送商品混凝土C35 | m3 | 12.726 | 532 | 6770.23
31 | 干混地面砂浆DS M15.0 | kg | 42971.032 | 0.34 | 14610.15
32 | 干混地面砂浆DS M20.0 | kg | 2947.841 | 0.35 | 1028.8
33 | 干混抹灰砂浆DP M10.0 | kg | 16638.002 | 0.36 | 5956.4
34 | 干混抹灰砂浆DP M15.0 | kg | 10642.797 | 0.37 | 3916.55
35 | 干混砌筑砂浆DM M5.0 | kg | 79.2 | 0.31 | 24.71
36 | 干混砌筑砂浆DM M7.5 | kg | 9410.66 | 0.32 | 3011.41
37 | 干混砌筑砂浆DM M10.0 | kg | 5297.82 | 0.33 | 1748.28
38 | 聚合物粘结砂浆 | kg | 253.794 | 1.63 | 414.19
39 | 抗裂抹面砂浆 | kg | 2553.165 | 0.75 | 1914.87
40 | 膨胀玻化微珠保温浆料 | m3 | 18.523 | 627 | 11613.92
41 | 瓷砖300×600 | m2 | 184.772 | 83 | 15336.08
42 | 抛光砖800×800 | m2 | 125.164 | 116 | 14519.02
43 | 陶瓷地砖综合 | m2 | 7.842 | 83 | 650.89
44 | 芝麻白花岗岩20厚600X600 | m2 | 37.691 | 119 | 4485.23
45 | 踢脚线石材 | m2 | 1.238 | 119 | 147.32
46 | 大理石板 | m2 | 1.632 | 311 | 507.55
47 | 铝合金方板(配套) | m2 | 126 | 150 | 18900
48 | 轻型龙骨U50 | m2 | 123.6 | 36.28 | 4484.21
49 | 单扇套装平开门M1021 | 樘 | 6 | 1470 | 8820
50 | 双扇套装平开实木门M1530 | 樘 | 1 | 3150 | 3150
51 | 双扇套装平开实木门M2130 | 樘 | 1 | 4410 | 4410
52 | 铝合金断桥隔热平开窗85系列 6mm中透光Low-E+12A+6mm透明中空玻璃 | m2 | 20.999 | 541 | 11360.46
53 | 铝合金断桥隔热推拉窗85系列 6mm中透光Low-E+12A+6mm透明中空玻璃 | m2 | 15.03 | 444 | 6673.32
54 | 乳胶漆 | kg | 97.62 | 7.08 | 691.15
55 | 无机涂料 | kg | 105.84 | 22.12 | 2341.18
56 | SBS改性沥青防水卷材4.0mm | m2 | 216.189 | 32.74 | 7078.03
57 | 单组份聚氨酯防水涂料Ⅰ型 | kg | 178.388 | 13.27 | 2367.21
【表10.2.2-31】
主要材料和工程设备一览表
工程名称:4#楼 |  |  |  | 标段: |  | 第3页 共3页
序号 | 名称、规格、型号 | 单位 | 数量 | 单价(元) | 合价（元） | 备注
58 | 挤塑聚苯板δ130 | m2 | 176.246 | 74.75 | 13174.39
59 | 电 | kW·h | 33.722 | 0.88 | 29.68
60 | 水 | m3 | 181.024 | 5.73 | 1037.27
61 | 复合模板综合 | m2 | 243.447 | 42.48 | 10341.63
62 | 安全网 | m2 | 20.442 | 6.64 | 135.73
63 | 电焊条E50系列 | kg | 75.364 | 6.81 | 513.23
64 | 小青瓦180×170-180 | 千张 | 19.755 | 637 | 12583.94

## 4_表10_2_2-32 主要机械台班一览表
【表10.2.2-32】
主要机械台班一览表
工程名称:4#楼 |  |  |  | 标段: | 第1页 共2页
序号 | 机械名称、规格、型号 | 单位 | 数 量 | 单价(元) | 合价（元） | 备注
1 | 履带式推土机90kW | 台班 | 0.197 | 899.01 | 177.1
2 | 履带式单斗液压挖掘机1m3 | 台班 | 0.539 | 1110.59 | 598.61
3 | 电动夯实机250N·m | 台班 | 2.081 | 29.99 | 62.41
4 | 门式起重机10t | 台班 | 0.003 | 486.21 | 1.46
5 | 自升式塔式起重机400kN·m | 台班 | 3.915 | 619.98 | 2427.22
6 | 载货汽车4t | 台班 | 4.367 | 469.88 | 2051.97
7 | 自卸汽车15t | 台班 | 1.661 | 972.32 | 1615.02
8 | 电动卷扬机-单筒快速5kN | 台班 | 9.156 | 173.29 | 1586.64
9 | 卷扬机井架30m | 台班 | 9.156 | 12.56 | 115
10 | 灰浆搅拌机200L | 台班 | 2.699 | 170.09 | 459.07
11 | 干混砂浆罐式搅拌机20000L | 台班 | 2.629 | 211.41 | 555.8
12 | 钢筋调直机14mm | 台班 | 1.805 | 39.74 | 71.73
13 | 钢筋切断机40mm | 台班 | 2.325 | 46.85 | 108.93
14 | 钢筋弯曲机40mm | 台班 | 7.764 | 27.99 | 217.31
15 | 木工圆锯机500mm | 台班 | 3.669 | 30.08 | 110.36
16 | 螺栓套丝机39mm | 台班 | 0.504 | 31.54 | 15.9
17 | 剪板机40×3100mm | 台班 | 0.003 | 390.93 | 1.17
18 | 管子切断机150mm | 台班 | 0.336 | 31.45 | 10.57
19 | 型钢剪断机500mm | 台班 | 0.001 | 88.32 | 0.09
20 | 污水泵70mm | 台班 | 9.095 | 90.46 | 822.73
21 | 交流弧焊机32kV·A | 台班 | 0.254 | 102.85 | 26.12
22 | 直流弧焊机32kW | 台班 | 6.281 | 106.95 | 671.75
23 | 点焊机长臂75kV·A | 台班 | 0.476 | 162.77 | 77.48
24 | 对焊机75kV·A | 台班 | 1.271 | 131.93 | 167.68
25 | 氩弧焊机500A | 台班 | 1.159 | 105.59 | 122.38
26 | 电渣焊机电流 1000A | 台班 | 0.784 | 189.93 | 148.91
27 | 电焊条烘干箱45×35×45cm3 | 台班 | 0.633 | 9.73 | 6.16
28 | 混凝土振捣器平板式 | 台班 | 4.896 | 13.13 | 64.28
29 | 混凝土振捣器插入式 | 台班 | 11.442 | 5.08 | 58.13
30 | 汽车式起重机5t | 台班 | 0.829 | 446.57 | 370.21
【表10.2.2-32】
主要机械台班一览表
工程名称:4#楼 |  |  |  | 标段: | 第2页 共2页
序号 | 机械名称、规格、型号 | 单位 | 数 量 | 单价(元) | 合价（元） | 备注

## 5_表10_2_2-13 【不含单列】单位(专业)工程招
【表10.2.2-13】
单位（专业）工程招标控制价费用表
工程名称:嵊州市“越乡名村”--蒋镇村培育建设项目-1#楼给排水 |  |  | 标段: | 第1页 共1页
序号 | 费用名称 |  | 计算公式 | 金额 (元) | 备注
1 | 分部分项工程费 |  | ∑(分部分项工程量×综合单价） | 7474.72 | 见表10.2.2-16
1.1 | 其中 | 人工费+机械费 | ∑分部分项（定额人工费+定额机械费） | 1761.02
2 | 措施项目费 |  | （2.1+2.2） | 223.52
2.1 | 施工技术措施项目费 |  | ∑(技措项目工程量×综合单价） | 99.79 | 见表10.2.2-16
2.1.1 | 其中 | 人工费+机械费 | ∑技措项目（定额人工费+定额机械费） | 21.75
2.2 | 施工组织措施项目费 |  | (1.1+2.1.1)×6.94% | 123.73 | 见表10.2.2-20
2.2.1 | 其中 | 安全文明施工基本费 | (1.1+2.1.1)×6.81% | 121.41 | 见表10.2.2-20
3 | 其他项目费 |  | （3.1+3.2+3.3+3.4） | 412.22
3.1 | 暂列金额 |  | 3.1.1+3.1.2+3.1.3 | 412.22 | 见表10.2.2-21
3.1.1 | 其中 | 标化工地增加费 | 按招标文件规定额度列计 |  | 见表10.2.2-22
3.1.2 |  | 优质工程增加费 | 按招标文件规定额度列计 |  | 见表10.2.2-22
3.1.3 |  | 其他暂列金额 | 按招标文件规定额度列计 | 412.22 | 见表10.2.2-22
3.2 | 暂估价 |  | 3.2.1+3.2.2+3.2.3 |  | 见表10.2.2-21
3.2.1 | 其中 | 材料（工程设备）暂估价 | 按招标文件规定额度列计 (或计入综合单价) |  | 见表10.2.2-23
3.2.2 |  | 专业工程暂估价 | 按招标文件规定额度列计 |  | 见表10.2.2-24
3.2.3 |  | 专项技术措施暂估价 | 按招标文件规定额度列计 |  | 见表10.2.2-25
3.3 | 计日工 |  | ∑计日工(暂估数量×综合单价） |  | 见表10.2.2-21
3.4 | 施工总承包服务费 |  | 3.4.1+3.4.2 |  | 见表10.2.2-21
3.4.1 | 其中 | 专业发包工程管理费 | ∑专业发包工程（暂估金额×费率） |  | 见表10.2.2-27
3.4.2 |  | 甲供材料设备管理费 | 甲供材料暂估金额×费率+甲供设备暂估金额×费率 |  | 见表10.2.2-27
4 | 规费 |  | (1.1+2.1.1)×30.63% | 546.06
5 | 税金 |  | (1+2+3+4)×9% | 779.09
招标控制价合计 |  |  | 1+2+3+4+5 | 9436

## 5_表10_2_2-16 分部分项工程清单与计价表
【表10.2.2-16】
分部分项工程清单与计价表
单位(专业)工程名称:嵊州市“越乡名村”--蒋镇村培育建设项目-1#楼给排水 | [5 empty] | 标段: |  |  | 第1页 共4页
序号 | 项目编码 | 项目名称 | 项目特征 | 计量 单位 | 工程量 | 金 额 (元) |  |  |  |  | 备注
[6 empty] | 综合单价 | 合价 | 其中
[8 empty] | 人工费 | 机械费 | 暂估价
|  | 给排水 |  |  |  |  | 7474.72 | 1920.13 | 21.92
1 | 030901010001 | 室内消火栓 | 1.安装方式：暗装 2.型号、规格：成套轻便消防水龙箱500×380×130 3.附件材质、规格：真空破坏器DN20 | 套 | 2 | 553.99 | 1107.98 | 125.7 | 0.54
2 | 030901013001 | 灭火器 | 1.形 式：室内灭火器安装箱体暗装 2.规格、型号：干粉灭火器MF/ABC4*2 | 套 | 6 | 264.4 | 1586.4 | 210.12
3 | 031001006001 | 塑料管 | 1.安装部位：1#楼 2.介质：雨水 3.材质、规格：PVC-U雨水管De110*3.2 4.连接形式：粘接(含管件) 5.压力试验及吹、洗设计要求：灌水、通水试验 | m | 43.63 | 51.35 | 2240.4 | 594.68
4 | 031001007001 | 复合管 | 1.安装部位：室内 2.介质：给水 3.材质、规格：给水涂塑复合钢管（冷水型）DN25 4.连接形式：螺纹连接(含管件) 5.压力试验及吹、洗设计要求：管道消毒、冲洗 | m | 4.38 | 49.78 | 218.04 | 71.53 | 2.28
本页小计 | [6 empty] | 5152.82 | 1002.03 | 2.82
【表10.2.2-16】
分部分项工程清单与计价表
单位(专业)工程名称:嵊州市“越乡名村”--蒋镇村培育建设项目-1#楼给排水 | [5 empty] | 标段: |  |  | 第2页 共4页
序号 | 项目编码 | 项目名称 | 项目特征 | 计量 单位 | 工程量 | 金 额 (元) |  |  |  |  | 备注
[6 empty] | 综合单价 | 合价 | 其中
[8 empty] | 人工费 | 机械费 | 暂估价
5 | 031001007002 | 复合管 | 1.安装部位：室内 2.介质：给水 3.材质、规格：给水涂塑复合钢管（冷水型）DN32 4.连接形式：螺纹连接(含管件) 5.压力试验及吹、洗设计要求：管道消毒、冲洗 | m | 3.90 | 59.3 | 231.27 | 63.69 | 2.65
6 | 031001007003 | 复合管 | 1.安装部位：室内 2.介质：给水 3.材质、规格：给水涂塑复合钢管（冷水型）DN40 4.连接形式：螺纹连接(含管件) 5.压力试验及吹、洗设计要求：管道消毒、冲洗 | m | 3.10 | 68.29 | 211.7 | 61.29 | 2.29
7 | 031002001001 | 管道支吊架 | 1.材 质：型钢 2.管架形式：一般管架制作安装 | Kg | 2.80 | 15.87 | 44.44 | 19.74 | 2.55
8 | 031002003001 | 套管 | 1.名称、类型：一般穿楼板钢套管制作安装 2.材 质：碳钢管 3.规 格：DN100 4.填料材质：油麻、密封油膏 | 个 | 1 | 60.53 | 60.53 | 27.12 | 1.05
9 | 031002003002 | 套管 | 1.名称、类型：一般穿楼板钢套管制作安装 2.材 质：碳钢管 3.规 格：DN150 4.填料材质：油麻、密封油膏 | 个 | 4 | 107.95 | 431.8 | 209.2 | 4.2
本页小计 | [6 empty] | 979.74 | 381.04 | 12.74
【表10.2.2-16】
分部分项工程清单与计价表
单位(专业)工程名称:嵊州市“越乡名村”--蒋镇村培育建设项目-1#楼给排水 | [5 empty] | 标段: |  |  | 第3页 共4页
序号 | 项目编码 | 项目名称 | 项目特征 | 计量 单位 | 工程量 | 金 额 (元) |  |  |  |  | 备注
[6 empty] | 综合单价 | 合价 | 其中
[8 empty] | 人工费 | 机械费 | 暂估价
10 | 031002003003 | 套管 | 1.名称、类型：一般穿墙钢套管制作安装 2.材 质：碳钢管 3.规 格：DN100 4.填料材质：油麻、密封油膏 | 个 | 1 | 65.07 | 65.07 | 27.12 | 1.05
11 | 031002003004 | 套管 | 1.名称、类型：一般穿墙钢套管制作安装 2.材 质：碳钢管 3.规 格：DN150 4.填料材质：油麻、密封油膏 | 个 | 4 | 115.5 | 462 | 209.2 | 4.2
12 | 031002003005 | 套管 | 1.名称、类型：屋面天沟过水、溢流管制作安装 2.材 质：PVC排水管 3.规 格：De160 | 个 | 10 | 56.23 | 562.3 | 183.3
13 | 031003001001 | 螺纹阀门 | 1.阀门类型：自动排气阀 2.规格、压力等级：DN25 3.连接形式：螺纹连接 | 个 | 1 | 80.68 | 80.68 | 19.97 | 0.12
14 | 031003001002 | 螺纹阀门 | 1.阀门类型：截止阀 2.规格、压力等级：J11T-16K DN25 3.连接形式：螺纹连接 | 个 | 1 | 52.3 | 52.3 | 8.79 | 0.37
15 | 031201001001 | 管道刷油 | 1.油漆品种：调和漆 2.涂刷遍数、漆膜厚度：二遍 | m2 | 1.45 | 7.95 | 11.53 | 6.25
16 | 031201003001 | 金属结构刷油 | 1.除锈级别：除微锈 2.油漆品种：红丹防锈、调和漆 3.结构类型：一般钢结构 4.涂刷遍数、漆膜厚度：各二遍 | kg | 2.80 | 1.63 | 4.56 | 2.07 | 0.62
本页小计 | [6 empty] | 1238.44 | 456.7 | 6.36
【表10.2.2-16】
分部分项工程清单与计价表
单位(专业)工程名称:嵊州市“越乡名村”--蒋镇村培育建设项目-1#楼给排水 | [5 empty] | 标段: |  |  | 第4页 共4页
序号 | 项目编码 | 项目名称 | 项目特征 | 计量 单位 | 工程量 | 金 额 (元) |  |  |  |  | 备注
[6 empty] | 综合单价 | 合价 | 其中
[8 empty] | 人工费 | 机械费 | 暂估价
17 | 040101002001 | 挖沟槽土方 | 1.人工挖沟槽土方三类土，抛土于沟槽边1m以外堆放 2.回填土、夯实、清理现场。 | m3 | 2.52 | 41.16 | 103.72 | 80.36
本页小计 | [6 empty] | 103.72 | 80.36
合计 | [6 empty] | 7474.72 | 1920.13 | 21.92

## 5_表10_2_2-16 施工技术措施项目清单与计价表
【表10.2.2-16】
施工技术措施项目清单与计价表
单位(专业)工程名称:嵊州市“越乡名村”--蒋镇村培育建设项目-1#楼给排水 | [5 empty] | 标段: |  |  | 第1页 共1页
序号 | 项目编码 | 项目名称 | 项目特征 | 计量 单位 | 工程量 | 金 额 (元) |  |  |  |  | 备注
[6 empty] | 综合单价 | 合价 | 其中
[8 empty] | 人工费 | 机械费 | 暂估价
|  | 1#楼给排水 |  |  | 0 |  | 99.79 | 24
1 | 031301017001 | 脚手架搭拆（1#楼） | 1.脚手架搭拆费第十册 | 项 | 1 | 99.79 | 99.79 | 24
本页小计 | [6 empty] | 99.79 | 24
合计 | [6 empty] | 99.79 | 24

## 5_表10_2_2-20 施工组织(总价)措施项目清单与
【表10.2.2-20】
施工组织（总价）措施项目清单与计价表
工程名称:1#楼给排水 |  |  | 标段: | 第1页 共1页
序号 | 项目编号 | 项目名称 | 计算基础 | 费率 (%) | 金额 (元) | 备注
1 | 031302001001 | 安全文明施工费 |  |  | 121.41
1.1 |  | 安全文明施工基本费 | 定额人工费+定额机械费 | 6.81 | 121.41
2 | Z03130200801 | 提前竣工增加费 | 定额人工费+定额机械费
3 | 031302004001 | 二次搬运费 | 定额人工费+定额机械费
4 | 031302005001 | 冬雨季施工增加费 | 定额人工费+定额机械费 | 0.13 | 2.32
5 |  | 其他施工组织措施费 | 按相关规定计算
合 计 |  |  |  |  | 123.73

## 5_表10_2_2-21 其他项目清单与计价汇总表
【表10.2.2-21】
其他项目清单与计价汇总表
工程名称:1#楼给排水 |  | 标段: | 第1页 共1页
序号 | 项 目 名 称 | 金额(元) | 备注
1 | 暂列金额 | 412.22 | 明细详见表10.2.2-22
1.1 | 标化工地增加费 |  | 明细详见表10.2.2-22
1.2 | 优质工程增加费 |  | 明细详见表10.2.2-22
1.3 | 其他暂列金额 | 412.22 | 明细详见表10.2.2-22
2 | 暂估价
2.1 | 材料（设备）暂估价 |  | 明细详见表10.2.2-23
2.2 | 专业工程暂估价 |  | 明细详见表10.2.2-24
2.3 | 专项技术措施暂估价 |  | 明细详见表10.2.2-25
3 | 计日工 |  | 明细详见表10.2.2-26
4 | 总承包服务费 |  | 明细详见表10.2.2-27
合 计 |  | 412.22 | 0

## 5_表10_2_2-22 暂列金额明细表
【表10.2.2-22】
暂列金额明细表
工程名称:1#楼给排水 |  |  | 标段: | 第1页 共1页
序号 | 项 目 名 称 | 计量单位 | 暂定金额(元) | 备注
1 | 标化工地增加费 | 项
2 | 优质工程增加费 | 项
3 | 其他暂列金额 | 项 | 412.22 | 估算比例一般不高于5%
3.1 | 其他暂列金额 | 项 | 412.22
合计 |  |  | 412.22 | -

## 5_表10_2_2-23 材料（工程设备）暂估单价表
【表10.2.2-23】
材料（工程设备）暂估单价表
单位(专业)工程名称:嵊州市“越乡名村”--蒋镇村培育建设项目-1#楼给排水 |  |  |  | 标段: |  | 第1页 共1页
序号 | 材料（工程设备）名称、规格、型号 | 计量 单位 | 数量 | 单价 | 合价 | 备注
合计

## 5_表10_2_2-24 专业工程暂估价表
【表10.2.2-24】
专业工程暂估价表
单位(专业)工程名称:嵊州市“越乡名村”--蒋镇村培育建设项目-1#楼给排水 |  | 标段: | 第1页 共1页
序号 | 工 程 名 称 | 工程内容 | 暂估金额(元) | 备注
合计

## 5_表10_2_2-29 主要工日一览表
【表10.2.2-29】
主要工日一览表
工程名称:1#楼给排水 |  |  | 标段: |  | 第1页 共1页
序号 | 工日名称（类别） | 单位 | 数 量 | 单价(元) | 合价（元） | 备注
1 | 二类人工 | 工日 | 13.046 | 149 | 1943.85

## 5_表10_2_2-31 主要材料和工程设备一览表
【表10.2.2-31】
主要材料和工程设备一览表
工程名称:1#楼给排水 |  |  |  | 标段: |  | 第1页 共1页
序号 | 名称、规格、型号 | 单位 | 数量 | 单价(元) | 合价（元） | 备注
1 | 型钢综合 | kg | 2.968 | 4.15 | 12.32
2 | 酚醛调和漆各色 | kg | 0.329 | 10.97 | 3.61
3 | 醇酸防锈漆C53-1 | kg | 0.059 | 7.08 | 0.42
4 | 碳钢管DN150 | m | 2 | 75.5 | 151
5 | 碳钢管DN100 | m | 0.5 | 45.45 | 22.72
6 | PVC-U排水管De160*4 | m | 3.18 | 32.4 | 103.03
7 | 螺纹截止阀J11T-16K DN25 | 个 | 1.01 | 33.84 | 34.18
8 | 自动排气阀DN25 | 个 | 1 | 51.33 | 51.33
9 | 成套轻便消防水龙箱500×380×130 | 套 | 2 | 442 | 884
10 | 水 | m3 | 0.484 | 5.73 | 2.77
11 | 灭火器箱(含灭火器)MF/ABC4*2 | 套 | 6 | 215.76 | 1294.56
12 | 给水涂塑复合钢管（冷水型）DN25 | m | 4.341 | 20.5 | 88.99
13 | 给水涂塑复合钢管（冷水型）DN32 | m | 3.865 | 27.77 | 107.33
14 | 给水涂塑复合钢管（冷水型）DN40 | m | 3.106 | 31.58 | 98.09
15 | PVC-U雨水管De110*3.2 | m | 41.449 | 16.16 | 669.82
16 | 87型雨水口 DN100 | 个 | 4 | 120 | 480
17 | 真空破坏器 DN20 | 个 | 2 | 28 | 56

## 5_表10_2_2-32 主要机械台班一览表
【表10.2.2-32】
主要机械台班一览表
工程名称:1#楼给排水 |  |  |  | 标段: | 第1页 共1页
序号 | 机械名称、规格、型号 | 单位 | 数 量 | 单价(元) | 合价（元） | 备注
1 | 普通车床630×2000mm | 台班 | 0.002 | 75.31 | 0.15
2 | 立式钻床25mm | 台班 | 0.01 | 6.26 | 0.06
3 | 管子切断套丝机159mm | 台班 | 0.309 | 23.15 | 7.15
4 | 电焊条烘干箱60×50×75cm3 | 台班 | 0.012 | 18.35 | 0.22
5 | 砂轮切割机φ500 | 台班 | 0.004 | 47.92 | 0.19
6 | 砂轮切割机 φ400 | 台班 | 0.039 | 26.83 | 1.05
7 | 试压泵3MPa | 台班 | 0.002 | 19.93 | 0.04
8 | 电焊机 （综合） | 台班 | 0.108 | 115 | 12.42

## 6_表10_2_2-13 【不含单列】单位(专业)工程招
【表10.2.2-13】
单位（专业）工程招标控制价费用表
工程名称:嵊州市“越乡名村”--蒋镇村培育建设项目-1#楼电气 |  |  | 标段: | 第1页 共1页
序号 | 费用名称 |  | 计算公式 | 金额 (元) | 备注
1 | 分部分项工程费 |  | ∑(分部分项工程量×综合单价） | 50619.46 | 见表10.2.2-16
1.1 | 其中 | 人工费+机械费 | ∑分部分项（定额人工费+定额机械费） | 10609.87
2 | 措施项目费 |  | （2.1+2.2） | 1188.37
2.1 | 施工技术措施项目费 |  | ∑(技措项目工程量×综合单价） | 445.31 | 见表10.2.2-16
2.1.1 | 其中 | 人工费+机械费 | ∑技措项目（定额人工费+定额机械费） | 97.04
2.2 | 施工组织措施项目费 |  | (1.1+2.1.1)×6.94% | 743.06 | 见表10.2.2-20
2.2.1 | 其中 | 安全文明施工基本费 | (1.1+2.1.1)×6.81% | 729.14 | 见表10.2.2-20
3 | 其他项目费 |  | （3.1+3.2+3.3+3.4） | 2754.37
3.1 | 暂列金额 |  | 3.1.1+3.1.2+3.1.3 | 2754.37 | 见表10.2.2-21
3.1.1 | 其中 | 标化工地增加费 | 按招标文件规定额度列计 |  | 见表10.2.2-22
3.1.2 |  | 优质工程增加费 | 按招标文件规定额度列计 |  | 见表10.2.2-22
3.1.3 |  | 其他暂列金额 | 按招标文件规定额度列计 | 2754.37 | 见表10.2.2-22
3.2 | 暂估价 |  | 3.2.1+3.2.2+3.2.3 |  | 见表10.2.2-21
3.2.1 | 其中 | 材料（工程设备）暂估价 | 按招标文件规定额度列计 (或计入综合单价) |  | 见表10.2.2-23
3.2.2 |  | 专业工程暂估价 | 按招标文件规定额度列计 |  | 见表10.2.2-24
3.2.3 |  | 专项技术措施暂估价 | 按招标文件规定额度列计 |  | 见表10.2.2-25
3.3 | 计日工 |  | ∑计日工(暂估数量×综合单价） |  | 见表10.2.2-21
3.4 | 施工总承包服务费 |  | 3.4.1+3.4.2 |  | 见表10.2.2-21
3.4.1 | 其中 | 专业发包工程管理费 | ∑专业发包工程（暂估金额×费率） |  | 见表10.2.2-27
3.4.2 |  | 甲供材料设备管理费 | 甲供材料暂估金额×费率+甲供设备暂估金额×费率 |  | 见表10.2.2-27
4 | 规费 |  | (1.1+2.1.1)×30.63% | 3279.53
5 | 税金 |  | (1+2+3+4)×9% | 5205.76
招标控制价合计 |  |  | 1+2+3+4+5 | 63047

## 6_表10_2_2-16 分部分项工程清单与计价表
【表10.2.2-16】
分部分项工程清单与计价表
单位(专业)工程名称:嵊州市“越乡名村”--蒋镇村培育建设项目-1#楼电气 | [5 empty] | 标段: |  |  | 第1页 共7页
序号 | 项目编码 | 项目名称 | 项目特征 | 计量 单位 | 工程量 | 金 额 (元) |  |  |  |  | 备注
[6 empty] | 综合单价 | 合价 | 其中
[8 empty] | 人工费 | 机械费 | 暂估价
|  | 电气 |  |  |  |  | 50619.46 | 10705.21 | 921.14
1 | 030404017001 | 配电箱 | 1.名称：成套配电柜AP； 2.型号、规格：规格型号及电器元件配置按设计； 3.基础形式、材质、规格：基础槽钢10#； 4.安装方式：落地式。 | 台 | 1 | 6361.27 | 6361.27 | 453.9 | 96.15
2 | 030404017002 | 配电箱 | 1.名称：成套配电箱 1#楼2FAL； 2.型号、规格：规格型号及电器元件配置按设计要求； 3.安装方式：明装。 | 台 | 1 | 3055.15 | 3055.15 | 178.8
3 | 030404017003 | 配电箱 | 1、名称：成套应急照明集中电源； 2、型号：YJ； 3、规格：按设计要求； 4、安装方式;明装。 | 台 | 1 | 2755.15 | 2755.15 | 178.8
4 | 030404034001 | 照明开关 | 1.名称：跷板暗开关； 2.规格：单联单控开关 86型 10A； 3.安装方式：暗装。 | 个 | 3 | 16.52 | 49.56 | 21.9
5 | 030404034002 | 照明开关 | 1.名称：跷板暗开关； 2.规格：三联单控开关 86型 10A； 3.安装方式：暗装。 | 个 | 2 | 22.02 | 44.04 | 14.6
6 | 030404035001 | 插座 | 1.名称：安全型二三极插座； 2.规格：86型 10A； 3.安装方式：暗装。 | 个 | 26 | 22.39 | 582.14 | 223.86
本页小计 | [6 empty] | 12847.31 | 1071.86 | 96.15
【表10.2.2-16】
分部分项工程清单与计价表
单位(专业)工程名称:嵊州市“越乡名村”--蒋镇村培育建设项目-1#楼电气 | [5 empty] | 标段: |  |  | 第2页 共7页
序号 | 项目编码 | 项目名称 | 项目特征 | 计量 单位 | 工程量 | 金 额 (元) |  |  |  |  | 备注
[6 empty] | 综合单价 | 合价 | 其中
[8 empty] | 人工费 | 机械费 | 暂估价
7 | 030404035002 | 插座 | 1.名称：柜式空调插座； 2.规格：380V 20A； 3.安装方式：暗装。 | 个 | 8 | 28.17 | 225.36 | 68.88
8 | 030408001001 | 电力电缆 | 1.电缆名称：铜芯交联聚乙烯绝缘电力电缆； 2.电缆规格、型号：YJV-1,5*4； 3.敷设方式、部位：穿管敷设； 4.电压等级(KV)：1KV以下； 5.地形：室内。 | m | 223.47 | 18.41 | 4114.08 | 420.12 | 11.17
9 | 030408001002 | 电力电缆 | 1.电缆名称：铜芯交联聚乙烯绝缘电力电缆； 2.电缆规格、型号：YJV-1,5*16； 3.敷设方式、部位：穿管敷设； 4.电压等级(KV)：1KV以下； 5.地形：室内。 | m | 9.02 | 56.86 | 512.88 | 21.2 | 0.54
10 | 030408006001 | 电力电缆头 | 1.名称：电力电缆终端头； 2.型号、规格：截面10(mm2)以下三芯及以上； 3.材质、类型：铜芯，简易干包式； 4.安装部位：配电箱、柜内； 5.电压等级(kV)：1KV以下。 | 个 | 16 | 27.8 | 444.8 | 153.12
11 | 030408006002 | 电力电缆头 | 1.名称：电力电缆终端头； 2.型号、规格：截面25(mm2)以下三芯及以上； 3.材质、类型：铜芯，简易干包式； 4.安装部位：配电箱、柜内； 5.电压等级(kV)：1KV以下。 | 个 | 2 | 37.06 | 74.12 | 25.5
本页小计 | [6 empty] | 5371.24 | 688.82 | 11.71
【表10.2.2-16】
分部分项工程清单与计价表
单位(专业)工程名称:嵊州市“越乡名村”--蒋镇村培育建设项目-1#楼电气 | [5 empty] | 标段: |  |  | 第3页 共7页
序号 | 项目编码 | 项目名称 | 项目特征 | 计量 单位 | 工程量 | 金 额 (元) |  |  |  |  | 备注
[6 empty] | 综合单价 | 合价 | 其中
[8 empty] | 人工费 | 机械费 | 暂估价
12 | 030409002001 | 接地母线 | 1.名称：接地母线； 2.材质、规格：镀锌扁钢-40*4； 3.安装形式：埋地敷设。 | m | 16.89 | 40.3 | 680.67 | 400.12 | 16.89
13 | 030409002002 | 接地母线 | 1.名称：接地母线； 2.材质、规格：镀锌扁钢-40*4； 3.安装形式：沿砖混结构暗敷。 | m | 2.70 | 19.2 | 51.84 | 19.31 | 1.81
14 | 030409003001 | 避雷引下线（1#楼） | 1.名称、材质、规格：利用二根柱钢筋避雷引下线； 2.引下线与地梁圈梁钢筋焊接6处； 3.断接卡子、箱材质、规格：防雷接地测试点4处、防雷接地测试盒4个。 | m | 99.22 | 16.24 | 1611.33 | 692.56 | 431.61
15 | 030409004001 | 均压环 | 1.名称、材质、规格：利用二根地梁、圈梁钢筋均压； 2.安装形式：焊接； | m | 103.02 | 5.38 | 554.25 | 266.82 | 110.23
16 | 030409005001 | 避雷网 | 1.名称：明敷避雷网； 2.材质、规格：镀锌圆钢Φ12； 3.安装形式：沿折板支架。 | m | 122.60 | 18.03 | 2210.48 | 782.19 | 196.16
17 | 030409008001 | 等电位端子箱、 测试板 | 1.名称：嵌墙暗装总等电位箱端子箱； 2.材质：钢制箱体、接地铜排； 3.规格：400*300*160（mm）。 | 台 | 1 | 190.51 | 190.51 | 50.96 | 1.27
18 | 030411001001 | 配管 | 1.名称：线缆保护管； 2.材质、规格：刚性阻燃管 PVC20中型管； 3.配置形式：砖、混凝土结构暗配； 4.接地要求：按施工验收规范要求。 | m | 152.94 | 7.43 | 1136.34 | 660.7
本页小计 | [6 empty] | 6435.42 | 2872.66 | 757.97
【表10.2.2-16】
分部分项工程清单与计价表
单位(专业)工程名称:嵊州市“越乡名村”--蒋镇村培育建设项目-1#楼电气 | [5 empty] | 标段: |  |  | 第4页 共7页
序号 | 项目编码 | 项目名称 | 项目特征 | 计量 单位 | 工程量 | 金 额 (元) |  |  |  |  | 备注
[6 empty] | 综合单价 | 合价 | 其中
[8 empty] | 人工费 | 机械费 | 暂估价
19 | 030411001002 | 配管 | 1.名称：线缆保护管； 2.材质、规格：JDG导管（热镀锌）G20； 3.配置形式：砖、混凝土结构暗配； 4.接地要求：按施工验收规范要求。 | m | 148.48 | 10.9 | 1618.43 | 617.68 | 7.42
20 | 030411001003 | 配管 | 1.名称：线缆保护管； 2.材质、规格：镀锌钢管SC20； 3.配置形式：砖、混凝土结构暗配； 4.接地要求：按施工验收规范要求。 | m | 350.48 | 18.14 | 6357.71 | 2015.26 | 17.52
21 | 030411001004 | 配管 | 1.名称：线缆保护管； 2.材质、规格：镀锌钢管SC25； 3.配置形式：砖、混凝土结构暗配； 4.接地要求：按施工验收规范要求。 | m | 97.04 | 24.85 | 2411.44 | 677.34 | 6.79
22 | 030411001005 | 配管 | 1.名称：线缆保护管； 2.材质、规格：镀锌钢管SC50； 3.配置形式：砖、混凝土结构暗配； 4.接地要求：按施工验收规范要求。 | m | 3.80 | 48.73 | 185.17 | 48.3 | 0.3
23 | 030411004001 | 配线 | 1.名称：铜芯塑料绝缘线； 2.配线形式：管内穿线； 3.配线型号、规格：BV-2.5； 4.配线线制：照明线。 | m | 323.90 | 2.8 | 906.92 | 217.01
24 | 030411004002 | 配线 | 1.名称：铜芯聚氯乙烯软线； 2.配线形式：管内穿线； 3.配线型号、规格：BVR-2.5； 4.配线线制：照明线。 | m | 151.93 | 2.97 | 451.23 | 101.79
本页小计 | [6 empty] | 11930.9 | 3677.38 | 32.03
【表10.2.2-16】
分部分项工程清单与计价表
单位(专业)工程名称:嵊州市“越乡名村”--蒋镇村培育建设项目-1#楼电气 | [5 empty] | 标段: |  |  | 第5页 共7页
序号 | 项目编码 | 项目名称 | 项目特征 | 计量 单位 | 工程量 | 金 额 (元) |  |  |  |  | 备注
[6 empty] | 综合单价 | 合价 | 其中
[8 empty] | 人工费 | 机械费 | 暂估价
25 | 030411004003 | 配线 | 1.名称：铜芯塑料绝缘线； 2.配线形式：管内穿线； 3.配线型号、规格：NH-BV-2.5； 4.配线线制：照明线。 | m | 462.37 | 3.06 | 1414.85 | 309.79
26 | 030411004004 | 配线 | 1.名称：铜芯聚氯乙烯软线； 2.配线形式：管内穿线； 3.配线型号、规格：NH-BVR-2.5； 4.配线线制：照明线。 | m | 133.37 | 3.25 | 433.45 | 89.36
27 | 030411004005 | 配线 | 1.名称：铜芯聚氯乙烯绞型软线； 2.配线形式：管内穿线； 3.配线型号、规格：NH-RVS-2*2.5； 4.配线线制：动力线。 | m | 284.30 | 5.68 | 1614.82 | 167.74
28 | 030411006001 | 接线盒 | 1.名称：接线盒； 2.材质、规格：钢质接线盒 86型； 3.安装形式：暗装。 | 个 | 33 | 8.68 | 286.44 | 101.31
29 | 030411006002 | 接线盒 | 1.名称：接线盒； 2.材质、规格：塑料接线盒 86型； 3.安装形式：暗装。 | 个 | 38 | 6.23 | 236.74 | 116.66
30 | 030411006003 | 接线盒 | 1.名称：开关盒、插座盒； 2.材质、规格：塑料开关盒、插座盒 86型； 3.安装形式：暗装。 | 个 | 39 | 5.97 | 232.83 | 125.97
31 | 030412001001 | 普通灯具 | 1.名称：天棚灯； 2.规格、型号：LED 28W； 3.安装方式：吸顶安装。 | 套 | 1 | 100.23 | 100.23 | 17.88
本页小计 | [6 empty] | 4319.36 | 928.71
【表10.2.2-16】
分部分项工程清单与计价表
单位(专业)工程名称:嵊州市“越乡名村”--蒋镇村培育建设项目-1#楼电气 | [5 empty] | 标段: |  |  | 第6页 共7页
序号 | 项目编码 | 项目名称 | 项目特征 | 计量 单位 | 工程量 | 金 额 (元) |  |  |  |  | 备注
[6 empty] | 综合单价 | 合价 | 其中
[8 empty] | 人工费 | 机械费 | 暂估价
32 | 030412001002 | 普通灯具 | 1.名称：天棚灯(声光人体感应控制）； 2.规格、型号：LED 15W； 3.安装方式：吸顶安装。 | 套 | 6 | 110.33 | 661.98 | 107.28
33 | 030412001003 | 普通灯具 | 1.名称：应急吸顶灯； 2.规格、型号：LED-24W 自带蓄电池应急时间90min； 3.安装方式：吸顶安装。 | 套 | 2 | 144.67 | 289.34 | 35.76
34 | 030412001004 | 普通灯具 | 1.名称：A型消防应急壁灯； 2.规格、型号：DC36V LED-3 色温＞2700K； 3.安装方式：挂墙安装。 | 套 | 18 | 157.36 | 2832.48 | 301.68
35 | 030412001005 | 普通灯具 | 1.名称：A型消防应急壁灯； 2.规格、型号：DC36V LED-3 IP63 色温＞2700K； 3.安装方式：底边距门框上0.1米安装。 | 套 | 2 | 157.36 | 314.72 | 33.52
36 | 030412004001 | 装饰灯 | 1.名称：A型消防楼层标志灯（持续型）； 2.规格、型号：DC36 LED-3W 色温＞2700K； 3.安装方式：墙壁式安装。 | 套 | 4 | 159.46 | 637.84 | 74.32
37 | 030412004002 | 装饰灯 | 1.名称：A型消防安全出口指示灯（持续型）； 2.规格、型号：DC36 LED-3W 色温＞2700K； 3.安装方式：墙壁式安装。 | 套 | 6 | 159.46 | 956.76 | 111.48
本页小计 | [6 empty] | 5693.12 | 664.04
【表10.2.2-16】
分部分项工程清单与计价表
单位(专业)工程名称:嵊州市“越乡名村”--蒋镇村培育建设项目-1#楼电气 | [5 empty] | 标段: |  |  | 第7页 共7页
序号 | 项目编码 | 项目名称 | 项目特征 | 计量 单位 | 工程量 | 金 额 (元) |  |  |  |  | 备注
[6 empty] | 综合单价 | 合价 | 其中
[8 empty] | 人工费 | 机械费 | 暂估价
38 | 030412004003 | 装饰灯 | 1.名称：A型消防疏散指示灯（持续型）； 2.规格、型号：DC36 LED-3W 色温＞2700K； 3.安装方式：墙壁式安装。 | 套 | 8 | 159.46 | 1275.68 | 148.64
39 | 030412005001 | 荧光灯 | 1.名称：双管灯； 2.规格、型号：T5型LED-2*32W； 3.安装方式：吸顶安装。 | 套 | 24 | 104.82 | 2515.68 | 501.12
40 | 030414002001 | 送配电装置系统 | 1.送配电装置系统调试 1kV以下交流供电(综 合)。 | 系统 | 1 | 230.75 | 230.75 | 151.98 | 23.28
本页小计 | [6 empty] | 4022.11 | 801.74 | 23.28
合计 | [6 empty] | 50619.46 | 10705.21 | 921.14

## 6_表10_2_2-16 施工技术措施项目清单与计价表
【表10.2.2-16】
施工技术措施项目清单与计价表
单位(专业)工程名称:嵊州市“越乡名村”--蒋镇村培育建设项目-1#楼电气 | [5 empty] | 标段: |  |  | 第1页 共1页
序号 | 项目编码 | 项目名称 | 项目特征 | 计量 单位 | 工程量 | 金 额 (元) |  |  |  |  | 备注
[6 empty] | 综合单价 | 合价 | 其中
[8 empty] | 人工费 | 机械费 | 暂估价
|  | 电气 |  |  | 0 |  | 445.31 | 107.1
1 | 031301017002 | 脚手架搭拆（1#楼） | 1.脚手架搭拆费第四册 | 项 | 1 | 445.31 | 445.31 | 107.1
本页小计 | [6 empty] | 445.31 | 107.1
合计 | [6 empty] | 445.31 | 107.1

## 6_表10_2_2-20 施工组织(总价)措施项目清单与
【表10.2.2-20】
施工组织（总价）措施项目清单与计价表
工程名称:1#楼电气 |  |  | 标段: | 第1页 共1页
序号 | 项目编号 | 项目名称 | 计算基础 | 费率 (%) | 金额 (元) | 备注
1 | 031302001001 | 安全文明施工费 |  |  | 729.14
1.1 |  | 安全文明施工基本费 | 定额人工费+定额机械费 | 6.81 | 729.14
2 | Z03130200801 | 提前竣工增加费 | 定额人工费+定额机械费
3 | 031302004001 | 二次搬运费 | 定额人工费+定额机械费
4 | 031302005001 | 冬雨季施工增加费 | 定额人工费+定额机械费 | 0.13 | 13.92
5 |  | 其他施工组织措施费 | 按相关规定计算
合 计 |  |  |  |  | 743.06

## 6_表10_2_2-21 其他项目清单与计价汇总表
【表10.2.2-21】
其他项目清单与计价汇总表
工程名称:1#楼电气 |  | 标段: | 第1页 共1页
序号 | 项 目 名 称 | 金额(元) | 备注
1 | 暂列金额 | 2754.37 | 明细详见表10.2.2-22
1.1 | 标化工地增加费 |  | 明细详见表10.2.2-22
1.2 | 优质工程增加费 |  | 明细详见表10.2.2-22
1.3 | 其他暂列金额 | 2754.37 | 明细详见表10.2.2-22
2 | 暂估价
2.1 | 材料（设备）暂估价 |  | 明细详见表10.2.2-23
2.2 | 专业工程暂估价 |  | 明细详见表10.2.2-24
2.3 | 专项技术措施暂估价 |  | 明细详见表10.2.2-25
3 | 计日工 |  | 明细详见表10.2.2-26
4 | 总承包服务费 |  | 明细详见表10.2.2-27
合 计 |  | 2754.37 | 0

## 6_表10_2_2-22 暂列金额明细表
【表10.2.2-22】
暂列金额明细表
工程名称:1#楼电气 |  |  | 标段: | 第1页 共1页
序号 | 项 目 名 称 | 计量单位 | 暂定金额(元) | 备注
1 | 标化工地增加费 | 项
2 | 优质工程增加费 | 项
3 | 其他暂列金额 | 项 | 2754.37 | 估算比例一般不高于5%
3.1 | 其他暂列金额 | 项 | 2754.37
合计 |  |  | 2754.37 | -

## 6_表10_2_2-23 材料（工程设备）暂估单价表
【表10.2.2-23】
材料（工程设备）暂估单价表
单位(专业)工程名称:嵊州市“越乡名村”--蒋镇村培育建设项目-1#楼电气 |  |  |  | 标段: |  | 第1页 共1页
序号 | 材料（工程设备）名称、规格、型号 | 计量 单位 | 数量 | 单价 | 合价 | 备注
合计

## 6_表10_2_2-24 专业工程暂估价表
【表10.2.2-24】
专业工程暂估价表
单位(专业)工程名称:嵊州市“越乡名村”--蒋镇村培育建设项目-1#楼电气 |  | 标段: | 第1页 共1页
序号 | 工 程 名 称 | 工程内容 | 暂估金额(元) | 备注
合计

## 6_表10_2_2-29 主要工日一览表
【表10.2.2-29】
主要工日一览表
工程名称:1#楼电气 |  |  | 标段: |  | 第1页 共1页
序号 | 工日名称（类别） | 单位 | 数 量 | 单价(元) | 合价（元） | 备注
1 | 二类人工 | 工日 | 72.601 | 149 | 10817.55

## 6_表10_2_2-31 主要材料和工程设备一览表
【表10.2.2-31】
主要材料和工程设备一览表
工程名称:1#楼电气 |  |  |  | 标段: |  | 第1页 共2页
序号 | 名称、规格、型号 | 单位 | 数量 | 单价(元) | 合价（元） | 备注
1 | 槽钢10# | kg | 25.218 | 3.92 | 98.85
2 | 镀锌焊接钢管DN25 | m | 99.951 | 13.09 | 1308.43
3 | 镀锌焊接钢管DN50 | m | 3.914 | 28.15 | 110.19
4 | 镀锌焊接钢管DN20 | m | 360.994 | 9.17 | 3310.86
5 | A型消防安全出口指示灯（持续型）DC36 LED-3W 色温＞2700K | 套 | 6.06 | 133 | 805.98
6 | A型消防应急壁灯DC36V LED-3 IP67 色温＞2700K | 套 | 2.02 | 133 | 268.66
7 | A型消防应急壁灯DC36V LED-3 色温＞2700K | 套 | 18.18 | 133 | 2417.94
8 | A型消防楼层标志灯（持续型）DC36 LED-3W 色温＞2700K | 套 | 4.04 | 133 | 537.32
9 | A型消防疏散指示灯（持续型）DC36 LED-3W 色温＞2700K | 套 | 8.08 | 133 | 1074.64
10 | 双管荧光灯T5型LED-2*32W | 套 | 24.24 | 75 | 1818
11 | 天棚灯LED 28W | 套 | 1.01 | 75 | 75.75
12 | 天棚灯(声光人体感应控制）LED 15W | 套 | 6.06 | 85 | 515.1
13 | 应急吸顶灯LED-24W 自带蓄电池应急时间90min | 套 | 2.02 | 119 | 240.38
14 | 三联单控开关86型 10A | 只 | 2.04 | 11.59 | 23.64
15 | 单联单控开关86型 10A | 只 | 3.06 | 6.19 | 18.94
16 | 安全型二三极插座86型 10A | 套 | 26.52 | 10.29 | 272.89
17 | 柜式空调插座380V 20A | 套 | 8.16 | 15.5 | 126.48
18 | 接地母线镀锌扁钢-40*4 | m | 20.57 | 7.55 | 155.3
19 | 铜芯多股绝缘电线NH-RVS-2*2.5 | m | 307.044 | 4.5 | 1380.47
20 | 铜芯塑料绝缘线BV-2.5 | m | 375.724 | 1.66 | 623.7
21 | 铜芯塑料绝缘线NH-BV-2.5 | m | 536.349 | 1.89 | 1011.02
22 | 铜芯聚氯乙烯软线NH-BVR-2.5 | m | 154.709 | 2.05 | 317.62
23 | 铜芯聚氯乙烯软线BVR-2.5 | m | 176.239 | 1.81 | 319.17
24 | 铜芯交联聚乙烯绝缘电力电缆YJV-5*4 | m | 225.705 | 15.6 | 3520.55
25 | 铜芯交联聚乙烯绝缘电力电缆YJV-5*16 | m | 9.11 | 53.01 | 482.93
26 | 刚性阻燃管PVC20 | m | 162.116 | 1.32 | 213.99
【表10.2.2-31】
主要材料和工程设备一览表
工程名称:1#楼电气 |  |  |  | 标段: |  | 第2页 共2页
序号 | 名称、规格、型号 | 单位 | 数量 | 单价(元) | 合价（元） | 备注
27 | JDG电线套管(镀锌)G20 | m | 152.934 | 4.36 | 666.79
28 | 塑料接线盒86型 | 个 | 78.54 | 1.29 | 101.32
29 | 钢质接线盒86型 | 个 | 33.66 | 3.69 | 124.21
30 | 防雷接地测试盒 | 个 | 4.08 | 12 | 48.96
31 | 总等电位箱端子箱 | 个 | 1 | 120 | 120
32 | 避雷网镀锌圆钢Φ12 | m | 128.73 | 5.23 | 673.77
33 | 成套应急照明集中电源YJ | 台 | 1 | 2500 | 2500
34 | 成套配电柜AP | 台 | 1 | 5500 | 5500
35 | 成套配电箱(1#楼）2FAL | 台 | 1 | 2800 | 2800

## 6_表10_2_2-32 主要机械台班一览表
【表10.2.2-32】
主要机械台班一览表
工程名称:1#楼电气 |  |  |  | 标段: | 第1页 共1页
序号 | 机械名称、规格、型号 | 单位 | 数 量 | 单价(元) | 合价（元） | 备注
1 | 电能校验仪 ST9040 | 台班 | 0.2 | 56.07 | 11.21
2 | 电压、电流互感升流器 HJ-12E | 台班 | 0.2 | 30.63 | 6.13
3 | 数字万用表 F-87 | 台班 | 0.4 | 6.14 | 2.46
4 | 电缆测试仪 | 台班 | 0.2 | 17.44 | 3.49
5 | 其他机械费 | 元 | 32.491 | 1.02 | 33.14
6 | 汽车式起重机8t | 台班 | 0.076 | 759.05 | 57.69
7 | 载货汽车4t | 台班 | 0.05 | 469.88 | 23.49
8 | 载货汽车5t | 台班 | 0.009 | 486.17 | 4.38
9 | 管子切断套丝机159mm | 台班 | 0.004 | 23.15 | 0.09
10 | 钢材电动煨弯机500以内mm | 台班 | 0.004 | 57.1 | 0.23
11 | 弧焊机 综合 | 台班 | 11.686 | 66.69 | 779.34

## 7_表10_2_2-13 【不含单列】单位(专业)工程招
【表10.2.2-13】
单位（专业）工程招标控制价费用表
工程名称:嵊州市“越乡名村”--蒋镇村培育建设项目-2#楼给排水 |  |  | 标段: | 第1页 共1页
序号 | 费用名称 |  | 计算公式 | 金额 (元) | 备注
1 | 分部分项工程费 |  | ∑(分部分项工程量×综合单价） | 370933.15 | 见表10.2.2-16
1.1 | 其中 | 人工费+机械费 | ∑分部分项（定额人工费+定额机械费） | 50345.37
2 | 措施项目费 |  | （2.1+2.2） | 6168.03
2.1 | 施工技术措施项目费 |  | ∑(技措项目工程量×综合单价） | 2634.22 | 见表10.2.2-16
2.1.1 | 其中 | 人工费+机械费 | ∑技措项目（定额人工费+定额机械费） | 574.03
2.2 | 施工组织措施项目费 |  | (1.1+2.1.1)×6.94% | 3533.81 | 见表10.2.2-20
2.2.1 | 其中 | 安全文明施工基本费 | (1.1+2.1.1)×6.81% | 3467.61 | 见表10.2.2-20
3 | 其他项目费 |  | （3.1+3.2+3.3+3.4） | 19634.89
3.1 | 暂列金额 |  | 3.1.1+3.1.2+3.1.3 | 19634.89 | 见表10.2.2-21
3.1.1 | 其中 | 标化工地增加费 | 按招标文件规定额度列计 |  | 见表10.2.2-22
3.1.2 |  | 优质工程增加费 | 按招标文件规定额度列计 |  | 见表10.2.2-22
3.1.3 |  | 其他暂列金额 | 按招标文件规定额度列计 | 19634.89 | 见表10.2.2-22
3.2 | 暂估价 |  | 3.2.1+3.2.2+3.2.3 |  | 见表10.2.2-21
3.2.1 | 其中 | 材料（工程设备）暂估价 | 按招标文件规定额度列计 (或计入综合单价) |  | 见表10.2.2-23
3.2.2 |  | 专业工程暂估价 | 按招标文件规定额度列计 |  | 见表10.2.2-24
3.2.3 |  | 专项技术措施暂估价 | 按招标文件规定额度列计 |  | 见表10.2.2-25
3.3 | 计日工 |  | ∑计日工(暂估数量×综合单价） |  | 见表10.2.2-21
3.4 | 施工总承包服务费 |  | 3.4.1+3.4.2 |  | 见表10.2.2-21
3.4.1 | 其中 | 专业发包工程管理费 | ∑专业发包工程（暂估金额×费率） |  | 见表10.2.2-27
3.4.2 |  | 甲供材料设备管理费 | 甲供材料暂估金额×费率+甲供设备暂估金额×费率 |  | 见表10.2.2-27
4 | 规费 |  | (1.1+2.1.1)×30.63% | 15596.61
5 | 税金 |  | (1+2+3+4)×9% | 37109.94
招标控制价合计 |  |  | 1+2+3+4+5 | 449443

## 7_表10_2_2-16 分部分项工程清单与计价表
【表10.2.2-16】
分部分项工程清单与计价表
单位(专业)工程名称:嵊州市“越乡名村”--蒋镇村培育建设项目-2#楼给排水 | [5 empty] | 标段: |  |  | 第1页 共17页
序号 | 项目编码 | 项目名称 | 项目特征 | 计量 单位 | 工程量 | 金 额 (元) |  |  |  |  | 备注
[6 empty] | 综合单价 | 合价 | 其中
[8 empty] | 人工费 | 机械费 | 暂估价
|  | 给排水 |  |  |  |  | 83150.08 | 17909.45 | 565.05
1 | 030109011001 | 潜水泵 | 1.名称：潜水排污泵 2.型号：JYWQ65-15-15-4 3.规格：Q＝40m3/h，H＝15m，N＝4kW | 台 | 2 | 2248.2 | 4496.4 | 42.62 | 28.7
2 | 030601002001 | 压力仪表 | 1.压力仪表名称：普通压力表 2.型 号：Y-1000.1~6MPa 3.压力表弯材质、规格：含缓冲管、旋塞 | 台 | 4 | 142.4 | 569.6 | 267.56 | 5.24
3 | 031001001001 | 镀锌钢管 | 1.安装部位：集水井压力排水 2.介质：水 3.规格、压力等级：镀锌焊接钢管DN80 4.连接形式：螺纹连接(含管件) 5.压力试验及吹、洗设计要求：水压试验及水冲洗 | m | 8.17 | 85.75 | 700.58 | 172.22 | 6.7
4 | 031001001002 | 镀锌钢管 | 1.安装部位：集水井压力排水 2.介质：水 3.规格、压力等级：镀锌焊接钢管DN100 4.连接形式：螺纹连接(含管件) 5.压力试验及吹、洗设计要求：水压试验及水冲洗 | m | 3.78 | 110.7 | 418.45 | 90.46 | 3.18
本页小计 | [6 empty] | 6185.03 | 572.86 | 43.82
【表10.2.2-16】
分部分项工程清单与计价表
单位(专业)工程名称:嵊州市“越乡名村”--蒋镇村培育建设项目-2#楼给排水 | [5 empty] | 标段: |  |  | 第2页 共17页
序号 | 项目编码 | 项目名称 | 项目特征 | 计量 单位 | 工程量 | 金 额 (元) |  |  |  |  | 备注
[6 empty] | 综合单价 | 合价 | 其中
[8 empty] | 人工费 | 机械费 | 暂估价
5 | 031001006002 | 塑料管 | 1.安装部位：室内 2.介质：排水 3.材质、规格：PVC-U排水管De50*2.0 4.连接形式：粘接(含管件) 5.压力试验及吹、洗设计要求：灌水、通水试验 | m | 27.19 | 20.02 | 544.34 | 247.16
6 | 031001006003 | 塑料管 | 1.安装部位：室内 2.介质：排水 3.材质、规格：PVC-U排水管De75*2.3 4.连接形式：粘接(含管件) 5.压力试验及吹、洗设计要求：灌水、通水试验 | m | 125.60 | 28.87 | 3626.07 | 1392.9
7 | 031001006004 | 塑料管 | 1.安装部位：室内 2.介质：排水 3.材质、规格：PVC-U排水管De110*3.2 4.连接形式：粘接(含管件) 5.压力试验及吹、洗设计要求：灌水、通水试验 | m | 86.08 | 44.73 | 3850.36 | 1156.92
8 | 031001006005 | 塑料管 | 1.安装部位：2#楼 2.介质：雨水 3.材质、规格：PVC-U雨水管De110*3.2 4.连接形式：粘接(含管件) 5.压力试验及吹、洗设计要求：灌水、通水试验 | m | 298.26 | 45.78 | 13654.34 | 4065.28
本页小计 | [6 empty] | 21675.11 | 6862.26
【表10.2.2-16】
分部分项工程清单与计价表
单位(专业)工程名称:嵊州市“越乡名村”--蒋镇村培育建设项目-2#楼给排水 | [5 empty] | 标段: |  |  | 第3页 共17页
序号 | 项目编码 | 项目名称 | 项目特征 | 计量 单位 | 工程量 | 金 额 (元) |  |  |  |  | 备注
[6 empty] | 综合单价 | 合价 | 其中
[8 empty] | 人工费 | 机械费 | 暂估价
9 | 031001007004 | 复合管 | 1.安装部位：室内 2.介质：给水 3.材质、规格：给水涂塑复合钢管（冷水型）DN15 4.连接形式：螺纹连接(含管件) 5.压力试验及吹、洗设计要求：管道消毒、冲洗 | m | 34.72 | 33.32 | 1156.87 | 473.23 | 6.25
10 | 031001007005 | 复合管 | 1.安装部位：室内 2.介质：给水 3.材质、规格：给水涂塑复合钢管（冷水型）DN20 4.连接形式：螺纹连接(含管件) 5.压力试验及吹、洗设计要求：管道消毒、冲洗 | m | 3.44 | 37.78 | 129.96 | 46.89 | 0.72
11 | 031001007006 | 复合管 | 1.安装部位：室内 2.介质：给水 3.材质、规格：给水涂塑复合钢管（冷水型）DN25 4.连接形式：螺纹连接(含管件) 5.压力试验及吹、洗设计要求：管道消毒、冲洗 | m | 23.62 | 49.78 | 1175.8 | 385.71 | 12.28
12 | 031001007007 | 复合管 | 1.安装部位：室内 2.介质：给水 3.材质、规格：给水涂塑复合钢管（冷水型）DN32 4.连接形式：螺纹连接(含管件) 5.压力试验及吹、洗设计要求：管道消毒、冲洗 | m | 4.73 | 59.3 | 280.49 | 77.24 | 3.22
本页小计 | [6 empty] | 2743.12 | 983.07 | 22.47
【表10.2.2-16】
分部分项工程清单与计价表
单位(专业)工程名称:嵊州市“越乡名村”--蒋镇村培育建设项目-2#楼给排水 | [5 empty] | 标段: |  |  | 第4页 共17页
序号 | 项目编码 | 项目名称 | 项目特征 | 计量 单位 | 工程量 | 金 额 (元) |  |  |  |  | 备注
[6 empty] | 综合单价 | 合价 | 其中
[8 empty] | 人工费 | 机械费 | 暂估价
13 | 031001007008 | 复合管 | 1.安装部位：室内 2.介质：给水 3.材质、规格：给水涂塑复合钢管（冷水型）DN40 4.连接形式：螺纹连接(含管件) 5.压力试验及吹、洗设计要求：管道消毒、冲洗 | m | 5.54 | 68.29 | 378.33 | 109.53 | 4.1
14 | 031001007009 | 复合管 | 1.安装部位：室内 2.介质：给水 3.材质、规格：给水涂塑复合钢管（冷水型）DN50 4.连接形式：螺纹连接(含管件) 5.压力试验及吹、洗设计要求：管道消毒、冲洗 | m | 35.54 | 83.76 | 2976.83 | 717.91 | 27.01
15 | 031001007010 | 复合管 | 1.安装部位：室内 2.介质：给水 3.材质、规格：给水涂塑复合钢管（冷水型）DN65 4.连接形式：螺纹连接(含管件) 5.压力试验及吹、洗设计要求：管道消毒、冲洗 | m | 25.46 | 104.58 | 2662.61 | 529.31 | 19.6
16 | 031001007011 | 复合管 | 1.安装部位：室内 2.介质：给水 3.材质、规格：给水涂塑复合钢管（冷水型）DN80 4.连接形式：螺纹连接(含管件) 5.压力试验及吹、洗设计要求：管道消毒、冲洗 | m | 0.78 | 119.06 | 92.87 | 17.13 | 0.64
本页小计 | [6 empty] | 6110.64 | 1373.88 | 51.35
【表10.2.2-16】
分部分项工程清单与计价表
单位(专业)工程名称:嵊州市“越乡名村”--蒋镇村培育建设项目-2#楼给排水 | [5 empty] | 标段: |  |  | 第5页 共17页
序号 | 项目编码 | 项目名称 | 项目特征 | 计量 单位 | 工程量 | 金 额 (元) |  |  |  |  | 备注
[6 empty] | 综合单价 | 合价 | 其中
[8 empty] | 人工费 | 机械费 | 暂估价
17 | 031001007012 | 复合管 | 1.安装部位：室内 2.介质：给水 3.材质、规格：给水涂塑复合钢管（冷水型）DN100 4.连接形式：螺纹连接(含管件) 5.压力试验及吹、洗设计要求：管道消毒、冲洗 | m | 19.91 | 158.03 | 3146.38 | 494.76 | 16.72
18 | 031002001002 | 管道支吊架 | 1.材 质：型钢 2.管架形式：一般管架制作安装 | Kg | 12.20 | 15.87 | 193.61 | 86.01 | 11.1
19 | 031002003006 | 套管 | 1.名称、类型：刚性防水套管制作安装 2.材 质：碳素结构钢 3.规 格：DN50 4.填料材质：水泥、油麻、填充绒 | 个 | 1 | 192.88 | 192.88 | 92.97 | 18.42
20 | 031002003007 | 套管 | 1.名称、类型：刚性防水套管制作安装 2.材 质：碳素结构钢 3.规 格：DN100 4.填料材质：水泥、油麻、填充绒 | 个 | 5 | 274.6 | 1373 | 611.65 | 169.7
21 | 031002003008 | 套管 | 1.名称、类型：刚性防水套管制作安装(穿卫生间楼板) 2.材 质：碳素结构钢 3.规 格：DN80 4.填料材质：水泥、油麻、填充绒 | 个 | 4 | 81.68 | 326.72 | 126.04 | 27.12
本页小计 | [6 empty] | 5232.59 | 1411.43 | 243.06
【表10.2.2-16】
分部分项工程清单与计价表
单位(专业)工程名称:嵊州市“越乡名村”--蒋镇村培育建设项目-2#楼给排水 | [5 empty] | 标段: |  |  | 第6页 共17页
序号 | 项目编码 | 项目名称 | 项目特征 | 计量 单位 | 工程量 | 金 额 (元) |  |  |  |  | 备注
[6 empty] | 综合单价 | 合价 | 其中
[8 empty] | 人工费 | 机械费 | 暂估价
22 | 031002003009 | 套管 | 1.名称、类型：刚性防水套管制作安装(穿卫生间楼板) 2.材 质：碳素结构钢 3.规 格：DN100 4.填料材质：水泥、油麻、填充绒 | 个 | 6 | 99.29 | 595.74 | 220.2 | 61.08
23 | 031002003010 | 套管 | 1.名称、类型：一般穿楼板钢套管制作安装 2.材 质：碳钢管 3.规 格：DN150 4.填料材质：油麻、密封油膏 | 个 | 21 | 107.95 | 2266.95 | 1098.3 | 22.05
24 | 031002003011 | 套管 | 1.名称、类型：一般穿墙钢套管制作安装 2.材 质：碳钢管 3.规 格：DN100 4.填料材质：油麻、密封油膏 | 个 | 1 | 65.07 | 65.07 | 27.12 | 1.05
25 | 031002003012 | 套管 | 1.名称、类型：一般穿墙钢套管制作安装 2.材 质：碳钢管 3.规 格：DN125 4.填料材质：油麻、密封油膏 | 个 | 3 | 109.86 | 329.58 | 156.9 | 3.15
26 | 031002003013 | 套管 | 1.名称、类型：一般穿墙钢套管制作安装 2.材 质：碳钢管 3.规 格：DN150 4.填料材质：油麻、密封油膏 | 个 | 20 | 115.5 | 2310 | 1046 | 21
本页小计 | [6 empty] | 5567.34 | 2548.52 | 108.33
【表10.2.2-16】
分部分项工程清单与计价表
单位(专业)工程名称:嵊州市“越乡名村”--蒋镇村培育建设项目-2#楼给排水 | [5 empty] | 标段: |  |  | 第7页 共17页
序号 | 项目编码 | 项目名称 | 项目特征 | 计量 单位 | 工程量 | 金 额 (元) |  |  |  |  | 备注
[6 empty] | 综合单价 | 合价 | 其中
[8 empty] | 人工费 | 机械费 | 暂估价
27 | 031002003014 | 套管 | 1.名称、类型：屋面天沟过水、溢流管制作安装 2.材 质：PVC排水管 3.规 格：De160 | 个 | 21 | 56.23 | 1180.83 | 384.93
28 | 031003001003 | 螺纹阀门 | 1.阀门类型：自动排气阀 2.规格、压力等级：DN25 3.连接形式：螺纹连接 | 个 | 1 | 80.68 | 80.68 | 19.97 | 0.12
29 | 031003001004 | 螺纹阀门 | 1.阀门类型：截止阀 2.规格、压力等级：J11T-16K DN25 3.连接形式：螺纹连接 | 个 | 1 | 52.3 | 52.3 | 8.79 | 0.37
30 | 031003001005 | 螺纹阀门 | 1.阀门类型：闸阀 2.规格、压力等级：Z15T-10K DN50 3.连接形式：螺纹连接 | 个 | 3 | 128.99 | 386.97 | 55.44 | 2.64
31 | 031003001006 | 螺纹阀门 | 1.阀门类型：螺纹止回阀 2.规格、压力等级：DN50 3.连接形式：螺纹连接 | 个 | 1 | 135.78 | 135.78 | 18.48 | 0.88
32 | 031003001007 | 螺纹阀门 | 1.阀门类型：螺纹浮球阀 2.规格、压力等级：DN50 3.连接形式：螺纹连接 | 个 | 2 | 212.64 | 425.28 | 36.96 | 1.9
33 | 031003002001 | 螺纹法兰阀门 | 1.阀门类型：法兰闸阀 2.规格、压力等级：Z45T-10 DN80 3.连接形式：螺纹法兰连接 | 个 | 3 | 612.45 | 1837.35 | 185.07 | 4.23
34 | 031003002002 | 螺纹法兰阀门 | 1.阀门类型：法兰止回阀 2.规格、压力等级：H44T-16 DN80 3.连接形式：螺纹法兰连接 | 个 | 2 | 577.89 | 1155.78 | 123.38 | 2.82
本页小计 | [6 empty] | 5254.97 | 833.02 | 12.96
【表10.2.2-16】
分部分项工程清单与计价表
单位(专业)工程名称:嵊州市“越乡名村”--蒋镇村培育建设项目-2#楼给排水 | [5 empty] | 标段: |  |  | 第8页 共17页
序号 | 项目编码 | 项目名称 | 项目特征 | 计量 单位 | 工程量 | 金 额 (元) |  |  |  |  | 备注
[6 empty] | 综合单价 | 合价 | 其中
[8 empty] | 人工费 | 机械费 | 暂估价
35 | 031003003001 | 焊接法兰阀门 | 1.阀门类型：遥控浮球阀 2.规格、压力等级：DN100 100X-16 3.连接形式：螺纹法兰连接 | 个 | 1 | 2775.19 | 2775.19 | 77.48 | 15.53
36 | 031003008001 | 除污器(过滤器） | 1.材 质：Y型过滤器 2.规格、压力等级：GL41H-16Q DN100 3.连接形式：螺纹法兰连接 | 个 | 1 | 780.48 | 780.48 | 68.54 | 15.53
37 | 031003008002 | 除污器(过滤器） | 1.材 质：螺纹过滤器 2.规格、压力等级：DN50 3.连接形式：螺纹连接 | 个 | 1 | 211.84 | 211.84 | 18.48 | 0.88
38 | 031003010001 | 软接头（软管） | 1.材 质：法兰式橡胶软接头 2.规 格：DN80 3.连接形式：螺纹法兰连接 | 个 | 2 | 406.12 | 812.24 | 123.08 | 24.28
39 | 031003013001 | 水表 | 1.安装部位(室内外)：室内 2.型号、规格：螺纹水表 DN50 3.连接形式：螺纹连接 4.附件配置：螺纹闸阀1个 | 组 | 3 | 352.14 | 1056.42 | 174.78 | 4.08
40 | 031004003001 | 洗脸盆 | 1.材 质：陶瓷 2.规格、类型：台式洗脸盆（冷水） 3.组装形式：台下式安装，不含台面板 4.附件名称、数量：单冷水洗脸盆龙头、角型阀(带铜活)、洗脸盆排水附件。 | 组 | 6 | 556.52 | 3339.12 | 183.66
本页小计 | [6 empty] | 8975.29 | 646.02 | 60.3
【表10.2.2-16】
分部分项工程清单与计价表
单位(专业)工程名称:嵊州市“越乡名村”--蒋镇村培育建设项目-2#楼给排水 | [5 empty] | 标段: |  |  | 第9页 共17页
序号 | 项目编码 | 项目名称 | 项目特征 | 计量 单位 | 工程量 | 金 额 (元) |  |  |  |  | 备注
[6 empty] | 综合单价 | 合价 | 其中
[8 empty] | 人工费 | 机械费 | 暂估价
41 | 031004003002 | 洗脸盆 | 1.材 质：陶瓷 2.规格、类型：立柱式洗脸盆（冷水） 3.组装形式：立式安装 4.附件名称、数量：单冷水洗脸盆龙头、角型阀(带铜活)、洗脸盆排水附件。 | 组 | 1 | 598.85 | 598.85 | 34.55
42 | 031004006001 | 大便器 | 1.材 质：陶瓷 2.规格、类型：坐式大便器 3.组装形式：连体水箱 4.附件名称、数量：角型阀(带铜活) | 组 | 5 | 943.13 | 4715.65 | 222.15
43 | 031004006002 | 大便器 | 1.材 质：陶瓷 2.规格、类型：蹲式大便器 3.组装形式：自闭式冲洗阀 4.附件名称、数量：冲洗管 | 组 | 17 | 414.38 | 7044.46 | 640.9
44 | 031004007001 | 小便器 | 1.材 质：陶瓷 2.规格、类型：壁挂式小便器 3.组装形式：自闭阀冲洗 DN15 4.附件名称、数量：自闭式冲洗阀、小便器排水附件 | 组 | 9 | 643.64 | 5792.76 | 197.91
45 | 031004008001 | 其他成品卫生器具 | 1.材 质：陶瓷 2.规格、类型：拖布盆 3.组装形式：立柱式成品 4.附件名称、数量：长颈水嘴 | 组 | 2 | 377.12 | 754.24 | 50.84
本页小计 | [6 empty] | 18905.96 | 1146.35
【表10.2.2-16】
分部分项工程清单与计价表
单位(专业)工程名称:嵊州市“越乡名村”--蒋镇村培育建设项目-2#楼给排水 | [5 empty] | 标段: |  |  | 第10页 共17页
序号 | 项目编码 | 项目名称 | 项目特征 | 计量 单位 | 工程量 | 金 额 (元) |  |  |  |  | 备注
[6 empty] | 综合单价 | 合价 | 其中
[8 empty] | 人工费 | 机械费 | 暂估价
46 | 031004014001 | 给、排水附(配)件 | 1.材 质：带存水弯PVC地漏 2.型号、规格：DN50 3.安装方式：粘接 | 组 | 12 | 26.41 | 316.92 | 125.76
47 | 031004014002 | 给、排水附(配)件 | 1.材 质：PVC地漏 2.型号、规格：DN50 3.安装方式：粘接 | 组 | 15 | 18.33 | 274.95 | 157.2
48 | 031201001002 | 管道刷油 | 1.油漆品种：调和漆 2.涂刷遍数、漆膜厚度：二遍 | m2 | 13.17 | 7.95 | 104.7 | 56.76
49 | 031201003002 | 金属结构刷油 | 1.除锈级别：除微锈 2.油漆品种：红丹防锈、调和漆 3.结构类型：一般钢结构 4.涂刷遍数、漆膜厚度：各二遍 | kg | 12.20 | 1.63 | 19.89 | 9.03 | 2.68
50 | 031208002001 | 管道绝热 | 1.绝热材料品种：橡塑管壳 2.绝热厚度：30mm 3.管道外径：DN50mm以下 | m3 | 0.09 | 2334.98 | 210.15 | 39.41
51 | 031208007001 | 防潮层、保护层 | 1.材料：镀锌薄钢板 2.厚度：0.3mm 3.结构形式：金属薄板钉口安装管道 | m2 | 4.09 | 45.25 | 185.07 | 68.38 | 20.08
52 | 03B001 | 给水管暗敷 | 1.卫生间（内周长在12m以上）暗敷管道，每间补贴 1.5 工日 | 间 | 3 | 288.54 | 865.62 | 670.5
53 | 040101002002 | 挖沟槽土方 | 1.人工挖沟槽土方三类土，抛土于沟槽边1m以外堆放 2.回填土、夯实、清理现场。 | m3 | 12.70 | 41.16 | 522.73 | 405
本页小计 | [6 empty] | 2500.03 | 1532.04 | 22.76
【表10.2.2-16】
分部分项工程清单与计价表
单位(专业)工程名称:嵊州市“越乡名村”--蒋镇村培育建设项目-2#楼给排水 | [5 empty] | 标段: |  |  | 第11页 共17页
序号 | 项目编码 | 项目名称 | 项目特征 | 计量 单位 | 工程量 | 金 额 (元) |  |  |  |  | 备注
[6 empty] | 综合单价 | 合价 | 其中
[8 empty] | 人工费 | 机械费 | 暂估价
|  | 消防水 |  |  |  |  | 287783.07 | 32776.46 | 4057.78
54 | 030109001001 | 离心式泵 | 1.名称：消火栓供水泵 2.型号：XBD6.2/15-80 3.规格：L＝15L/s，H＝62m，N＝18.5kW | 台 | 2 | 14912.19 | 29824.38 | 1013.12 | 88.76 | 28200
55 | 030601002002 | 压力仪表 | 1.压力仪表名称：普通压力表 2.型 号：Y-1000.1~6MPa 3.压力表弯材质、规格：含缓冲管、旋塞 | 台 | 5 | 142.4 | 712 | 334.45 | 6.55
56 | 030601002003 | 压力仪表 | 1.压力仪表名称：消防压力开关 2.型 号：DN150 | 台 | 1 | 1347.23 | 1347.23 | 65.11 | 6.48
57 | 030901002001 | 消火栓钢管 | 1.安装部位：室内 2.材质、规格：镀锌钢管 DN50 3.连接形式：螺纹连接(含管件) 4.压力试验及冲洗设计要求：水压试验、水冲洗 | m | 1.56 | 64.25 | 100.23 | 32.17 | 1.28
58 | 030901002002 | 消火栓钢管 | 1.安装部位：室内 2.材质、规格：镀锌钢管 DN65 3.连接形式：螺纹连接(含管件) 4.压力试验及冲洗设计要求：水压试验、水冲洗 | m | 48.84 | 79.93 | 3903.78 | 1029.55 | 38.58
本页小计 | [6 empty] | 35887.62 | 2474.4 | 141.65 | 28200
【表10.2.2-16】
分部分项工程清单与计价表
单位(专业)工程名称:嵊州市“越乡名村”--蒋镇村培育建设项目-2#楼给排水 | [5 empty] | 标段: |  |  | 第12页 共17页
序号 | 项目编码 | 项目名称 | 项目特征 | 计量 单位 | 工程量 | 金 额 (元) |  |  |  |  | 备注
[6 empty] | 综合单价 | 合价 | 其中
[8 empty] | 人工费 | 机械费 | 暂估价
59 | 030901002003 | 消火栓钢管（2#楼） | 1.安装部位：室内 2.材质、规格：镀锌钢管 DN100 3.连接形式：沟槽连接(含管件) 4.压力试验及冲洗设计要求：水压试验、水冲洗 | m | 102.13 | 129.65 | 13241.15 | 3052.67 | 39.83
60 | 030901002004 | 消火栓钢管（2#楼） | 1.安装部位：室内 2.材质、规格：镀锌钢管 DN150 3.连接形式：沟槽连接(含管件) 4.压力试验及冲洗设计要求：水压试验、水冲洗 | m | 256.39 | 183.52 | 47052.69 | 8678.8 | 923
61 | 030901002005 | 消火栓钢管（2#楼） | 1.安装部位：室内 2.材质、规格：镀锌钢管 DN200 3.连接形式：沟槽连接(含管件) 4.压力试验及冲洗设计要求：水压试验、水冲洗 | m | 12.75 | 246.8 | 3146.7 | 474.43 | 71.4
62 | 030901010002 | 室内消火栓 | 1.安装方式：明装 2.型号、规格：单栓组合型消火栓箱SG24D65-P1600×700×240 3.附件材质、规格：配2具干粉灭火器MF/ABC4 | 套 | 16 | 1015.94 | 16255.04 | 1591.84 | 8.64
63 | 030901013002 | 灭火器 | 1.形 式：室内灭火器安装箱体暗装 2.规格、型号：干粉灭火器MF/ABC4*2 | 组 | 9 | 264.4 | 2379.6 | 315.18
64 | 031002001003 | 管道支吊架 | 1.材 质：型钢 2.管架形式：一般管架制作安装 | Kg | 240.53 | 15.87 | 3817.21 | 1695.74 | 218.88
65 | 031002001004 | 管道支吊架 | 1.名称：水管侧向抗震支架 2.规格：SG-DN65-T | 套 | 3 | 423.61 | 1270.83 | 348.66
本页小计 | [6 empty] | 87163.22 | 16157.32 | 1261.75
【表10.2.2-16】
分部分项工程清单与计价表
单位(专业)工程名称:嵊州市“越乡名村”--蒋镇村培育建设项目-2#楼给排水 | [5 empty] | 标段: |  |  | 第13页 共17页
序号 | 项目编码 | 项目名称 | 项目特征 | 计量 单位 | 工程量 | 金 额 (元) |  |  |  |  | 备注
[6 empty] | 综合单价 | 合价 | 其中
[8 empty] | 人工费 | 机械费 | 暂估价
66 | 031002001005 | 管道支吊架 | 1.名称：水管双向抗震支架 2.规格：SG-DN65-TL | 套 | 2 | 647.06 | 1294.12 | 232.44
67 | 031002001006 | 管道支吊架 | 1.名称：水管侧向抗震支架 2.规格：SG-DN100-T | 套 | 6 | 442.2 | 2653.2 | 697.32
68 | 031002001007 | 管道支吊架 | 1.名称：水管双向抗震支架 2.规格：SG-DN100-TL | 套 | 5 | 670.96 | 3354.8 | 581.1
69 | 031002001008 | 管道支吊架 | 1.名称：水管侧向抗震支架 2.规格：SG-DN150-T | 套 | 15 | 468.74 | 7031.1 | 1743.3
70 | 031002001009 | 管道支吊架 | 1.名称：水管双向抗震支架 2.规格：SG-DN150-TL | 套 | 12 | 710.78 | 8529.36 | 1394.64
71 | 031002003015 | 套管 | 1.名称、类型：刚性防水套管制作安装 2.材 质：碳素结构钢 3.规 格：DN50 4.填料材质：水泥、油麻、填充绒 | 个 | 1 | 192.88 | 192.88 | 92.97 | 18.42
72 | 031002003016 | 套管 | 1.名称、类型：刚性防水套管制作安装 2.材 质：碳素结构钢 3.规 格：DN100 4.填料材质：水泥、油麻、填充绒 | 个 | 1 | 274.6 | 274.6 | 122.33 | 33.94
73 | 031002003017 | 套管 | 1.名称、类型：刚性防水套管制作安装 2.材 质：碳素结构钢 3.规 格：DN150 4.填料材质：水泥、油麻、填充绒 | 个 | 7 | 346.79 | 2427.53 | 1017.94 | 272.51
本页小计 | [6 empty] | 25757.59 | 5882.04 | 324.87
【表10.2.2-16】
分部分项工程清单与计价表
单位(专业)工程名称:嵊州市“越乡名村”--蒋镇村培育建设项目-2#楼给排水 | [5 empty] | 标段: |  |  | 第14页 共17页
序号 | 项目编码 | 项目名称 | 项目特征 | 计量 单位 | 工程量 | 金 额 (元) |  |  |  |  | 备注
[6 empty] | 综合单价 | 合价 | 其中
[8 empty] | 人工费 | 机械费 | 暂估价
74 | 031002003018 | 套管 | 1.名称、类型：刚性防水套管制作安装 2.材 质：碳素结构钢 3.规 格：DN200 4.填料材质：水泥、油麻、填充绒 | 个 | 2 | 448.25 | 896.5 | 375.18 | 87.76
75 | 031002003019 | 套管 | 1.名称、类型：一般穿楼板钢套管制作安装 2.材 质：碳钢管 3.规 格：DN150 4.填料材质：油麻、密封油膏 | 个 | 8 | 107.95 | 863.6 | 418.4 | 8.4
76 | 031002003020 | 套管 | 1.名称、类型：一般穿楼板钢套管制作安装 2.材 质：碳钢管 3.规 格：DN200 4.填料材质：油麻、密封油膏 | 个 | 2 | 169.61 | 339.22 | 179.1 | 2.1
77 | 031003001008 | 螺纹阀门 | 1.阀门类型：自动排气阀 2.规格、压力等级：DN25 3.连接形式：螺纹连接 | 个 | 1 | 80.68 | 80.68 | 19.97 | 0.12
78 | 031003001009 | 螺纹阀门 | 1.阀门类型：截止阀 2.规格、压力等级：J11T-16K DN25 3.连接形式：螺纹连接 | 个 | 1 | 52.3 | 52.3 | 8.79 | 0.37
79 | 031003002003 | 螺纹法兰阀门 | 1.阀门类型：明杆法兰闸阀 2.规格、压力等级：Z41T-16 DN50 3.连接形式：螺纹法兰连接 | 个 | 4 | 730.02 | 2920.08 | 144.84 | 3.52
本页小计 | [6 empty] | 5152.38 | 1146.28 | 102.27
【表10.2.2-16】
分部分项工程清单与计价表
单位(专业)工程名称:嵊州市“越乡名村”--蒋镇村培育建设项目-2#楼给排水 | [5 empty] | 标段: |  |  | 第15页 共17页
序号 | 项目编码 | 项目名称 | 项目特征 | 计量 单位 | 工程量 | 金 额 (元) |  |  |  |  | 备注
[6 empty] | 综合单价 | 合价 | 其中
[8 empty] | 人工费 | 机械费 | 暂估价
80 | 031003002004 | 螺纹法兰阀门 | 1.阀门类型：明杆弹性座封闸阀 2.规格、压力等级：Z41X-16Q（RRHX-16）DN65 3.连接形式：螺纹法兰连接 | 个 | 2 | 807.22 | 1614.44 | 95.96 | 2.26
81 | 031003002005 | 螺纹法兰阀门 | 1.阀门类型：流量测试装置 2.规格、压力等级：DN65 3.连接形式：螺纹法兰连接 | 个 | 2 | 817.22 | 1634.44 | 95.96 | 2.26
82 | 031003003002 | 焊接法兰阀门 | 1.阀门类型：消防流量开关 2.规格、压力等级：DN100 3.连接形式：法兰连接 | 个 | 1 | 1586.92 | 1586.92 | 166.58 | 30.07
83 | 031003003003 | 焊接法兰阀门 | 1.阀门类型：法兰止回阀 2.规格、压力等级：H44T-16DN100 3.连接形式：法兰连接 | 个 | 1 | 768.48 | 768.48 | 68.54 | 15.53
84 | 031003003004 | 焊接法兰阀门 | 1.阀门类型：法兰止回阀 2.规格、压力等级：H44T-16DN150 3.连接形式：法兰连接 | 个 | 2 | 1413.21 | 2826.42 | 208 | 44.16
85 | 031003008003 | 除污器(过滤器） | 1.材 质：Y型过滤器 2.规格、压力等级：GL41H-16Q(SY4P-16Q)DN150 3.连接形式：沟槽式法兰连接 | 组 | 3 | 1229.21 | 3687.63 | 312 | 66.24
86 | 031003010002 | 软接头（软管） | 1.材 质：橡胶软接头 2.规 格：KXT-16 DN150 3.连接形式：沟槽法兰连接 | 个 | 4 | 1038.26 | 4153.04 | 505.44 | 167.76
87 | 031003016001 | 浮标液面计 | 1.规 格：浮标液面计FQ-Ⅱ型 2.连接形式：螺纹连接 | 组 | 2 | 565.58 | 1131.16 | 48.58 | 11.5
本页小计 | [6 empty] | 17402.53 | 1501.06 | 339.78
【表10.2.2-16】
分部分项工程清单与计价表
单位(专业)工程名称:嵊州市“越乡名村”--蒋镇村培育建设项目-2#楼给排水 | [5 empty] | 标段: |  |  | 第16页 共17页
序号 | 项目编码 | 项目名称 | 项目特征 | 计量 单位 | 工程量 | 金 额 (元) |  |  |  |  | 备注
[6 empty] | 综合单价 | 合价 | 其中
[8 empty] | 人工费 | 机械费 | 暂估价
88 | 031006002001 | 稳压给水设备 | 1.设备名称：消火栓增压稳压设备 2.型号、规格：XWL-I-1.0-2-21 3.水泵主要技术参数：Q=2.0L/s,H=20m,N=1.11Kw 4.附件名称、规格、数量：立式隔膜式气压罐SQL100*0.6 5.减震装置形式：隔振垫 | 套 | 1 | 23386.77 | 23386.77 | 1148.94 | 432.6 | 21200
89 | 031006015001 | 水箱 | 1.材质、类型：不锈钢装配式消防水箱 2.型号、规格：18T | 台 | 1 | 37287.57 | 37287.57 | 285.63 | 554.02
90 | 031201001003 | 管道刷油 | 1.油漆品种：调和漆 2.涂刷遍数、漆膜厚度：二遍 | m2 | 184.17 | 7.95 | 1464.15 | 793.77
91 | 031201003003 | 金属结构刷油 | 1.除锈级别：除微锈 2.油漆品种：红丹防锈、调和漆 3.结构类型：一般钢结构 4.涂刷遍数、漆膜厚度：各二遍 | kg | 240.53 | 1.63 | 392.06 | 177.99 | 52.92
92 | 031208002002 | 管道绝热 | 1.绝热材料品种：橡塑管壳 2.绝热厚度：30mm 3.管道外径：DN125mm以下 | m3 | 0.09 | 2055.46 | 184.99 | 24.9
93 | 031208007002 | 防潮层、保护层 | 1.材料：镀锌薄钢板 2.厚度：0.3mm 3.结构形式：金属薄板钉口安装管道 | m2 | 3.86 | 45.25 | 174.67 | 64.54 | 18.95
94 | Z031003018001 | 法兰阀门（沟槽式法兰连接） | 1.类 型：泄压阀 2.规格、压力等级：500X-16 DN150 3.连接形式：沟槽式法兰连接 | 个 | 1 | 5697.26 | 5697.26 | 126.36 | 41.94
本页小计 | [6 empty] | 68587.47 | 2622.13 | 1100.43 | 21200
【表10.2.2-16】
分部分项工程清单与计价表
单位(专业)工程名称:嵊州市“越乡名村”--蒋镇村培育建设项目-2#楼给排水 | [5 empty] | 标段: |  |  | 第17页 共17页
序号 | 项目编码 | 项目名称 | 项目特征 | 计量 单位 | 工程量 | 金 额 (元) |  |  |  |  | 备注
[6 empty] | 综合单价 | 合价 | 其中
[8 empty] | 人工费 | 机械费 | 暂估价
95 | Z031003018002 | 法兰阀门（沟槽式法兰连接） | 1.类 型：明杆弹性座封闸阀 2.规格、压力等级：Z41X-16Q（RRHX-16）DN150 3.连接形式：沟槽式法兰连接 | 个 | 13 | 2006.26 | 26081.38 | 1642.68 | 545.22
96 | Z031003018003 | 法兰阀门（沟槽式法兰连接） | 1.类 型：明杆弹性座封闸阀 2.规格、压力等级：Z41X-16Q（RRHX-16）DN100 3.连接形式：沟槽式法兰连接 | 个 | 3 | 1253.57 | 3760.71 | 283.86 | 116.61
97 | Z031003018004 | 法兰阀门（沟槽式法兰连接） | 1.类 型：流量测试装置 2.规格、压力等级：DN150 3.连接形式：沟槽式法兰连接 | 个 | 1 | 3218.26 | 3218.26 | 126.36 | 41.94
98 | Z031003021001 | 沟槽阀门 | 1.阀门类型：沟槽闸阀 2.规格、压力等级：Z81X-16Q DN100 3.连接形式：沟槽式夹箍 | 个 | 9 | 658.99 | 5930.91 | 481.41
99 | Z031003021002 | 沟槽阀门 | 1.阀门类型：沟槽闸阀 2.规格、压力等级：Z81X-16Q DN150 3.连接形式：沟槽式夹箍 | 个 | 4 | 1369.84 | 5479.36 | 309.92
100 | Z031003022001 | 水锤消除器 | 1.名 称：水锤消除器 2.规 格：DN150 3.连接形式：沟槽式法兰连接 | 个 | 2 | 1680.82 | 3361.64 | 149 | 83.26
本页小计 | [6 empty] | 47832.26 | 2993.23 | 787.03
合计 | [6 empty] | 370933.15 | 50685.91 | 4622.83 | 49400

## 7_表10_2_2-16 施工技术措施项目清单与计价表
【表10.2.2-16】
施工技术措施项目清单与计价表
单位(专业)工程名称:嵊州市“越乡名村”--蒋镇村培育建设项目-2#楼给排水 | [5 empty] | 标段: |  |  | 第1页 共1页
序号 | 项目编码 | 项目名称 | 项目特征 | 计量 单位 | 工程量 | 金 额 (元) |  |  |  |  | 备注
[6 empty] | 综合单价 | 合价 | 其中
[8 empty] | 人工费 | 机械费 | 暂估价
|  | 2#楼给排水 |  |  | 0 |  | 2634.22 | 633.56
1 | 031301017003 | 脚手架搭拆（2#楼） | 1.脚手架搭拆费第十册 | 项 | 1 | 2634.22 | 2634.22 | 633.56
本页小计 | [6 empty] | 2634.22 | 633.56
合计 | [6 empty] | 2634.22 | 633.56

## 7_表10_2_2-20 施工组织(总价)措施项目清单与
【表10.2.2-20】
施工组织（总价）措施项目清单与计价表
工程名称:2#楼给排水 |  |  | 标段: | 第1页 共1页
序号 | 项目编号 | 项目名称 | 计算基础 | 费率 (%) | 金额 (元) | 备注
1 | 031302001001 | 安全文明施工费 |  |  | 3467.61
1.1 |  | 安全文明施工基本费 | 定额人工费+定额机械费 | 6.81 | 3467.61
2 | Z03130200801 | 提前竣工增加费 | 定额人工费+定额机械费
3 | 031302004001 | 二次搬运费 | 定额人工费+定额机械费
4 | 031302005001 | 冬雨季施工增加费 | 定额人工费+定额机械费 | 0.13 | 66.2
5 |  | 其他施工组织措施费 | 按相关规定计算
合 计 |  |  |  |  | 3533.81

## 7_表10_2_2-21 其他项目清单与计价汇总表
【表10.2.2-21】
其他项目清单与计价汇总表
工程名称:2#楼给排水 |  | 标段: | 第1页 共1页
序号 | 项 目 名 称 | 金额(元) | 备注
1 | 暂列金额 | 19634.89 | 明细详见表10.2.2-22
1.1 | 标化工地增加费 |  | 明细详见表10.2.2-22
1.2 | 优质工程增加费 |  | 明细详见表10.2.2-22
1.3 | 其他暂列金额 | 19634.89 | 明细详见表10.2.2-22
2 | 暂估价
2.1 | 材料（设备）暂估价 |  | 明细详见表10.2.2-23
2.2 | 专业工程暂估价 |  | 明细详见表10.2.2-24
2.3 | 专项技术措施暂估价 |  | 明细详见表10.2.2-25
3 | 计日工 |  | 明细详见表10.2.2-26
4 | 总承包服务费 |  | 明细详见表10.2.2-27
合 计 |  | 19634.89 | 0

## 7_表10_2_2-22 暂列金额明细表
【表10.2.2-22】
暂列金额明细表
工程名称:2#楼给排水 |  |  | 标段: | 第1页 共1页
序号 | 项 目 名 称 | 计量单位 | 暂定金额(元) | 备注
1 | 标化工地增加费 | 项
2 | 优质工程增加费 | 项
3 | 其他暂列金额 | 项 | 19634.89 | 估算比例一般不高于5%
3.1 | 其他暂列金额 | 项 | 19634.89
合计 |  |  | 19634.89 | -

## 7_表10_2_2-23 材料（工程设备）暂估单价表
【表10.2.2-23】
材料（工程设备）暂估单价表
单位(专业)工程名称:嵊州市“越乡名村”--蒋镇村培育建设项目-2#楼给排水 |  |  |  | 标段: |  | 第1页 共1页
序号 | 材料（工程设备）名称、规格、型号 | 计量 单位 | 数量 | 单价 | 合价 | 备注
1 | 消火栓供水泵L＝15L/s，H＝62m，N＝18.5kW | 台 | 2 | 14100 | 28200
2 | 消火栓增压稳压设备XWL-I-1.0-2-21 | 套 | 1 | 21200 | 21200
合计 |  |  |  |  | 49400

## 7_表10_2_2-24 专业工程暂估价表
【表10.2.2-24】
专业工程暂估价表
单位(专业)工程名称:嵊州市“越乡名村”--蒋镇村培育建设项目-2#楼给排水 |  | 标段: | 第1页 共1页
序号 | 工 程 名 称 | 工程内容 | 暂估金额(元) | 备注
合计

## 7_表10_2_2-29 主要工日一览表
【表10.2.2-29】
主要工日一览表
工程名称:2#楼给排水 |  |  | 标段: |  | 第1页 共1页
序号 | 工日名称（类别） | 单位 | 数 量 | 单价(元) | 合价（元） | 备注
1 | 二类人工 | 工日 | 344.426 | 149 | 51319.47

## 7_表10_2_2-31 主要材料和工程设备一览表
【表10.2.2-31】
主要材料和工程设备一览表
工程名称:2#楼给排水 |  |  |  | 标段: |  | 第1页 共5页
序号 | 名称、规格、型号 | 单位 | 数量 | 单价(元) | 合价（元） | 备注
1 | 扁钢Q235B综合 | kg | 28.96 | 4.24 | 122.76
2 | 型钢综合 | kg | 267.894 | 4.15 | 1111.76
3 | 镀锌薄钢板δ0.3 | m2 | 9.54 | 13.09 | 124.89
4 | 中厚钢板综合 | kg | 146.88 | 4.05 | 595.3
5 | 角型阀(带铜活)DN15 | 个 | 12.12 | 13.45 | 163.01
6 | 成套拖布池 | 套 | 2.02 | 320 | 646.4
7 | PVC地漏DN50 | 个 | 15.15 | 4.5 | 68.18
8 | 带存水弯PVC地漏DN50 | 个 | 12.12 | 12.5 | 151.5
9 | 成套连体坐便器(含配件） | 套 | 5.05 | 850 | 4292.5
10 | 成套挂式小便器（自闭式冲洗阀） | 套 | 9.09 | 600 | 5454
11 | 长颈水嘴DN15 | 个 | 2.02 | 11.46 | 23.15
12 | 酚醛调和漆各色 | kg | 42.865 | 10.97 | 470.23
13 | 醇酸防锈漆C53-1 | kg | 5.333 | 7.08 | 37.76
14 | 橡塑管壳 | m3 | 0.186 | 1580 | 293.88
15 | 镀锌焊接钢管DN65 | m | 49.084 | 37.74 | 1852.54
16 | 镀锌焊接钢管DN50 | m | 1.568 | 28.15 | 44.14
17 | 焊接钢管综合 | kg | 145.216 | 4.24 | 615.13
18 | 镀锌焊接钢管DN100 | m | 3.788 | 56.25 | 213.06
19 | 镀锌焊接钢管DN80 | m | 8.186 | 43.67 | 357.51
20 | 碳钢管DN150 | m | 11.8 | 75.5 | 890.88
21 | 碳钢管DN125 | m | 0.9 | 56.7 | 51.03
22 | 碳钢管DN200 | m | 0.4 | 133.57 | 53.43
23 | 碳钢管DN100 | m | 0.3 | 45.45 | 13.63
24 | PVC-U排水管De160*4 | m | 6.678 | 32.4 | 216.37
25 | PVC-U排水管De75*2.3 | m | 123.088 | 8.79 | 1081.94
26 | PVC-U排水管De50*2.0 | m | 27.516 | 5.07 | 139.51
27 | PVC-U排水管De110*3.2 | m | 74.029 | 16.16 | 1196.31
28 | 冲洗管DN32 | 根 | 17.17 | 20 | 343.4
29 | 卡箍连接件（含胶圈）DN150 | 套 | 38 | 39.09 | 1485.42
【表10.2.2-31】
主要材料和工程设备一览表
工程名称:2#楼给排水 |  |  |  | 标段: |  | 第2页 共5页
序号 | 名称、规格、型号 | 单位 | 数量 | 单价(元) | 合价（元） | 备注
30 | 卡箍连接件（含胶圈）DN100 | 套 | 6 | 20.27 | 121.62
31 | 水管侧向抗震支架SG-DN150-T | 付 | 15 | 315.04 | 4725.66
32 | 水管侧向抗震支架SG-DN65-T | 付 | 3 | 269.91 | 809.73
33 | 水管侧向抗震支架SG-DN100-T | 付 | 6 | 288.5 | 1730.97
34 | 水管双向抗震支架SG-DN150-TL | 付 | 12 | 557.08 | 6684.96
35 | 水管双向抗震支架SG-DN65-TL | 付 | 2 | 493.36 | 986.73
36 | 水管双向抗震支架SG-DN100-TL | 付 | 5 | 517.26 | 2586.28
37 | 法兰式橡胶软接头DN80 | 个 | 2 | 188 | 376
38 | Y型过滤器GL41H-16Q(SY4P-16Q)DN150 | 个 | 3 | 1000 | 3000
39 | Y型过滤器GL41H-16Q DN100 | 个 | 1 | 628 | 628
40 | 明杆弹性座封闸阀Z41X-16Q（RRHX-16）DN65 | 个 | 2 | 638 | 1276
41 | 明杆弹性座封闸阀Z41X-16Q（RRHX-16）DN150 | 个 | 13 | 1388 | 18044
42 | 明杆弹性座封闸阀Z41X-16Q（RRHX-16）DN100 | 个 | 3 | 850 | 2550
43 | 明杆法兰闸阀Z41T-16 DN50 | 个 | 4 | 589 | 2356
44 | 橡胶软接头KXT-16 DN150 | 个 | 4 | 420 | 1680
45 | 泄压阀500X-16 DN150 | 个 | 1 | 5079 | 5079
46 | 法兰止回阀H44T-16DN150 | 个 | 2 | 1184 | 2368
47 | 法兰止回阀H44T-16 DN80 | 个 | 2 | 474 | 948
48 | 法兰止回阀H44T-16DN100 | 个 | 1 | 616 | 616
49 | 法兰闸阀Z45T-10 DN80 | 个 | 3 | 407 | 1221
50 | 流量测试装置DN150 | 个 | 1 | 2600 | 2600
51 | 流量测试装置DN65 | 个 | 2 | 648 | 1296
52 | 消防流量开关DN100 | 个 | 1 | 1280 | 1280
53 | 沟槽闸阀Z81X-16Q DN100 | 个 | 9 | 545 | 4905
54 | 沟槽闸阀Z81X-16Q DN150 | 个 | 4 | 1185 | 4740
55 | 螺纹截止阀J11T-16K DN25 | 个 | 2.02 | 33.84 | 68.36
56 | 螺纹止回阀DN50 | 个 | 1.01 | 94.69 | 95.64
57 | 螺纹过滤器DN50 | 个 | 1.01 | 170 | 171.7
【表10.2.2-31】
主要材料和工程设备一览表
工程名称:2#楼给排水 |  |  |  | 标段: |  | 第3页 共5页
序号 | 名称、规格、型号 | 单位 | 数量 | 单价(元) | 合价（元） | 备注
58 | 螺纹闸阀Z15T-10K DN50 | 个 | 3.03 | 104 | 315.12
59 | 螺纹阀门Z15T-10K DN50 | 个 | 3.03 | 87.97 | 266.55
60 | 自闭式冲洗阀DN25 | 个 | 17.17 | 95 | 1631.15
61 | 螺纹浮球阀DN50 | 个 | 2.02 | 180 | 363.6
62 | 螺纹法兰DN80 | 片 | 4 | 50.78 | 203.12
63 | 螺纹法兰DN80 | 片 | 6 | 50.78 | 304.68
64 | 螺纹法兰DN50 | 片 | 8 | 40.97 | 327.76
65 | 螺纹法兰DN65 | 片 | 8 | 46.82 | 374.56
66 | 螺纹法兰DN100 | 片 | 2 | 64.64 | 129.28
67 | 瓷蹲式大便器 | 个 | 17.17 | 220 | 3777.4
68 | 成套单冷水台式洗脸盆（不含台面板）含排水附件、脸盆龙头 | 套 | 6.06 | 480 | 2908.8
69 | 成套单冷水立式洗脸盆含排水附件、脸盆龙头 | 套 | 1.01 | 520 | 525.2
70 | 水锤消除器DN150 | 个 | 2 | 1488 | 2976
71 | 自动排气阀DN25 | 个 | 2 | 51.33 | 102.66
72 | 单栓组合型消火栓箱SG24D65-P1600×700×240 | 套 | 16 | 743 | 11888
73 | 螺纹水表DN50 | 只 | 3 | 155 | 465
74 | 浮标液面计FQ-Ⅱ | 组 | 2 | 520 | 1040
75 | 给水金属软管300mm | 根 | 5.05 | 5.5 | 27.78
76 | 给水金属软管400mm | 根 | 7.07 | 7.5 | 53.03
77 | 水 | m3 | 7.71 | 5.73 | 44.18
78 | 消火栓供水泵L＝15L/s，H＝62m，N＝18.5kW | 台 | 2 | 14100 | 28200
79 | 潜水排污泵Q＝40m3/h，H＝15m，N＝4kW | 台 | 2 | 2200 | 4400
80 | 隔振垫 | 块 | 8 | 5.33 | 42.64
81 | 灭火器箱(含灭火器)MF/ABC4*2 | 套 | 9 | 215.76 | 1941.84
82 | 沟槽式夹箍DN100 | 套 | 18 | 20.27 | 364.86
83 | 沟槽式夹箍DN150 | 套 | 8 | 39.09 | 312.72
84 | 给水涂塑复合钢管（冷水型）DN15 | m | 34.408 | 11.05 | 380.21
【表10.2.2-31】
主要材料和工程设备一览表
工程名称:2#楼给排水 |  |  |  | 标段: |  | 第4页 共5页
序号 | 名称、规格、型号 | 单位 | 数量 | 单价(元) | 合价（元） | 备注
85 | 给水涂塑复合钢管（冷水型）DN20 | m | 3.409 | 14.47 | 49.33
86 | 给水涂塑复合钢管（冷水型）DN25 | m | 23.407 | 20.5 | 479.84
87 | 给水涂塑复合钢管（冷水型）DN32 | m | 4.687 | 27.77 | 130.16
88 | 给水涂塑复合钢管（冷水型）DN40 | m | 5.551 | 31.58 | 175.3
89 | 给水涂塑复合钢管（冷水型）DN50 | m | 35.611 | 43.27 | 1540.89
90 | 给水涂塑复合钢管（冷水型）DN65 | m | 25.511 | 57.73 | 1472.75
91 | 给水涂塑复合钢管（冷水型）DN80 | m | 0.782 | 68.41 | 53.5
92 | 给水涂塑复合钢管（冷水型）DN100 | m | 19.95 | 89.38 | 1783.13
93 | 镀锌焊接钢管DN150 | m | 252.801 | 94.71 | 23941.87
94 | 镀锌焊接钢管DN200 | m | 12.572 | 166.41 | 2092.12
95 | 镀锌焊接钢管DN100 | m | 100.7 | 56.25 | 5663.98
96 | PVC-U雨水管De110*3.2 | m | 283.347 | 16.16 | 4578.89
97 | 遥控浮球阀DN100 100X-16 | 个 | 1 | 2473 | 2473
98 | 消火栓增压稳压设备XWL-I-1.0-2-21 | 套 | 1 | 21200 | 21200
99 | 18T不锈钢装配式消防水箱3*3*3m | 台 | 1 | 35964 | 35964
100 | 沟槽法兰短管DN100 | 个 | 6 | 75.49 | 452.94
101 | 沟槽法兰短管DN150 | 个 | 38 | 135 | 5130
102 | 普通压力表 Y-1000.1~6MPa含缓冲管、旋塞 | 块 | 9 | 49.56 | 446.04
103 | 消防压力开关DN150 | 台 | 1 | 1250 | 1250
104 | 87型雨水口 DN100 | 个 | 9 | 120 | 1080
105 | 侧向雨水口DN100 | 个 | 3 | 180 | 540
106 | 干粉灭火器MF/ABC4 | 具 | 32 | 69.29 | 2217.28
107 | 机械开孔三通DN150×100~20 | 个 | 7 | 74.77 | 523.39
108 | 机械开孔三通DN100×65~15 | 个 | 10 | 43.97 | 439.7
109 | 沟槽刚性接头DN200 | 个 | 2 | 71.08 | 142.16
110 | 沟槽刚性接头DN100 | 个 | 92 | 20.27 | 1864.84
【表10.2.2-31】
主要材料和工程设备一览表
工程名称:2#楼给排水 |  |  |  | 标段: |  | 第5页 共5页
序号 | 名称、规格、型号 | 单位 | 数量 | 单价(元) | 合价（元） | 备注
111 | 沟槽刚性接头DN150 | 个 | 140 | 39.09 | 5472.6
112 | 沟槽大小头DN100*65 | 个 | 2 | 29.81 | 59.62
113 | 沟槽大小头DN150*100~25 | 个 | 10 | 48.45 | 484.5
114 | 沟槽弯头 DN100 | 个 | 26 | 38.59 | 1003.34
115 | 沟槽弯头 DN200 | 个 | 1 | 183 | 183
116 | 沟槽弯头 DN150 | 个 | 24 | 79.54 | 1908.96
117 | 沟槽正（异）三通 DN100 | 个 | 3 | 48.35 | 145.05
118 | 沟槽正（异）三通 DN150 | 个 | 19 | 104 | 1976

## 7_表10_2_2-32 主要机械台班一览表
【表10.2.2-32】
主要机械台班一览表
工程名称:2#楼给排水 |  |  |  | 标段: | 第1页 共2页
序号 | 机械名称、规格、型号 | 单位 | 数 量 | 单价(元) | 合价（元） | 备注
1 | 精密交直流稳压电源 | 台班 | 0.187 | 71.2 | 13.31
2 | 手持式万用表50000计数 | 台班 | 0.257 | 6.96 | 1.79
3 | 数字电压表 | 台班 | 0.072 | 6.66 | 0.48
4 | 标准压力发生器 | 台班 | 0.044 | 84.95 | 3.74
5 | 对讲机（一对） | 台班 | 0.229 | 4.61 | 1.06
6 | 铭牌打印机 | 台班 | 0.12 | 34.07 | 4.09
7 | 线号打印机 | 台班 | 0.007 | 4.36 | 0.03
8 | 多功能信号校验仪 | 台班 | 0.024 | 136 | 3.26
9 | 其他机械费 | 元 | 0.5 | 1.02 | 0.51
10 | 汽车式起重机8t | 台班 | 0.014 | 759.05 | 10.63
11 | 汽车式起重机16t | 台班 | 0.057 | 1009.72 | 57.55
12 | 叉式起重机5t | 台班 | 0.14 | 500.61 | 70.09
13 | 载货汽车4t | 台班 | 0.06 | 469.88 | 28.19
14 | 载货汽车5t | 台班 | 0.514 | 486.17 | 249.89
15 | 载货汽车8t | 台班 | 0.198 | 524.36 | 103.82
16 | 电动卷扬机-单筒慢速10kN | 台班 | 0.136 | 188.16 | 25.59
17 | 电动卷扬机-单筒慢速50kN | 台班 | 4.06 | 204.25 | 829.26
18 | 普通车床630×2000mm | 台班 | 0.77 | 75.31 | 57.99
19 | 立式钻床25mm | 台班 | 0.885 | 6.26 | 5.54
20 | 剪板机20×2500mm | 台班 | 0.095 | 135.47 | 12.87
21 | 管子切断机150mm | 台班 | 0.624 | 31.45 | 19.62
22 | 管子切断套丝机159mm | 台班 | 6.509 | 23.15 | 150.68
23 | 试压泵60MPa | 台班 | 2.134 | 25.23 | 53.84
24 | 电焊条烘干箱60×50×75cm3 | 台班 | 0.981 | 18.35 | 18
25 | 吊装机械(综合) | 台班 | 2.702 | 532 | 1437.46
26 | 砂轮切割机φ500 | 台班 | 0.392 | 47.92 | 18.78
27 | 压鼓机 | 台班 | 0.031 | 22.09 | 0.68
28 | 砂轮切割机 φ400 | 台班 | 2.911 | 26.83 | 78.1
29 | 试压泵3MPa | 台班 | 1.619 | 19.93 | 32.27
30 | 试压泵10MPa | 台班 | 0.207 | 24.19 | 5.01
【表10.2.2-32】
主要机械台班一览表
工程名称:2#楼给排水 |  |  |  | 标段: | 第2页 共2页
序号 | 机械名称、规格、型号 | 单位 | 数 量 | 单价(元) | 合价（元） | 备注
31 | 滚槽机 | 台班 | 5.971 | 28.2 | 168.38
32 | 电焊机 （综合） | 台班 | 9.955 | 115 | 1144.83
33 | 弧焊机 综合 | 台班 | 0.28 | 66.69 | 18.67

## 8_表10_2_2-13 【不含单列】单位(专业)工程招
【表10.2.2-13】
单位（专业）工程招标控制价费用表
工程名称:嵊州市“越乡名村”--蒋镇村培育建设项目-2#楼电气 |  |  | 标段: | 第1页 共1页
序号 | 费用名称 |  | 计算公式 | 金额 (元) | 备注
1 | 分部分项工程费 |  | ∑(分部分项工程量×综合单价） | 292536.6 | 见表10.2.2-16
1.1 | 其中 | 人工费+机械费 | ∑分部分项（定额人工费+定额机械费） | 57913.27
2 | 措施项目费 |  | （2.1+2.2） | 6564.38
2.1 | 施工技术措施项目费 |  | ∑(技措项目工程量×综合单价） | 2507.28 | 见表10.2.2-16
2.1.1 | 其中 | 人工费+机械费 | ∑技措项目（定额人工费+定额机械费） | 546.37
2.2 | 施工组织措施项目费 |  | (1.1+2.1.1)×6.94% | 4057.1 | 见表10.2.2-20
2.2.1 | 其中 | 安全文明施工基本费 | (1.1+2.1.1)×6.81% | 3981.1 | 见表10.2.2-20
3 | 其他项目费 |  | （3.1+3.2+3.3+3.4） | 393940.14
3.1 | 暂列金额 |  | 3.1.1+3.1.2+3.1.3 | 13940.14 | 见表10.2.2-21
3.1.1 | 其中 | 标化工地增加费 | 按招标文件规定额度列计 |  | 见表10.2.2-22
3.1.2 |  | 优质工程增加费 | 按招标文件规定额度列计 |  | 见表10.2.2-22
3.1.3 |  | 其他暂列金额 | 按招标文件规定额度列计 | 13940.14 | 见表10.2.2-22
3.2 | 暂估价 |  | 3.2.1+3.2.2+3.2.3 | 380000 | 见表10.2.2-21
3.2.1 | 其中 | 材料（工程设备）暂估价 | 按招标文件规定额度列计 (或计入综合单价) |  | 见表10.2.2-23
3.2.2 |  | 专业工程暂估价 | 按招标文件规定额度列计 | 380000 | 见表10.2.2-24
3.2.3 |  | 专项技术措施暂估价 | 按招标文件规定额度列计 |  | 见表10.2.2-25
3.3 | 计日工 |  | ∑计日工(暂估数量×综合单价） |  | 见表10.2.2-21
3.4 | 施工总承包服务费 |  | 3.4.1+3.4.2 |  | 见表10.2.2-21
3.4.1 | 其中 | 专业发包工程管理费 | ∑专业发包工程（暂估金额×费率） |  | 见表10.2.2-27
3.4.2 |  | 甲供材料设备管理费 | 甲供材料暂估金额×费率+甲供设备暂估金额×费率 |  | 见表10.2.2-27
4 | 规费 |  | (1.1+2.1.1)×30.63% | 17906.19
5 | 税金 |  | (1+2+3+4)×9% | 63985.26
招标控制价合计 |  |  | 1+2+3+4+5 | 774933

## 8_表10_2_2-16 分部分项工程清单与计价表
【表10.2.2-16】
分部分项工程清单与计价表
单位(专业)工程名称:嵊州市“越乡名村”--蒋镇村培育建设项目-2#楼电气 | [5 empty] | 标段: |  |  | 第1页 共18页
序号 | 项目编码 | 项目名称 | 项目特征 | 计量 单位 | 工程量 | 金 额 (元) |  |  |  |  | 备注
[6 empty] | 综合单价 | 合价 | 其中
[8 empty] | 人工费 | 机械费 | 暂估价
|  | 电气 |  |  |  |  | 292536.6 | 60275.9 | 3383.63
1 | 030404017004 | 配电箱 | 1.名称：成套配电柜AP； 2.型号、规格：规格型号及电器元件配置按设计； 3.基础形式、材质、规格：基础槽钢10#； 4.安装方式：落地式。 | 台 | 1 | 6361.27 | 6361.27 | 453.9 | 96.15
2 | 030404017005 | 配电箱 | 1.名称：成套控制柜 ATxf； 2.型号、规格：规格型号及电器元件配置按设计要求； 3.基础形式、材质、规格：基础槽钢10#； 4.安装方式：落地式。 | 台 | 1 | 15361.27 | 15361.27 | 453.9 | 96.15
3 | 030404017006 | 配电箱 | 1.名称：成套控制柜 ACxf； 2.型号、规格：规格型号及电器元件配置按设计； 3.基础形式、材质、规格：基础槽钢10#； 4.安装方式：落地式。 | 台 | 1 | 13361.27 | 13361.27 | 453.9 | 96.15
4 | 030404017007 | 配电箱 | 1.名称：成套配电箱 gdAL； 2.型号、规格：规格型号及电器元件配置按设计要求； 3.安装方式：明装。 | 台 | 1 | 1455.15 | 1455.15 | 178.8
本页小计 | [6 empty] | 36538.96 | 1540.5 | 288.45
【表10.2.2-16】
分部分项工程清单与计价表
单位(专业)工程名称:嵊州市“越乡名村”--蒋镇村培育建设项目-2#楼电气 | [5 empty] | 标段: |  |  | 第2页 共18页
序号 | 项目编码 | 项目名称 | 项目特征 | 计量 单位 | 工程量 | 金 额 (元) |  |  |  |  | 备注
[6 empty] | 综合单价 | 合价 | 其中
[8 empty] | 人工费 | 机械费 | 暂估价
5 | 030404017008 | 配电箱 | 1.名称：成套配电箱 rdAL； 2.型号、规格：规格型号及电器元件配置按设计要求； 3.安装方式：明装。 | 台 | 1 | 1455.15 | 1455.15 | 178.8
6 | 030404017009 | 配电箱 | 1.名称：成套配电箱 bmAL； 2.型号、规格：规格型号及电器元件配置按设计要求； 3.安装方式：明装。 | 台 | 1 | 1455.15 | 1455.15 | 178.8
7 | 030404017010 | 配电箱 | 1.名称：成套配电箱 （2#楼）1FAL； 2.型号、规格：规格型号及电器元件配置按设计要求； 3.安装方式：明装。 | 台 | 1 | 1455.15 | 1455.15 | 178.8
8 | 030404017011 | 配电箱 | 1.名称：成套配电箱 （2#楼）2FAL； 2.型号、规格：规格型号及电器元件配置按设计要求； 3.安装方式：明装。 | 台 | 1 | 2405.15 | 2405.15 | 178.8
9 | 030404017012 | 配电箱 | 1.名称：成套配电箱 （2#楼）3FAL； 2.型号、规格：规格型号及电器元件配置按设计要求； 3.安装方式：明装。 | 台 | 1 | 2605.15 | 2605.15 | 178.8
10 | 030404017013 | 配电箱 | 1.名称：成套配电箱 （2#楼）4FAL； 2.型号、规格：规格型号及电器元件配置按设计要求； 3.安装方式：明装。 | 台 | 1 | 2605.15 | 2605.15 | 178.8
本页小计 | [6 empty] | 11980.9 | 1072.8
【表10.2.2-16】
分部分项工程清单与计价表
单位(专业)工程名称:嵊州市“越乡名村”--蒋镇村培育建设项目-2#楼电气 | [5 empty] | 标段: |  |  | 第3页 共18页
序号 | 项目编码 | 项目名称 | 项目特征 | 计量 单位 | 工程量 | 金 额 (元) |  |  |  |  | 备注
[6 empty] | 综合单价 | 合价 | 其中
[8 empty] | 人工费 | 机械费 | 暂估价
11 | 030404017014 | 配电箱 | 1.名称：成套配电箱 APkt； 2.型号、规格：规格型号及电器元件配置按设计要求； 3.安装方式：明装。 | 台 | 1 | 5505.15 | 5505.15 | 178.8
12 | 030404017015 | 配电箱 | 1.名称：成套配电箱 3FktAL； 2.型号、规格：规格型号及电器元件配置按设计要求； 3.安装方式：明装。 | 台 | 1 | 3455.15 | 3455.15 | 178.8
13 | 030404017016 | 配电箱 | 1.名称：成套配电箱 4FktAL； 2.型号、规格：规格型号及电器元件配置按设计要求； 3.安装方式：明装。 | 台 | 1 | 3155.15 | 3155.15 | 178.8
14 | 030404017017 | 配电箱 | 1.名称：成套配电箱 ACpw； 2.型号、规格：规格型号及电器元件配置按设计要求； 3.安装方式：明装。 | 台 | 1 | 2455.15 | 2455.15 | 178.8
15 | 030404017018 | 配电箱 | 1.名称：成套应急照明集中电源； 2.型号：YJ； 3.规格：按设计要求； 4.安装方式;明装。 | 台 | 1 | 2755.15 | 2755.15 | 178.8
16 | 030404017019 | 配电箱 | 1.名称：成套应急照明集中电源； 2.型号：2YJ； 3.规格：按设计要求； 4.安装方式;明装。 | 台 | 1 | 3828.15 | 3828.15 | 178.8
17 | 030404031001 | 小电器 | 1.名称：无障碍呼叫系统控制器； 2.规格、型号：TW-HT-C | 个 | 1 | 2536.81 | 2536.81 | 27.57
本页小计 | [6 empty] | 23690.71 | 1100.37
【表10.2.2-16】
分部分项工程清单与计价表
单位(专业)工程名称:嵊州市“越乡名村”--蒋镇村培育建设项目-2#楼电气 | [5 empty] | 标段: |  |  | 第4页 共18页
序号 | 项目编码 | 项目名称 | 项目特征 | 计量 单位 | 工程量 | 金 额 (元) |  |  |  |  | 备注
[6 empty] | 综合单价 | 合价 | 其中
[8 empty] | 人工费 | 机械费 | 暂估价
18 | 030404033001 | 风扇 | 1.名 称：换气扇 2.型 号、规 格：35W 3.安装方式：嵌入式安装 | 台 | 7 | 174.81 | 1223.67 | 219.03
19 | 030404034003 | 照明开关 | 1.名称：复位开关； 2.规格：按设计要求； 3.安装方式：暗装。 | 个 | 2 | 22.44 | 44.88 | 14.6
20 | 030404034004 | 照明开关 | 1.名称：跷板暗开关； 2.规格：单联单控开关 86型 10A； 3.安装方式：暗装。 | 个 | 5 | 16.52 | 82.6 | 36.5
21 | 030404034005 | 照明开关 | 1.名称：跷板暗开关； 2.规格：防水单联单控开关 86型 10A； 3.安装方式：暗装。 | 个 | 6 | 21.62 | 129.72 | 43.8
22 | 030404034006 | 照明开关 | 1.名称：跷板暗开关； 2.规格：双联单控开关 86型 10A； 3.安装方式：暗装。 | 个 | 22 | 18.95 | 416.9 | 160.6
23 | 030404034007 | 照明开关 | 1.名称：跷板暗开关； 2.规格：防水双联单控开关 86型 10A； 3.安装方式：暗装。 | 个 | 9 | 24.05 | 216.45 | 65.7
24 | 030404034008 | 照明开关 | 1.名称：跷板暗开关； 2.规格：三联单控开关 86型 10A； 3.安装方式：暗装。 | 个 | 13 | 22.02 | 286.26 | 94.9
本页小计 | [6 empty] | 2400.48 | 635.13
【表10.2.2-16】
分部分项工程清单与计价表
单位(专业)工程名称:嵊州市“越乡名村”--蒋镇村培育建设项目-2#楼电气 | [5 empty] | 标段: |  |  | 第5页 共18页
序号 | 项目编码 | 项目名称 | 项目特征 | 计量 单位 | 工程量 | 金 额 (元) |  |  |  |  | 备注
[6 empty] | 综合单价 | 合价 | 其中
[8 empty] | 人工费 | 机械费 | 暂估价
25 | 030404035003 | 插座 | 1.名称：安全型二三极插座； 2.规格：86型 10A； 3.安装方式：暗装。 | 个 | 173 | 22.39 | 3873.47 | 1489.53
26 | 030404035004 | 插座 | 1.名称：柜式空调插座； 2.规格：86型 16A； 3.安装方式：暗装。 | 个 | 3 | 22.39 | 67.17 | 25.83
27 | 030404035005 | 插座 | 1.名称：柜式空调插座； 2.规格：220V 20A； 3.安装方式：暗装。 | 个 | 9 | 28.17 | 253.53 | 77.49
28 | 030404035006 | 插座 | 1.名称：柜式空调插座； 2.规格：380V 20A； 3.安装方式：暗装。 | 个 | 13 | 28.17 | 366.21 | 111.93
29 | 030406006001 | 低压交流异步电动机 | 1.名称:室内消火栓泵； 2.型号:XBD6.2/15-80； 3.容量(KW):18.5KW； 4.控制保护方式:电磁控制。 | 台 | 2 | 385.22 | 770.44 | 449.38 | 94.18
30 | 030406006002 | 低压交流异步电动机 | 1.名称：消火栓稳压泵电机检查接线、调试； 2.容量(KW)：1.1KW； 3.控制保护方式：刀开关控制。 | 台 | 2 | 169.51 | 339.02 | 187.44 | 53.4
31 | 030406006003 | 低压交流异步电动机 | 1.名称：潜水排污泵电机检查接线、调试； 2.容量(KW)：4KW； 3.控制保护方式：刀开关控制。 | 台 | 2 | 212.62 | 425.24 | 246.74 | 55
本页小计 | [6 empty] | 6095.08 | 2588.34 | 202.58
【表10.2.2-16】
分部分项工程清单与计价表
单位(专业)工程名称:嵊州市“越乡名村”--蒋镇村培育建设项目-2#楼电气 | [5 empty] | 标段: |  |  | 第6页 共18页
序号 | 项目编码 | 项目名称 | 项目特征 | 计量 单位 | 工程量 | 金 额 (元) |  |  |  |  | 备注
[6 empty] | 综合单价 | 合价 | 其中
[8 empty] | 人工费 | 机械费 | 暂估价
32 | 030408001003 | 电力电缆 | 1.电缆名称：铜芯交联聚乙烯绝缘电力电缆； 2.电缆规格、型号：YJV-1,5*4； 3.敷设方式、部位：穿管或电缆桥架内敷设； 4.电压等级(KV)：1KV以下； 5.地形：室内。 | m | 545.69 | 18.41 | 10046.15 | 1025.9 | 27.28
33 | 030408001004 | 电力电缆 | 1.电缆名称：铜芯交联聚乙烯绝缘电力电缆； 2.电缆规格、型号：NH-YJV-1,5*4； 3.敷设方式、部位：穿管或电缆桥架内敷设； 4.电压等级(KV)：1KV以下； 5.地形：室内。 | m | 11.20 | 19.51 | 218.51 | 21.06 | 0.56
34 | 030408001005 | 电力电缆 | 1.电缆名称：铜芯交联聚乙烯绝缘电力电缆； 2.电缆规格、型号：YJV-1,5*6； 3.敷设方式、部位：穿管或电缆桥架内敷设； 4.电压等级(KV)：1KV以下； 5.地形：室内。 | m | 94.85 | 24.94 | 2365.56 | 178.32 | 4.74
35 | 030408001006 | 电力电缆 | 1.电缆名称：铜芯交联聚乙烯绝缘电力电缆； 2.电缆规格、型号：NH-YJV-1,5*6； 3.敷设方式、部位：穿管或电缆桥架内敷设； 4.电压等级(KV)：1KV以下； 5.地形：室内。 | m | 54.19 | 26.5 | 1436.04 | 101.88 | 2.71
本页小计 | [6 empty] | 14066.26 | 1327.16 | 35.29
【表10.2.2-16】
分部分项工程清单与计价表
单位(专业)工程名称:嵊州市“越乡名村”--蒋镇村培育建设项目-2#楼电气 | [5 empty] | 标段: |  |  | 第7页 共18页
序号 | 项目编码 | 项目名称 | 项目特征 | 计量 单位 | 工程量 | 金 额 (元) |  |  |  |  | 备注
[6 empty] | 综合单价 | 合价 | 其中
[8 empty] | 人工费 | 机械费 | 暂估价
36 | 030408001007 | 电力电缆 | 1.电缆名称：铜芯交联聚乙烯绝缘电力电缆； 2.电缆规格、型号：NH-YJV-4*10； 3.敷设方式、部位：穿管或电缆桥架内敷设； 4.电压等级(KV)：1KV以下； 5.地形：室内。 | m | 12.41 | 32.77 | 406.68 | 23.33 | 0.62
37 | 030408001008 | 电力电缆 | 1.电缆名称：铜芯交联聚乙烯绝缘电力电缆； 2.电缆规格、型号：YJV-5*10； 3.敷设方式、部位：穿管或电缆桥架内敷设； 4.电压等级(KV)：1KV以下； 5.地形：室内。 | m | 47.97 | 38.76 | 1859.32 | 90.18 | 2.4
38 | 030408001009 | 电力电缆 | 1.电缆名称：铜芯交联聚乙烯绝缘电力电缆； 2.电缆规格、型号：YJV-1,4*25+1*16； 3.敷设方式、部位：穿管或电缆桥架内敷设； 4.电压等级(KV)：1KV以下； 5.地形：室内。 | m | 42.93 | 81.58 | 3502.23 | 100.89 | 2.58
本页小计 | [6 empty] | 5768.23 | 214.4 | 5.6
【表10.2.2-16】
分部分项工程清单与计价表
单位(专业)工程名称:嵊州市“越乡名村”--蒋镇村培育建设项目-2#楼电气 | [5 empty] | 标段: |  |  | 第8页 共18页
序号 | 项目编码 | 项目名称 | 项目特征 | 计量 单位 | 工程量 | 金 额 (元) |  |  |  |  | 备注
[6 empty] | 综合单价 | 合价 | 其中
[8 empty] | 人工费 | 机械费 | 暂估价
39 | 030408001010 | 电力电缆 | 1.电缆名称：铜芯交联聚乙烯绝缘电力电缆； 2.电缆规格、型号：YJV-1,4*35+1*16； 3.敷设方式、部位：穿管或电缆桥架内敷设； 4.电压等级(KV)：1KV以下； 5.地形：室内。 | m | 39.30 | 105.36 | 4140.65 | 92.36 | 2.36
40 | 030408002001 | 控制电缆 | 1.名称：铜芯聚氯乙烯护套控制电缆； 2.配线形式：穿管或电缆桥架内敷设； 3.配线型号、规 格：NH-KVV-2*1.5。 | m | 8.39 | 5.05 | 42.37 | 15.61
41 | 030408002002 | 控制电缆 | 1.电缆材质、名称：铜芯控制电缆； 2.电缆规格、型号：NH-KYJV-3*1.5； 3.敷设方式、部位：穿管或电缆桥架内敷设； 4.电压等级(KV)：1KV以下； 5.地形：室内。 | m | 20.52 | 6.6 | 135.43 | 38.17
42 | 030408002003 | 控制电缆 | 1.电缆材质、名称：铜芯控制电缆； 2.电缆规格、型号：NH-KYJV-5*1.5； 3.敷设方式、部位：穿管或电缆桥架内敷设； 4.电压等级(KV)：1KV以下； 5.地形：室内。 | m | 31.17 | 10.53 | 328.22 | 57.98
本页小计 | [6 empty] | 4646.67 | 204.12 | 2.36
【表10.2.2-16】
分部分项工程清单与计价表
单位(专业)工程名称:嵊州市“越乡名村”--蒋镇村培育建设项目-2#楼电气 | [5 empty] | 标段: |  |  | 第9页 共18页
序号 | 项目编码 | 项目名称 | 项目特征 | 计量 单位 | 工程量 | 金 额 (元) |  |  |  |  | 备注
[6 empty] | 综合单价 | 合价 | 其中
[8 empty] | 人工费 | 机械费 | 暂估价
43 | 030408006003 | 电力电缆头 | 1.名称：电力电缆终端头； 2.型号、规格：截面10(mm2)以下三芯及以上； 3.材质、类型：铜芯，简易干包式； 4.安装部位：配电箱、柜内； 5.电压等级(kV)：1KV以下。 | 个 | 38 | 27.8 | 1056.4 | 363.66
44 | 030408006004 | 电力电缆头 | 1.名称：电力电缆终端头； 2.型号、规格：截面35(mm2)以下三芯及以上； 3.材质、类型：铜芯，简易干包式； 4.安装部位：配电箱、柜内； 5.电压等级(kV)：1KV以下。 | 个 | 8 | 37.06 | 296.48 | 102
45 | 030408007001 | 控制电缆头 | 1.名称：控制电缆终端头； 2.型号、规格：6芯以下； 3.材质、类型：铜芯、简易干包式； 4.安装部位：室内； 5.电压等级(kV)：1KV以下。 | 个 | 6 | 30.99 | 185.94 | 74.22
46 | 030409002003 | 接地母线 | 1.名称：接地母线； 2.材质、规格：镀锌扁钢-40*4； 3.安装形式：埋地敷设。 | m | 10.08 | 40.3 | 406.22 | 238.8 | 10.08
47 | 030409002004 | 接地母线 | 1.名称：接地母线； 2.材质、规格：镀锌扁钢-40*4； 3.安装形式：沿砖混结构暗敷。 | m | 73.15 | 19.2 | 1404.48 | 523.02 | 49.01
本页小计 | [6 empty] | 3349.52 | 1301.7 | 59.09
【表10.2.2-16】
分部分项工程清单与计价表
单位(专业)工程名称:嵊州市“越乡名村”--蒋镇村培育建设项目-2#楼电气 | [5 empty] | 标段: |  |  | 第10页 共18页
序号 | 项目编码 | 项目名称 | 项目特征 | 计量 单位 | 工程量 | 金 额 (元) |  |  |  |  | 备注
[6 empty] | 综合单价 | 合价 | 其中
[8 empty] | 人工费 | 机械费 | 暂估价
48 | 030409003002 | 避雷引下线 | 1.名称、材质、规格：利用二根柱钢筋避雷引下线； 2.引下线与地梁圈梁钢筋焊接10处； 3.断接卡子、箱材质、规格：防雷接地测试点4处、防雷接地测试盒4个。 | m | 257.40 | 14.81 | 3812.09 | 1642.21 | 1078.51
49 | 030409004002 | 均压环 | 1.名称、材质、规格：利用二根地梁、圈梁钢筋均压； 2.安装形式：焊接； | m | 464.12 | 5.38 | 2496.97 | 1202.07 | 496.61
50 | 030409005002 | 避雷网 | 1.名称：明敷避雷网； 2.材质、规格：镀锌圆钢Φ12； 3.安装形式：沿折板支架。 | m | 385.84 | 18.03 | 6956.7 | 2461.66 | 617.34
51 | 030409008002 | 等电位端子箱、 测试板 | 1.名称：嵌墙暗装总等电位箱端子箱； 2.材质：钢制箱体、接地铜排； 3.规格：400*300*160（mm）。 | 台 | 1 | 190.51 | 190.51 | 50.96 | 1.27
52 | 030411001006 | 配管 | 1.名称：线缆保护管； 2.材质、规格：刚性阻燃管 PVC20中型管； 3.配置形式：砖、混凝土结构暗配； 4.接地要求：按施工验收规范要求。 | m | 2180.60 | 7.43 | 16201.86 | 9420.19
53 | 030411001007 | 配管 | 1.名称：线缆保护管； 2.材质、规格：刚性阻燃管 PVC25中型管； 3.配置形式：砖、混凝土结构暗配； 4.接地要求：按施工验收规范要求。 | m | 95.22 | 9.14 | 870.31 | 438.96
本页小计 | [6 empty] | 30528.44 | 15216.05 | 2193.73
【表10.2.2-16】
分部分项工程清单与计价表
单位(专业)工程名称:嵊州市“越乡名村”--蒋镇村培育建设项目-2#楼电气 | [5 empty] | 标段: |  |  | 第11页 共18页
序号 | 项目编码 | 项目名称 | 项目特征 | 计量 单位 | 工程量 | 金 额 (元) |  |  |  |  | 备注
[6 empty] | 综合单价 | 合价 | 其中
[8 empty] | 人工费 | 机械费 | 暂估价
54 | 030411001008 | 配管 | 1.名称：线缆保护管； 2.材质、规格：JDG导管（热镀锌）G20； 3.配置形式：砖、混凝土结构暗配； 4.接地要求：按施工验收规范要求。 | m | 72.92 | 10.9 | 794.83 | 303.35 | 3.65
55 | 030411001009 | 配管 | 1.名称：线缆保护管； 2.材质、规格：镀锌钢管SC20； 3.配置形式：砖、混凝土结构暗配； 4.接地要求：按施工验收规范要求。 | m | 830.67 | 18.14 | 15068.35 | 4776.35 | 41.53
56 | 030411001010 | 配管 | 1.名称：线缆保护管； 2.材质、规格：镀锌钢管SC20； 3.配置形式：砖、混凝土结构明配； 4.接地要求：按施工验收规范要求。 | m | 32.40 | 22.02 | 713.45 | 246.89 | 1.62
57 | 030411001011 | 配管 | 1.名称：线缆保护管； 2.材质、规格：镀锌钢管SC25； 3.配置形式：砖、混凝土结构暗配； 4.接地要求：按施工验收规范要求。 | m | 169.28 | 24.85 | 4206.61 | 1181.57 | 11.85
58 | 030411001012 | 配管 | 1.名称：线缆保护管； 2.材质、规格：镀锌钢管SC25； 3.配置形式：砖、混凝土结构明配； 4.接地要求：按施工验收规范要求。 | m | 25.93 | 27.81 | 721.11 | 229.74 | 1.82
59 | 030411001013 | 配管 | 1.名称：线缆保护管； 2.材质、规格：镀锌钢管SC32； 3.配置形式：砖、混凝土结构暗配； 4.接地要求：按施工验收规范要求。 | m | 70.57 | 30.86 | 2177.79 | 523.63 | 4.94
本页小计 | [6 empty] | 23682.14 | 7261.53 | 65.41
【表10.2.2-16】
分部分项工程清单与计价表
单位(专业)工程名称:嵊州市“越乡名村”--蒋镇村培育建设项目-2#楼电气 | [5 empty] | 标段: |  |  | 第12页 共18页
序号 | 项目编码 | 项目名称 | 项目特征 | 计量 单位 | 工程量 | 金 额 (元) |  |  |  |  | 备注
[6 empty] | 综合单价 | 合价 | 其中
[8 empty] | 人工费 | 机械费 | 暂估价
60 | 030411001014 | 配管 | 1.名称：线缆保护管； 2.材质、规格：镀锌钢管SC40； 3.配置形式：砖、混凝土结构暗配； 4.接地要求：按施工验收规范要求。 | m | 12.11 | 40.52 | 490.7 | 144.35 | 1.09
61 | 030411001015 | 配管 | 1.名称：线缆保护管； 2.材质、规格：镀锌钢管SC70； 3.配置形式：砖、混凝土结构暗配； 4.接地要求：按施工验收规范要求。 | m | 16.35 | 79.48 | 1299.5 | 448.81 | 3.27
62 | 030411001016 | 配管 | 1.名称：线缆保护管； 2.材质、规格：镀锌钢管SC80； 3.配置形式：砖、混凝土结构暗配； 4.接地要求：按施工验收规范要求。 | m | 13.74 | 85.58 | 1175.87 | 377.16 | 2.75
63 | 030411003001 | 桥架 | 1.名称：槽式直通强电电缆桥架； 2.型号：CQJ-C/P； 3.规格：200*100*δ1.2； 4.材质、工艺：热镀锌板+喷塑（防火塑粉）。 | m | 181.81 | 94.94 | 17261.04 | 3538.02 | 196.35
64 | 030411003002 | 桥架 | 1.名称：槽式直通强电电缆桥架； 2.型号：CQJ-C/P； 3.规格：200*150*δ1.2； 4.材质、工艺：热镀锌板+喷塑（防火塑粉）。 | m | 12.20 | 108.89 | 1328.46 | 237.41 | 13.18
65 | 030411004006 | 配线 | 1.名称：铜芯塑料绝缘线； 2.配线形式：管内穿线； 3.配线型号、规格：BV-2.5； 4.配线线制：照明线。 | m | 3772.85 | 2.8 | 10563.98 | 2527.81
本页小计 | [6 empty] | 32119.55 | 7273.56 | 216.64
【表10.2.2-16】
分部分项工程清单与计价表
单位(专业)工程名称:嵊州市“越乡名村”--蒋镇村培育建设项目-2#楼电气 | [5 empty] | 标段: |  |  | 第13页 共18页
序号 | 项目编码 | 项目名称 | 项目特征 | 计量 单位 | 工程量 | 金 额 (元) |  |  |  |  | 备注
[6 empty] | 综合单价 | 合价 | 其中
[8 empty] | 人工费 | 机械费 | 暂估价
66 | 030411004007 | 配线 | 1.名称：铜芯聚氯乙烯软线； 2.配线形式：管内穿线； 3.配线型号、规格：BVR-2.5； 4.配线线制：照明线。 | m | 1544.35 | 2.97 | 4586.72 | 1034.71
67 | 030411004008 | 配线 | 1.名称：铜芯塑料绝缘线； 2.配线形式：管内穿线； 3.配线型号、规格：NH-BV-2.5； 4.配线线制：照明线。 | m | 168.77 | 3.06 | 516.44 | 113.08
68 | 030411004009 | 配线 | 1.名称：铜芯聚氯乙烯软线； 2.配线形式：管内穿线； 3.配线型号、规格：NH-BVR-2.5； 4.配线线制：照明线。 | m | 84.30 | 3.25 | 273.98 | 56.48
69 | 030411004010 | 配线 | 1.名称：铜芯塑料绝缘线； 2.配线形式：管内穿线； 3.配线型号、规格：BV-4； 4.配线线制：照明线。 | m | 642.04 | 3.74 | 2401.23 | 398.06
70 | 030411004011 | 配线 | 1.名称：铜芯聚氯乙烯软线； 2.配线形式：管内穿线； 3.配线型号、规格：BVR-4； 4.配线线制：照明线。 | m | 321.02 | 4.05 | 1300.13 | 199.03
71 | 030411004012 | 配线 | 1.名称：铜芯塑料绝缘线； 2.配线形式：线槽配线； 3.配线型号、规格：BV-2.5； 4.配线线制：照明线。 | m | 2566.92 | 2.77 | 7110.37 | 1976.53
本页小计 | [6 empty] | 16188.87 | 3777.89
【表10.2.2-16】
分部分项工程清单与计价表
单位(专业)工程名称:嵊州市“越乡名村”--蒋镇村培育建设项目-2#楼电气 | [5 empty] | 标段: |  |  | 第14页 共18页
序号 | 项目编码 | 项目名称 | 项目特征 | 计量 单位 | 工程量 | 金 额 (元) |  |  |  |  | 备注
[6 empty] | 综合单价 | 合价 | 其中
[8 empty] | 人工费 | 机械费 | 暂估价
72 | 030411004013 | 配线 | 1.名称：铜芯聚氯乙烯软线； 2.配线形式：线槽配线； 3.配线型号、规格：BVR-2.5； 4.配线线制：照明线。 | m | 1283.46 | 2.93 | 3760.54 | 988.26
73 | 030411004014 | 配线 | 1.名称：铜芯塑料绝缘线； 2.配线形式：线槽配线； 3.配线型号、规格：NH-BV-2.5； 4.配线线制：照明线。 | m | 12.50 | 3.01 | 37.63 | 9.63
74 | 030411004015 | 配线 | 1.名称：铜芯聚氯乙烯软线； 2.配线形式：线槽配线； 3.配线型号、规格：NH-BVR-2.5； 4.配线线制：照明线。 | m | 6.25 | 3.19 | 19.94 | 4.81
75 | 030411004016 | 配线 | 1.名称：铜芯塑料绝缘线； 2.配线形式：线槽配线； 3.配线型号、规格：BV-4； 4.配线线制：照明线。 | m | 563.50 | 4.06 | 2287.81 | 529.69
76 | 030411004017 | 配线 | 1.名称：铜芯聚氯乙烯软线； 2.配线形式：线槽配线； 3.配线型号、规格：BVR-4； 4.配线线制：照明线。 | m | 281.75 | 4.35 | 1225.61 | 264.85
77 | 030411004018 | 配线 | 1.名称：铜芯聚氯乙烯绞型软线； 2.配线形式：管内穿线； 3.配线型号、规格：NH-RVS-2*2.5； 4.配线线制：动力线。 | m | 836.67 | 5.68 | 4752.29 | 493.64
本页小计 | [6 empty] | 12083.82 | 2290.88
【表10.2.2-16】
分部分项工程清单与计价表
单位(专业)工程名称:嵊州市“越乡名村”--蒋镇村培育建设项目-2#楼电气 | [5 empty] | 标段: |  |  | 第15页 共18页
序号 | 项目编码 | 项目名称 | 项目特征 | 计量 单位 | 工程量 | 金 额 (元) |  |  |  |  | 备注
[6 empty] | 综合单价 | 合价 | 其中
[8 empty] | 人工费 | 机械费 | 暂估价
78 | 030411006004 | 接线盒 | 1.名称：接线盒； 2.材质、规格：钢质接线盒 86型； 3.安装形式：暗装。 | 个 | 34 | 8.68 | 295.12 | 104.38
79 | 030411006005 | 接线盒 | 1.名称：开关盒、插座盒； 2.材质、规格：钢质开关盒、插座盒 86型； 3.安装形式：暗装。 | 个 | 15 | 8.42 | 126.3 | 48.45
80 | 030411006006 | 接线盒 | 1.名称：接线盒； 2.材质、规格：塑料接线盒 86型； 3.安装形式：暗装。 | 个 | 21 | 6.23 | 130.83 | 64.47
81 | 030411006007 | 接线盒 | 1.名称：开关盒、插座盒； 2.材质、规格：塑料开关盒、插座盒 86型； 3.安装形式：暗装。 | 个 | 238 | 5.97 | 1420.86 | 768.74
82 | 030412001006 | 普通灯具 | 1.名称：天棚灯； 2.规格、型号：LED 28W； 3.安装方式：吸顶安装。 | 套 | 1 | 100.23 | 100.23 | 17.88
83 | 030412001007 | 普通灯具 | 1.名称：天棚灯(声光人体感应控制）； 2.规格、型号：LED 15W； 3.安装方式：吸顶安装。 | 套 | 53 | 110.33 | 5847.49 | 947.64
84 | 030412001008 | 普通灯具 | 1.名称：防水天棚灯； 2.规格、型号：LED 14W； 3.安装方式：吸顶安装。 | 套 | 16 | 105.28 | 1684.48 | 286.08
本页小计 | [6 empty] | 9605.31 | 2237.64
【表10.2.2-16】
分部分项工程清单与计价表
单位(专业)工程名称:嵊州市“越乡名村”--蒋镇村培育建设项目-2#楼电气 | [5 empty] | 标段: |  |  | 第16页 共18页
序号 | 项目编码 | 项目名称 | 项目特征 | 计量 单位 | 工程量 | 金 额 (元) |  |  |  |  | 备注
[6 empty] | 综合单价 | 合价 | 其中
[8 empty] | 人工费 | 机械费 | 暂估价
85 | 030412001009 | 普通灯具 | 1.名称：应急吸顶灯； 2.规格、型号：LED-24W 自带蓄电池应急时间90min； 3.安装方式：吸顶安装。 | 套 | 3 | 144.67 | 434.01 | 53.64
86 | 030412001010 | 普通灯具 | 1.名称：壁灯； 2.安装方式：管道井壁装。 | 套 | 1 | 88.68 | 88.68 | 16.76
87 | 030412001011 | 普通灯具 | 1.名称：A型消防应急壁灯； 2.规格、型号：DC36V LED-3 色温＞2700K； 3.安装方式：挂墙安装。 | 套 | 43 | 157.36 | 6766.48 | 720.68
88 | 030412001012 | 普通灯具 | 1.名称：A型消防应急壁灯； 2.规格、型号：DC36V LED-3 IP 色温＞2700K； 3.安装方式：底边距门框上0.1米安装。 | 套 | 3 | 157.36 | 472.08 | 50.28
89 | 030412004004 | 装饰灯 | 1.名称：A型消防安全出口指示灯（持续型）； 2.规格、型号：DC36 LED-3W 色温＞2700K； 3.安装方式：墙壁式安装。 | 套 | 11 | 159.46 | 1754.06 | 204.38
90 | 030412004005 | 装饰灯 | 1.名称：A型消防疏散指示灯（持续型）； 2.规格、型号：DC36 LED-3W 色温＞2700K； 3.安装方式：墙壁式安装。 | 套 | 37 | 159.46 | 5900.02 | 687.46
本页小计 | [6 empty] | 15415.33 | 1733.2
【表10.2.2-16】
分部分项工程清单与计价表
单位(专业)工程名称:嵊州市“越乡名村”--蒋镇村培育建设项目-2#楼电气 | [5 empty] | 标段: |  |  | 第17页 共18页
序号 | 项目编码 | 项目名称 | 项目特征 | 计量 单位 | 工程量 | 金 额 (元) |  |  |  |  | 备注
[6 empty] | 综合单价 | 合价 | 其中
[8 empty] | 人工费 | 机械费 | 暂估价
91 | 030412005002 | 荧光灯 | 1.名称：双管灯； 2.规格、型号：T5型LED-2*32W； 3.安装方式：吸顶安装。 | 套 | 207 | 104.82 | 21697.74 | 4322.16
92 | 030412005003 | 荧光灯 | 1.名称：应急双管灯； 2.规格、型号：T5型LED-2*28W自带蓄电池应急时间90min； 3.安装方式：吸顶安装。 | 套 | 5 | 205.82 | 1029.1 | 104.4
93 | 030413001001 | 铁构件 | 1.名称：电缆桥架支架； 2.材质；型钢。 | kg | 230.50 | 17.01 | 3920.81 | 1885.49 | 209.76
94 | 030414002002 | 送配电装置系统 | 1.送配电装置系统调试 1kV以下交流供电(综 合)。 | 系统 | 2 | 230.75 | 461.5 | 303.96 | 46.56
95 | 030414004001 | 自动投入装置 | 1.名 称：自动投入装置调试 2.类 型：低压双电源自动切换装置调试 | 系统 | 1 | 65.25 | 65.25 | 25.81 | 23.37
96 | 030904003001 | 按钮 | 1.名称：无障碍呼叫系统呼叫按钮； 2.规格、型号：按设计要求； 3.安装方式：暗装。 | 个 | 1 | 33.13 | 33.13 | 14.16 | 0.07
97 | 030904003002 | 按钮 | 1.名称：无障碍呼叫系统复位开关； 2.规格、型号：按设计要求； 3.安装方式：暗装。 | 个 | 1 | 33.13 | 33.13 | 14.16 | 0.07
98 | 030904005001 | 声光报警器 | 1.名称：无障碍呼叫系统声光报警装置； 2.规格、型号：TW-HT-A | 个 | 1 | 124.27 | 124.27 | 42.47 | 0.07
99 | 031002001010 | 管道支吊架 | 1.名称：电缆桥架侧向抗震支架； 2.规格、型号：200。 | 套 | 15 | 641.21 | 9618.15 | 2369.1
本页小计 | [6 empty] | 36983.08 | 9081.71 | 279.9
【表10.2.2-16】
分部分项工程清单与计价表
单位(专业)工程名称:嵊州市“越乡名村”--蒋镇村培育建设项目-2#楼电气 | [5 empty] | 标段: |  |  | 第18页 共18页
序号 | 项目编码 | 项目名称 | 项目特征 | 计量 单位 | 工程量 | 金 额 (元) |  |  |  |  | 备注
[6 empty] | 综合单价 | 合价 | 其中
[8 empty] | 人工费 | 机械费 | 暂估价
100 | 031002001011 | 管道支吊架 | 1.名称：电缆桥架双向抗震支架； 2.规格、型号：200。 | 套 | 8 | 900.53 | 7204.24 | 1326.72
101 | 031201003004 | 金属结构刷油 | 1.名称：电缆桥架支架刷油； 2.手工除锈，刷调和漆一遍。 | kg | 230.50 | 0.82 | 189.01 | 92.2 | 34.58
本页小计 | [6 empty] | 7393.25 | 1418.92 | 34.58
合计 | [6 empty] | 292536.6 | 60275.9 | 3383.63

## 8_表10_2_2-16 施工技术措施项目清单与计价表
【表10.2.2-16】
施工技术措施项目清单与计价表
单位(专业)工程名称:嵊州市“越乡名村”--蒋镇村培育建设项目-2#楼电气 | [5 empty] | 标段: |  |  | 第1页 共1页
序号 | 项目编码 | 项目名称 | 项目特征 | 计量 单位 | 工程量 | 金 额 (元) |  |  |  |  | 备注
[6 empty] | 综合单价 | 合价 | 其中
[8 empty] | 人工费 | 机械费 | 暂估价
|  | 电气 |  |  | 0 |  | 2507.28 | 603.03
1 | 031301017004 | 脚手架搭拆（2#楼） | 1.脚手架搭拆费第四册 | 项 | 1 | 2507.28 | 2507.28 | 603.03
本页小计 | [6 empty] | 2507.28 | 603.03
合计 | [6 empty] | 2507.28 | 603.03

## 8_表10_2_2-20 施工组织(总价)措施项目清单与
【表10.2.2-20】
施工组织（总价）措施项目清单与计价表
工程名称:2#楼电气 |  |  | 标段: | 第1页 共1页
序号 | 项目编号 | 项目名称 | 计算基础 | 费率 (%) | 金额 (元) | 备注
1 | 031302001001 | 安全文明施工费 |  |  | 3981.1
1.1 |  | 安全文明施工基本费 | 定额人工费+定额机械费 | 6.81 | 3981.1
2 | Z03130200801 | 提前竣工增加费 | 定额人工费+定额机械费
3 | 031302004001 | 二次搬运费 | 定额人工费+定额机械费
4 | 031302005001 | 冬雨季施工增加费 | 定额人工费+定额机械费 | 0.13 | 76
5 |  | 其他施工组织措施费 | 按相关规定计算
合 计 |  |  |  |  | 4057.1

## 8_表10_2_2-21 其他项目清单与计价汇总表
【表10.2.2-21】
其他项目清单与计价汇总表
工程名称:2#楼电气 |  | 标段: | 第1页 共1页
序号 | 项 目 名 称 | 金额(元) | 备注
1 | 暂列金额 | 13940.14 | 明细详见表10.2.2-22
1.1 | 标化工地增加费 |  | 明细详见表10.2.2-22
1.2 | 优质工程增加费 |  | 明细详见表10.2.2-22
1.3 | 其他暂列金额 | 13940.14 | 明细详见表10.2.2-22
2 | 暂估价 | 380000
2.1 | 材料（设备）暂估价 |  | 明细详见表10.2.2-23
2.2 | 专业工程暂估价 | 380000 | 明细详见表10.2.2-24
2.3 | 专项技术措施暂估价 |  | 明细详见表10.2.2-25
3 | 计日工 |  | 明细详见表10.2.2-26
4 | 总承包服务费 |  | 明细详见表10.2.2-27
合 计 |  | 393940.14 | 0

## 8_表10_2_2-22 暂列金额明细表
【表10.2.2-22】
暂列金额明细表
工程名称:2#楼电气 |  |  | 标段: | 第1页 共1页
序号 | 项 目 名 称 | 计量单位 | 暂定金额(元) | 备注
1 | 标化工地增加费 | 项
2 | 优质工程增加费 | 项
3 | 其他暂列金额 | 项 | 13940.14 | 估算比例一般不高于5%
3.1 | 其他暂列金额 | 项 | 13940.14
合计 |  |  | 13940.14 | -

## 8_表10_2_2-23 材料（工程设备）暂估单价表
【表10.2.2-23】
材料（工程设备）暂估单价表
单位(专业)工程名称:嵊州市“越乡名村”--蒋镇村培育建设项目-2#楼电气 |  |  |  | 标段: |  | 第1页 共1页
序号 | 材料（工程设备）名称、规格、型号 | 计量 单位 | 数量 | 单价 | 合价 | 备注
合计

## 8_表10_2_2-24 专业工程暂估价表
【表10.2.2-24】
专业工程暂估价表
单位(专业)工程名称:嵊州市“越乡名村”--蒋镇村培育建设项目-2#楼电气 |  | 标段: | 第1页 共1页
序号 | 工 程 名 称 | 工程内容 | 暂估金额(元) | 备注
1 | 太阳能光伏系统 |  | 380000
合计 |  |  | 380000

## 8_表10_2_2-29 主要工日一览表
【表10.2.2-29】
主要工日一览表
工程名称:2#楼电气 |  |  | 标段: |  | 第1页 共1页
序号 | 工日名称（类别） | 单位 | 数 量 | 单价(元) | 合价（元） | 备注
1 | 二类人工 | 工日 | 408.771 | 149 | 60906.88

## 8_表10_2_2-31 主要材料和工程设备一览表
【表10.2.2-31】
主要材料和工程设备一览表
工程名称:2#楼电气 |  |  |  | 标段: |  | 第1页 共4页
序号 | 名称、规格、型号 | 单位 | 数量 | 单价(元) | 合价（元） | 备注
1 | 热轧光圆钢筋综合 | kg | 18.44 | 4.27 | 78.67
2 | 扁钢Q235B综合 | kg | 50.71 | 4.24 | 214.96
3 | 角钢Q235B综合 | kg | 172.875 | 4.15 | 717.43
4 | 槽钢10# | kg | 75.654 | 3.92 | 296.56
5 | 酚醛调和漆各色 | kg | 1.844 | 10.97 | 20.23
6 | 镀锌焊接钢管DN25 | m | 201.066 | 13.09 | 2632.09
7 | 镀锌焊接钢管DN80 | m | 14.152 | 43.67 | 618.06
8 | 镀锌焊接钢管DN32 | m | 72.687 | 18.2 | 1322.55
9 | 镀锌焊接钢管DN20 | m | 888.962 | 9.17 | 8153.11
10 | 镀锌焊接钢管DN40 | m | 12.473 | 20.95 | 261.33
11 | 镀锌焊接钢管SC65 | m | 16.841 | 37.74 | 635.62
12 | 电缆桥架侧向支撑200 | 套 | 15 | 433.63 | 6504.42
13 | 电缆桥架双向支撑200 | 套 | 8 | 682.74 | 5461.95
14 | A型消防安全出口指示灯（持续型）DC36 LED-3W 色温＞2700K | 套 | 11.11 | 133 | 1477.63
15 | A型消防应急壁灯DC36V LED-3 IP67 色温＞2700K | 套 | 3.03 | 133 | 402.99
16 | A型消防应急壁灯DC36V LED-3 色温＞2700K | 套 | 43.43 | 133 | 5776.19
17 | A型消防疏散指示灯（持续型）DC36 LED-3W 色温＞2700K | 套 | 37.37 | 133 | 4970.21
18 | 双管荧光灯T5型LED-2*32W | 套 | 209.07 | 75 | 15680.25
19 | 井道壁灯 | 套 | 1.01 | 65 | 65.65
20 | 天棚灯LED 28W | 套 | 1.01 | 75 | 75.75
21 | 天棚灯(声光人体感应控制）LED 15W | 套 | 53.53 | 85 | 4550.05
22 | 应急双管荧光灯T5型LED-2*28W自带蓄电池应急时间90min | 套 | 5.05 | 175 | 883.75
23 | 应急吸顶灯LED-24W 自带蓄电池应急时间90min | 套 | 3.03 | 119 | 360.57
24 | 防水天棚灯LED 14W | 套 | 16.16 | 80 | 1292.8
25 | 三联单控开关86型 10A | 只 | 13.26 | 11.59 | 153.68
26 | 单联单控开关86型 10A | 只 | 5.1 | 6.19 | 31.57
【表10.2.2-31】
主要材料和工程设备一览表
工程名称:2#楼电气 |  |  |  | 标段: |  | 第2页 共4页
序号 | 名称、规格、型号 | 单位 | 数量 | 单价(元) | 合价（元） | 备注
27 | 双联单控开关86型 10A | 只 | 22.44 | 8.58 | 192.54
28 | 复位开关 | 只 | 2.04 | 12 | 24.48
29 | 防水单联单控开关86型 10A | 只 | 6.12 | 11.19 | 68.48
30 | 防水双联单控开关86型 10A | 只 | 9.18 | 13.58 | 124.66
31 | 安全型二三极插座86型 10A | 套 | 176.46 | 10.29 | 1815.77
32 | 柜式空调插座380V 20A | 套 | 13.26 | 15.5 | 205.53
33 | 柜式空调插座220V 20A | 套 | 9.18 | 15.5 | 142.29
34 | 柜式空调插座86型 16A | 套 | 3.06 | 10.29 | 31.49
35 | 呼叫按钮 | 个 | 1 | 12 | 12
36 | 复位开关 | 个 | 1 | 12 | 12
37 | 接地母线镀锌扁钢-40*4 | m | 87.392 | 7.55 | 659.81
38 | 铜芯多股绝缘电线NH-RVS-2*2.5 | m | 903.604 | 4.5 | 4062.6
39 | 铜芯塑料绝缘线BV-4 | m | 1297.919 | 2.66 | 3456.36
40 | 铜芯塑料绝缘线BV-2.5 | m | 7071.772 | 1.66 | 11739.14
41 | 铜芯塑料绝缘线NH-BV-2.5 | m | 208.898 | 1.89 | 393.77
42 | 铜芯聚氯乙烯软线NH-BVR-2.5 | m | 104.351 | 2.05 | 214.23
43 | 铜芯聚氯乙烯软线BVR-4 | m | 648.96 | 2.94 | 1907.94
44 | 铜芯聚氯乙烯软线BVR-2.5 | m | 3139.079 | 1.81 | 5684.87
45 | 铜芯交联聚乙烯绝缘电力电缆NH-YJV-5*6 | m | 54.732 | 23.61 | 1292.28
46 | 铜芯交联聚乙烯绝缘电力电缆YJV-5*10 | m | 48.45 | 35.75 | 1732.04
47 | 铜芯交联聚乙烯绝缘电力电缆NH-YJV-5*4 | m | 11.312 | 16.69 | 188.8
48 | 铜芯交联聚乙烯绝缘电力电缆YJV-5*4 | m | 551.147 | 15.6 | 8596.79
49 | 铜芯交联聚乙烯绝缘电力电缆YJV-4*25+1*16 | m | 43.359 | 77.49 | 3359.72
50 | 铜芯交联聚乙烯绝缘电力电缆NH-YJV-4*10 | m | 12.534 | 29.81 | 373.69
51 | 铜芯交联聚乙烯绝缘电力电缆YJV-5*6 | m | 95.799 | 22.07 | 2113.8
52 | 铜芯交联聚乙烯绝缘电力电缆YJV-4*35+1*16 | m | 39.693 | 101.03 | 4010.14
53 | 铜芯控制电缆NH-KYJV-3*1.5 | m | 20.828 | 3.84 | 80.04
【表10.2.2-31】
主要材料和工程设备一览表
工程名称:2#楼电气 |  |  |  | 标段: |  | 第3页 共4页
序号 | 名称、规格、型号 | 单位 | 数量 | 单价(元) | 合价（元） | 备注
54 | 铜芯控制电缆NH-KYJV-5*1.5 | m | 31.638 | 7.72 | 244.15
55 | 铜芯聚氯乙烯护套控制电缆NH-KVV-2*1.5 | m | 8.516 | 2.31 | 19.67
56 | 刚性阻燃管PVC20 | m | 2311.436 | 1.32 | 3051.1
57 | 刚性阻燃管PVC25 | m | 100.933 | 2.21 | 223.06
58 | 金属软管D25 | m | 3.296 | 2.52 | 8.31
59 | 金属软管D40 | m | 1.648 | 14.57 | 24.01
60 | 金属软管活接头φ25 | 套 | 8.16 | 2.5 | 20.4
61 | 金属软管活接头φ40 | 套 | 4.08 | 2.97 | 12.12
62 | JDG电线套管(镀锌)G20 | m | 75.108 | 4.36 | 327.47
63 | 塑料接线盒86型 | 个 | 264.18 | 1.29 | 340.79
64 | 钢质接线盒86型 | 个 | 49.98 | 3.69 | 184.43
65 | 防雷接地测试盒 | 个 | 4.08 | 12 | 48.96
66 | 总等电位箱端子箱 | 个 | 1 | 120 | 120
67 | 槽式直通强电电缆桥架200*150*δ1.2 | m | 12.322 | 77.82 | 958.9
68 | 槽式直通强电电缆桥架200*100*δ1.2 | m | 183.628 | 64.01 | 11754.03
69 | 避雷网镀锌圆钢Φ12 | m | 405.132 | 5.23 | 2120.46
70 | 声光报警装置 | 个 | 1 | 67.28 | 67.28
71 | 换气扇35W | 台 | 7 | 133 | 931
72 | 成套应急照明集中电源2YJ | 台 | 1 | 3573 | 3573
73 | 成套应急照明集中电源YJ | 台 | 1 | 2500 | 2500
74 | 成套控制柜ACxf | 台 | 1 | 12500 | 12500
75 | 成套控制柜ATxf | 台 | 1 | 14500 | 14500
76 | 成套配电柜AP | 台 | 1 | 5500 | 5500
77 | 成套配电箱ACpw | 台 | 1 | 2200 | 2200
78 | 成套配电箱1FAL | 台 | 1 | 1200 | 1200
79 | 成套配电箱rdAL | 台 | 1 | 1200 | 1200
80 | 成套配电箱4FktAL | 台 | 1 | 2900 | 2900
81 | 成套配电箱3FAL | 台 | 1 | 2350 | 2350
82 | 成套配电箱3FktAL | 台 | 1 | 3200 | 3200
【表10.2.2-31】
主要材料和工程设备一览表
工程名称:2#楼电气 |  |  |  | 标段: |  | 第4页 共4页
序号 | 名称、规格、型号 | 单位 | 数量 | 单价(元) | 合价（元） | 备注
83 | 成套配电箱APkt | 台 | 1 | 5250 | 5250
84 | 成套配电箱bmAL | 台 | 1 | 1200 | 1200
85 | 成套配电箱gdAL | 台 | 1 | 1200 | 1200
86 | 成套配电箱（2#楼）4FAL | 台 | 1 | 2350 | 2350
87 | 成套配电箱（2#楼）2FAL | 台 | 1 | 2150 | 2150

## 8_表10_2_2-32 主要机械台班一览表
【表10.2.2-32】
主要机械台班一览表
工程名称:2#楼电气 |  |  |  | 标段: | 第1页 共1页
序号 | 机械名称、规格、型号 | 单位 | 数 量 | 单价(元) | 合价（元） | 备注
1 | 电能校验仪 ST9040 | 台班 | 0.4 | 56.07 | 22.43
2 | 电能校验仪 ST9040 | 台班 | 0.2 | 56.07 | 11.21
3 | 电压、电流互感升流器 HJ-12E | 台班 | 0.4 | 30.63 | 12.25
4 | 电压电流表（各种量程） | 台班 | 1.28 | 22.89 | 29.3
5 | 继电保护测试仪 JBC | 台班 | 0.4 | 34.23 | 13.69
6 | 继电保护测试仪 MRT-02 | 台班 | 0.08 | 151 | 12.08
7 | 绝缘电阻测试仪 BM12 | 台班 | 1.6 | 29.52 | 47.23
8 | 数字万用表 F-87 | 台班 | 0.8 | 6.14 | 4.91
9 | 数字万用表 F-87 | 台班 | 1.28 | 6.14 | 7.86
10 | 相位电压测试仪 | 台班 | 0.06 | 10.04 | 0.6
11 | 电缆测试仪 | 台班 | 1.6 | 17.44 | 27.9
12 | 精密电桥 YY2814 | 台班 | 1.2 | 20.48 | 24.58
13 | 三相精密测试电源JCD4060 | 台班 | 0.06 | 127 | 7.62
14 | 数字转速表 | 台班 | 1.2 | 24.52 | 29.42
15 | 自动LCR测量仪 ZL6 | 台班 | 0.06 | 12.42 | 0.75
16 | 其他机械费 | 元 | 67.543 | 1.02 | 68.89
17 | 汽车式起重机8t | 台班 | 0.235 | 759.05 | 178.38
18 | 汽车式起重机16t | 台班 | 0.035 | 1009.72 | 35.34
19 | 载货汽车4t | 台班 | 0.15 | 469.88 | 70.48
20 | 载货汽车5t | 台班 | 0.034 | 486.17 | 16.53
21 | 载货汽车8t | 台班 | 0.388 | 524.36 | 203.45
22 | 立式钻床25mm | 台班 | 0.957 | 6.26 | 5.99
23 | 管子切断套丝机159mm | 台班 | 0.031 | 23.15 | 0.72
24 | 钢材电动煨弯机500以内mm | 台班 | 0.095 | 57.1 | 5.42
25 | 电动空气压缩机0.6m3/min | 台班 | 0.264 | 35.76 | 9.44
26 | 砂轮切割机 φ400 | 台班 | 0.194 | 26.83 | 5.21
27 | 手持式万用表 | 台班 | 0.03 | 6.96 | 0.21
28 | 弧焊机 综合 | 台班 | 37.938 | 66.69 | 2530.09

## 9_表10_2_2-13 【不含单列】单位(专业)工程招
【表10.2.2-13】
单位（专业）工程招标控制价费用表
工程名称:嵊州市“越乡名村”--蒋镇村培育建设项目-3#楼给排水 |  |  | 标段: | 第1页 共1页
序号 | 费用名称 |  | 计算公式 | 金额 (元) | 备注
1 | 分部分项工程费 |  | ∑(分部分项工程量×综合单价） | 26043.57 | 见表10.2.2-16
1.1 | 其中 | 人工费+机械费 | ∑分部分项（定额人工费+定额机械费） | 5386.7
2 | 措施项目费 |  | （2.1+2.2） | 683.05
2.1 | 施工技术措施项目费 |  | ∑(技措项目工程量×综合单价） | 304.61 | 见表10.2.2-16
2.1.1 | 其中 | 人工费+机械费 | ∑技措项目（定额人工费+定额机械费） | 66.38
2.2 | 施工组织措施项目费 |  | (1.1+2.1.1)×6.94% | 378.44 | 见表10.2.2-20
2.2.1 | 其中 | 安全文明施工基本费 | (1.1+2.1.1)×6.81% | 371.35 | 见表10.2.2-20
3 | 其他项目费 |  | （3.1+3.2+3.3+3.4） | 567.94
3.1 | 暂列金额 |  | 3.1.1+3.1.2+3.1.3 | 567.94 | 见表10.2.2-21
3.1.1 | 其中 | 标化工地增加费 | 按招标文件规定额度列计 |  | 见表10.2.2-22
3.1.2 |  | 优质工程增加费 | 按招标文件规定额度列计 |  | 见表10.2.2-22
3.1.3 |  | 其他暂列金额 | 按招标文件规定额度列计 | 567.94 | 见表10.2.2-22
3.2 | 暂估价 |  | 3.2.1+3.2.2+3.2.3 |  | 见表10.2.2-21
3.2.1 | 其中 | 材料（工程设备）暂估价 | 按招标文件规定额度列计 (或计入综合单价) |  | 见表10.2.2-23
3.2.2 |  | 专业工程暂估价 | 按招标文件规定额度列计 |  | 见表10.2.2-24
3.2.3 |  | 专项技术措施暂估价 | 按招标文件规定额度列计 |  | 见表10.2.2-25
3.3 | 计日工 |  | ∑计日工(暂估数量×综合单价） |  | 见表10.2.2-21
3.4 | 施工总承包服务费 |  | 3.4.1+3.4.2 |  | 见表10.2.2-21
3.4.1 | 其中 | 专业发包工程管理费 | ∑专业发包工程（暂估金额×费率） |  | 见表10.2.2-27
3.4.2 |  | 甲供材料设备管理费 | 甲供材料暂估金额×费率+甲供设备暂估金额×费率 |  | 见表10.2.2-27
4 | 规费 |  | (1.1+2.1.1)×30.63% | 1670.28
5 | 税金 |  | (1+2+3+4)×9% | 2606.84
招标控制价合计 |  |  | 1+2+3+4+5 | 31572

## 9_表10_2_2-16 分部分项工程清单与计价表
【表10.2.2-16】
分部分项工程清单与计价表
单位(专业)工程名称:嵊州市“越乡名村”--蒋镇村培育建设项目-3#楼给排水 | [5 empty] | 标段: |  |  | 第1页 共4页
序号 | 项目编码 | 项目名称 | 项目特征 | 计量 单位 | 工程量 | 金 额 (元) |  |  |  |  | 备注
[6 empty] | 综合单价 | 合价 | 其中
[8 empty] | 人工费 | 机械费 | 暂估价
|  | 给排水 |  |  |  |  | 7212.37 | 2649.97 | 16.8
1 | 031001006006 | 塑料管 | 1.安装部位：室内 2.介质：排水 3.材质、规格：PVC-U排水管De50*2.0 4.连接形式：粘接(含管件) 5.压力试验及吹、洗设计要求：灌水、通水试验 | m | 4.20 | 20.02 | 84.08 | 38.18
2 | 031001006007 | 塑料管 | 1.安装部位：室内 2.介质：排水 3.材质、规格：PVC-U排水管De75*2.3 4.连接形式：粘接(含管件) 5.压力试验及吹、洗设计要求：灌水、通水试验 | m | 29.11 | 28.87 | 840.41 | 322.83
3 | 031001006008 | 塑料管 | 1.安装部位：3#楼 2.介质：雨水 3.材质、规格：PVC-U雨水管De110*3.2 4.连接形式：粘接(含管件) 5.压力试验及吹、洗设计要求：灌水、通水试验 | m | 77.18 | 46.57 | 3594.27 | 1051.96
4 | 031002003021 | 套管 | 1.名称、类型：一般穿楼板钢套管制作安装 2.材 质：碳钢管 3.规 格：DN150 4.填料材质：油麻、密封油膏 | 个 | 12 | 107.95 | 1295.4 | 627.6 | 12.6
本页小计 | [6 empty] | 5814.16 | 2040.57 | 12.6
【表10.2.2-16】
分部分项工程清单与计价表
单位(专业)工程名称:嵊州市“越乡名村”--蒋镇村培育建设项目-3#楼给排水 | [5 empty] | 标段: |  |  | 第2页 共4页
序号 | 项目编码 | 项目名称 | 项目特征 | 计量 单位 | 工程量 | 金 额 (元) |  |  |  |  | 备注
[6 empty] | 综合单价 | 合价 | 其中
[8 empty] | 人工费 | 机械费 | 暂估价
5 | 031002003022 | 套管 | 1.名称、类型：一般穿墙钢套管制作安装 2.材 质：碳钢管 3.规 格：DN150 4.填料材质：油麻、密封油膏 | 个 | 4 | 115.5 | 462 | 209.2 | 4.2
6 | 031002003023 | 套管 | 1.名称、类型：屋面天沟过水、溢流管制作安装 2.材 质：PVC排水管 3.规 格：De160 | 个 | 12 | 56.23 | 674.76 | 219.96
7 | 031004014003 | 给、排水附(配)件 | 1.材 质：PVC地漏 2.型号、规格：DN50 3.安装方式：粘接 | 组 | 6 | 18.33 | 109.98 | 62.88
8 | 040101002003 | 挖沟槽土方 | 1.人工挖沟槽土方三类土，抛土于沟槽边1m以外堆放 2.回填土、夯实、清理现场。 | m3 | 3.68 | 41.16 | 151.47 | 117.36
|  | 消火栓 |  |  |  |  | 18831.2 | 3211.25 | 60.71
9 | 030901002006 | 消火栓钢管 | 1.安装部位：室内 2.材质、规格：镀锌钢管 DN65 3.连接形式：螺纹连接(含管件) 4.压力试验及冲洗设计要求：水压试验、水冲洗 | m | 4.06 | 79.93 | 324.52 | 85.58 | 3.21
本页小计 | [6 empty] | 1722.73 | 694.98 | 7.41
【表10.2.2-16】
分部分项工程清单与计价表
单位(专业)工程名称:嵊州市“越乡名村”--蒋镇村培育建设项目-3#楼给排水 | [5 empty] | 标段: |  |  | 第3页 共4页
序号 | 项目编码 | 项目名称 | 项目特征 | 计量 单位 | 工程量 | 金 额 (元) |  |  |  |  | 备注
[6 empty] | 综合单价 | 合价 | 其中
[8 empty] | 人工费 | 机械费 | 暂估价
10 | 030901002007 | 消火栓钢管（3#楼） | 1.安装部位：室内 2.材质、规格：镀锌钢管 DN100 3.连接形式：沟槽连接(含管件) 4.压力试验及冲洗设计要求：水压试验、水冲洗 | m | 42.35 | 122.43 | 5184.91 | 1265.84 | 16.52
11 | 030901010003 | 室内消火栓 | 1.安装方式：明装 2.型号、规格：单栓组合型消火栓箱SG24D65-P1600×700×240 3.附件材质、规格：配2具干粉灭火器MF/ABC5 | 套 | 8 | 1044.42 | 8355.36 | 795.92 | 4.32
12 | 030901013003 | 灭火器 | 1.形 式：室内灭火器安装箱体暗装 2.规格、型号：干粉灭火器MF/ABC4*2 | 组 | 4 | 264.4 | 1057.6 | 140.08
13 | 030901013004 | 灭火器 | 1.形 式：室内灭火器安装箱体暗装 2.规格、型号：干粉灭火器MF/ABC5*2 | 组 | 1 | 335.7 | 335.7 | 35.02
14 | 031002001012 | 管道支吊架 | 1.材 质：型钢 2.管架形式：一般管架制作安装 | Kg | 24.57 | 15.87 | 389.93 | 173.22 | 22.36
15 | 031002003024 | 套管 | 1.名称、类型：一般穿楼板钢套管制作安装 2.材 质：碳钢管 3.规 格：DN150 4.填料材质：油麻、密封油膏 | 个 | 6 | 107.95 | 647.7 | 313.8 | 6.3
16 | 031002003025 | 套管 | 1.名称、类型：一般穿墙钢套管制作安装 2.材 质：碳钢管 3.规 格：DN150 4.填料材质：油麻、密封油膏 | 个 | 2 | 115.5 | 231 | 104.6 | 2.1
本页小计 | [6 empty] | 16202.2 | 2828.48 | 51.6
【表10.2.2-16】
分部分项工程清单与计价表
单位(专业)工程名称:嵊州市“越乡名村”--蒋镇村培育建设项目-3#楼给排水 | [5 empty] | 标段: |  |  | 第4页 共4页
序号 | 项目编码 | 项目名称 | 项目特征 | 计量 单位 | 工程量 | 金 额 (元) |  |  |  |  | 备注
[6 empty] | 综合单价 | 合价 | 其中
[8 empty] | 人工费 | 机械费 | 暂估价
17 | 031003001010 | 螺纹阀门 | 1.阀门类型：自动排气阀 2.规格、压力等级：DN25 3.连接形式：螺纹连接 | 个 | 1 | 80.68 | 80.68 | 19.97 | 0.12
18 | 031003001011 | 螺纹阀门 | 1.阀门类型：截止阀 2.规格、压力等级：J11T-16K DN25 3.连接形式：螺纹连接 | 个 | 1 | 52.3 | 52.3 | 8.79 | 0.37
19 | 031201001004 | 管道刷油 | 1.油漆品种：调和漆 2.涂刷遍数、漆膜厚度：二遍 | m2 | 16.17 | 7.95 | 128.55 | 69.69
20 | 031201003005 | 金属结构刷油 | 1.除锈级别：除微锈 2.油漆品种：红丹防锈、调和漆 3.结构类型：一般钢结构 4.涂刷遍数、漆膜厚度：各二遍 | kg | 24.57 | 1.63 | 40.05 | 18.18 | 5.41
21 | 040101002004 | 挖沟槽土方 | 1.人工挖沟槽土方三类土，抛土于沟槽边1m以外堆放 2.回填土、夯实、清理现场。 | m3 | 0.63 | 41.16 | 25.93 | 20.09
22 | Z031003021003 | 沟槽阀门 | 1.阀门类型：沟槽闸阀 2.规格、压力等级：Z81X-16Q DN100 3.连接形式：沟槽式夹箍 | 个 | 3 | 658.99 | 1976.97 | 160.47
本页小计 | [6 empty] | 2304.48 | 297.19 | 5.9
合计 | [6 empty] | 26043.57 | 5861.22 | 77.51

## 9_表10_2_2-16 施工技术措施项目清单与计价表
【表10.2.2-16】
施工技术措施项目清单与计价表
单位(专业)工程名称:嵊州市“越乡名村”--蒋镇村培育建设项目-3#楼给排水 | [5 empty] | 标段: |  |  | 第1页 共1页
序号 | 项目编码 | 项目名称 | 项目特征 | 计量 单位 | 工程量 | 金 额 (元) |  |  |  |  | 备注
[6 empty] | 综合单价 | 合价 | 其中
[8 empty] | 人工费 | 机械费 | 暂估价
|  | 3#给排水 |  |  | 0 |  | 304.61 | 73.26
1 | 031301017005 | 脚手架搭拆（3#楼） | 1.脚手架搭拆费第十册 | 项 | 1 | 304.61 | 304.61 | 73.26
本页小计 | [6 empty] | 304.61 | 73.26
合计 | [6 empty] | 304.61 | 73.26

## 9_表10_2_2-20 施工组织(总价)措施项目清单与
【表10.2.2-20】
施工组织（总价）措施项目清单与计价表
工程名称:3#楼给排水 |  |  | 标段: | 第1页 共1页
序号 | 项目编号 | 项目名称 | 计算基础 | 费率 (%) | 金额 (元) | 备注
1 | 031302001001 | 安全文明施工费 |  |  | 371.35
1.1 |  | 安全文明施工基本费 | 定额人工费+定额机械费 | 6.81 | 371.35
2 | Z03130200801 | 提前竣工增加费 | 定额人工费+定额机械费
3 | 031302004001 | 二次搬运费 | 定额人工费+定额机械费
4 | 031302005001 | 冬雨季施工增加费 | 定额人工费+定额机械费 | 0.13 | 7.09
5 |  | 其他施工组织措施费 | 按相关规定计算
合 计 |  |  |  |  | 378.44

## 9_表10_2_2-21 其他项目清单与计价汇总表
【表10.2.2-21】
其他项目清单与计价汇总表
工程名称:3#楼给排水 |  | 标段: | 第1页 共1页
序号 | 项 目 名 称 | 金额(元) | 备注
1 | 暂列金额 | 567.94 | 明细详见表10.2.2-22
1.1 | 标化工地增加费 |  | 明细详见表10.2.2-22
1.2 | 优质工程增加费 |  | 明细详见表10.2.2-22
1.3 | 其他暂列金额 | 567.94 | 明细详见表10.2.2-22
2 | 暂估价
2.1 | 材料（设备）暂估价 |  | 明细详见表10.2.2-23
2.2 | 专业工程暂估价 |  | 明细详见表10.2.2-24
2.3 | 专项技术措施暂估价 |  | 明细详见表10.2.2-25
3 | 计日工 |  | 明细详见表10.2.2-26
4 | 总承包服务费 |  | 明细详见表10.2.2-27
合 计 |  | 567.94 | 0

## 9_表10_2_2-22 暂列金额明细表
【表10.2.2-22】
暂列金额明细表
工程名称:3#楼给排水 |  |  | 标段: | 第1页 共1页
序号 | 项 目 名 称 | 计量单位 | 暂定金额(元) | 备注
1 | 标化工地增加费 | 项
2 | 优质工程增加费 | 项
3 | 其他暂列金额 | 项 | 567.94 | 估算比例一般不高于5%
3.1 | 其他暂列金额 | 项 | 567.94
合计 |  |  | 567.94 | -

## 9_表10_2_2-23 材料（工程设备）暂估单价表
【表10.2.2-23】
材料（工程设备）暂估单价表
单位(专业)工程名称:嵊州市“越乡名村”--蒋镇村培育建设项目-3#楼给排水 |  |  |  | 标段: |  | 第1页 共1页
序号 | 材料（工程设备）名称、规格、型号 | 计量 单位 | 数量 | 单价 | 合价 | 备注
合计

## 9_表10_2_2-24 专业工程暂估价表
【表10.2.2-24】
专业工程暂估价表
单位(专业)工程名称:嵊州市“越乡名村”--蒋镇村培育建设项目-3#楼给排水 |  | 标段: | 第1页 共1页
序号 | 工 程 名 称 | 工程内容 | 暂估金额(元) | 备注
合计

## 9_表10_2_2-29 主要工日一览表
【表10.2.2-29】
主要工日一览表
工程名称:3#楼给排水 |  |  | 标段: |  | 第1页 共1页
序号 | 工日名称（类别） | 单位 | 数 量 | 单价(元) | 合价（元） | 备注
1 | 二类人工 | 工日 | 39.829 | 149 | 5934.52

## 9_表10_2_2-31 主要材料和工程设备一览表
【表10.2.2-31】
主要材料和工程设备一览表
工程名称:3#楼给排水 |  |  |  | 标段: |  | 第1页 共1页
序号 | 名称、规格、型号 | 单位 | 数量 | 单价(元) | 合价（元） | 备注
1 | 型钢综合 | kg | 26.044 | 4.15 | 108.08
2 | PVC地漏DN50 | 个 | 6.06 | 4.5 | 27.27
3 | 酚醛调和漆各色 | kg | 3.571 | 10.97 | 39.17
4 | 醇酸防锈漆C53-1 | kg | 0.518 | 7.08 | 3.67
5 | 镀锌焊接钢管DN65 | m | 4.08 | 37.74 | 153.99
6 | 碳钢管DN150 | m | 5.4 | 75.5 | 407.69
7 | PVC-U排水管De160*4 | m | 3.816 | 32.4 | 123.64
8 | PVC-U排水管De75*2.3 | m | 28.528 | 8.79 | 250.76
9 | PVC-U排水管De50*2.0 | m | 4.25 | 5.07 | 21.55
10 | 沟槽闸阀Z81X-16Q DN100 | 个 | 3 | 545 | 1635
11 | 螺纹截止阀J11T-16K DN25 | 个 | 1.01 | 33.84 | 34.18
12 | 自动排气阀DN25 | 个 | 1 | 51.33 | 51.33
13 | 单栓组合型消火栓箱SG24D65-P1600×700×240 | 套 | 8 | 743 | 5944
14 | 灭火器箱(含灭火器)MF/ABC5*2 | 套 | 1 | 287.06 | 287.06
15 | 灭火器箱(含灭火器)MF/ABC4*2 | 套 | 4 | 215.76 | 863.04
16 | 沟槽式夹箍DN100 | 套 | 6 | 20.27 | 121.62
17 | 镀锌焊接钢管DN100 | m | 41.757 | 56.25 | 2348.67
18 | PVC-U雨水管De110*3.2 | m | 73.321 | 16.16 | 1184.87
19 | 87型雨水口 DN100 | 个 | 4 | 120 | 480
20 | 干粉灭火器MF/ABC5 | 具 | 16 | 83.53 | 1336.48
21 | 机械开孔三通DN100×65~15 | 个 | 8 | 43.97 | 351.76
22 | 沟槽刚性接头DN100 | 个 | 28 | 20.27 | 567.56
23 | 沟槽弯头 DN100 | 个 | 6 | 38.59 | 231.54

## 9_表10_2_2-32 主要机械台班一览表
【表10.2.2-32】
主要机械台班一览表
工程名称:3#楼给排水 |  |  |  | 标段: | 第1页 共1页
序号 | 机械名称、规格、型号 | 单位 | 数 量 | 单价(元) | 合价（元） | 备注
1 | 汽车式起重机16t | 台班 | 0.004 | 1009.72 | 4.04
2 | 普通车床630×2000mm | 台班 | 0.015 | 75.31 | 1.13
3 | 立式钻床25mm | 台班 | 0.086 | 6.26 | 0.54
4 | 管子切断套丝机159mm | 台班 | 0.245 | 23.15 | 5.67
5 | 电焊条烘干箱60×50×75cm3 | 台班 | 0.041 | 18.35 | 0.75
6 | 砂轮切割机φ500 | 台班 | 0.038 | 47.92 | 1.82
7 | 砂轮切割机 φ400 | 台班 | 0.318 | 26.83 | 8.53
8 | 试压泵3MPa | 台班 | 0.111 | 19.93 | 2.21
9 | 滚槽机 | 台班 | 0.292 | 28.2 | 8.23
10 | 电焊机 （综合） | 台班 | 0.378 | 115 | 43.47

## 10_表10_2_2-13 【不含单列】单位(专业)工程
【表10.2.2-13】
单位（专业）工程招标控制价费用表
工程名称:嵊州市“越乡名村”--蒋镇村培育建设项目-3#楼电气 |  |  | 标段: | 第1页 共1页
序号 | 费用名称 |  | 计算公式 | 金额 (元) | 备注
1 | 分部分项工程费 |  | ∑(分部分项工程量×综合单价） | 96842.16 | 见表10.2.2-16
1.1 | 其中 | 人工费+机械费 | ∑分部分项（定额人工费+定额机械费） | 20862.8
2 | 措施项目费 |  | （2.1+2.2） | 2358.98
2.1 | 施工技术措施项目费 |  | ∑(技措项目工程量×综合单价） | 897.52 | 见表10.2.2-16
2.1.1 | 其中 | 人工费+机械费 | ∑技措项目（定额人工费+定额机械费） | 195.58
2.2 | 施工组织措施项目费 |  | (1.1+2.1.1)×6.94% | 1461.46 | 见表10.2.2-20
2.2.1 | 其中 | 安全文明施工基本费 | (1.1+2.1.1)×6.81% | 1434.08 | 见表10.2.2-20
3 | 其他项目费 |  | （3.1+3.2+3.3+3.4） | 5282.57
3.1 | 暂列金额 |  | 3.1.1+3.1.2+3.1.3 | 5282.57 | 见表10.2.2-21
3.1.1 | 其中 | 标化工地增加费 | 按招标文件规定额度列计 |  | 见表10.2.2-22
3.1.2 |  | 优质工程增加费 | 按招标文件规定额度列计 |  | 见表10.2.2-22
3.1.3 |  | 其他暂列金额 | 按招标文件规定额度列计 | 5282.57 | 见表10.2.2-22
3.2 | 暂估价 |  | 3.2.1+3.2.2+3.2.3 |  | 见表10.2.2-21
3.2.1 | 其中 | 材料（工程设备）暂估价 | 按招标文件规定额度列计 (或计入综合单价) |  | 见表10.2.2-23
3.2.2 |  | 专业工程暂估价 | 按招标文件规定额度列计 |  | 见表10.2.2-24
3.2.3 |  | 专项技术措施暂估价 | 按招标文件规定额度列计 |  | 见表10.2.2-25
3.3 | 计日工 |  | ∑计日工(暂估数量×综合单价） |  | 见表10.2.2-21
3.4 | 施工总承包服务费 |  | 3.4.1+3.4.2 |  | 见表10.2.2-21
3.4.1 | 其中 | 专业发包工程管理费 | ∑专业发包工程（暂估金额×费率） |  | 见表10.2.2-27
3.4.2 |  | 甲供材料设备管理费 | 甲供材料暂估金额×费率+甲供设备暂估金额×费率 |  | 见表10.2.2-27
4 | 规费 |  | (1.1+2.1.1)×30.63% | 6450.18
5 | 税金 |  | (1+2+3+4)×9% | 9984.05
招标控制价合计 |  |  | 1+2+3+4+5 | 120918

## 10_表10_2_2-16 分部分项工程清单与计价表
【表10.2.2-16】
分部分项工程清单与计价表
单位(专业)工程名称:嵊州市“越乡名村”--蒋镇村培育建设项目-3#楼电气 | [5 empty] | 标段: |  |  | 第1页 共8页
序号 | 项目编码 | 项目名称 | 项目特征 | 计量 单位 | 工程量 | 金 额 (元) |  |  |  |  | 备注
[6 empty] | 综合单价 | 合价 | 其中
[8 empty] | 人工费 | 机械费 | 暂估价
|  | 电气 |  |  |  |  | 96842.16 | 21576.29 | 1327
1 | 030404017020 | 配电箱 | 1.名称：成套配电柜AP； 2.型号、规格：规格型号及电器元件配置按设计； 3.基础形式、材质、规格：基础槽钢10#； 4.安装方式：落地式。 | 台 | 1 | 6361.27 | 6361.27 | 453.9 | 96.15
2 | 030404017021 | 配电箱 | 1.名称：成套配电箱 （3#楼）1FAL； 2.型号、规格：规格型号及电器元件配置按设计要求； 3.安装方式：明装。 | 台 | 1 | 2105.15 | 2105.15 | 178.8
3 | 030404017022 | 配电箱 | 1.名称：成套配电箱 （3#楼）2FAL、3FAL； 2.型号、规格：规格型号及电器元件配置按设计要求； 3.安装方式：明装。 | 台 | 2 | 2105.15 | 4210.3 | 357.6
4 | 030404017023 | 配电箱 | 1.名称：成套配电箱 （3#楼）4FAL； 2.型号、规格：规格型号及电器元件配置按设计要求； 3.安装方式：明装。 | 台 | 1 | 2055.15 | 2055.15 | 178.8
5 | 030404017024 | 配电箱 | 1.名称：成套应急照明集中电源； 2.型号：YJ； 3.规格：按设计要求； 4.安装方式;明装。 | 台 | 1 | 2755.15 | 2755.15 | 178.8
本页小计 | [6 empty] | 17487.02 | 1347.9 | 96.15
【表10.2.2-16】
分部分项工程清单与计价表
单位(专业)工程名称:嵊州市“越乡名村”--蒋镇村培育建设项目-3#楼电气 | [5 empty] | 标段: |  |  | 第2页 共8页
序号 | 项目编码 | 项目名称 | 项目特征 | 计量 单位 | 工程量 | 金 额 (元) |  |  |  |  | 备注
[6 empty] | 综合单价 | 合价 | 其中
[8 empty] | 人工费 | 机械费 | 暂估价
6 | 030404034009 | 照明开关 | 1.名称：跷板暗开关； 2.规格：单联单控开关 86型 10A； 3.安装方式：暗装。 | 个 | 5 | 16.52 | 82.6 | 36.5
7 | 030404034010 | 照明开关 | 1.名称：跷板暗开关； 2.规格：三联单控开关 86型 10A； 3.安装方式：暗装。 | 个 | 8 | 22.02 | 176.16 | 58.4
8 | 030404035007 | 插座 | 1.名称：安全型二三极插座； 2.规格：86型 10A； 3.安装方式：暗装。 | 个 | 46 | 22.39 | 1029.94 | 396.06
9 | 030404035008 | 插座 | 1.名称：柜式空调插座； 2.规格：380V 20A； 3.安装方式：暗装。 | 个 | 14 | 28.17 | 394.38 | 120.54
10 | 030408001011 | 电力电缆 | 1.电缆名称：铜芯交联聚乙烯绝缘电力电缆； 2.电缆规格、型号：YJV-1,5*4； 3.敷设方式、部位：穿管或电缆桥架内敷设； 4.电压等级(KV)：1KV以下； 5.地形：室内。 | m | 348.94 | 18.41 | 6423.99 | 656.01 | 17.45
11 | 030408001012 | 电力电缆 | 1.电缆名称：铜芯交联聚乙烯绝缘电力电缆； 2.电缆规格、型号：YJV-5*16； 3.敷设方式、部位：穿管或电缆桥架内敷设； 4.电压等级(KV)：1KV以下； 5.地形：室内。 | m | 50.22 | 56.86 | 2855.51 | 118.02 | 3.01
本页小计 | [6 empty] | 10962.58 | 1385.53 | 20.46
【表10.2.2-16】
分部分项工程清单与计价表
单位(专业)工程名称:嵊州市“越乡名村”--蒋镇村培育建设项目-3#楼电气 | [5 empty] | 标段: |  |  | 第3页 共8页
序号 | 项目编码 | 项目名称 | 项目特征 | 计量 单位 | 工程量 | 金 额 (元) |  |  |  |  | 备注
[6 empty] | 综合单价 | 合价 | 其中
[8 empty] | 人工费 | 机械费 | 暂估价
12 | 030408006005 | 电力电缆头 | 1.名称：电力电缆终端头； 2.型号、规格：截面10(mm2)以下三芯及以上； 3.材质、类型：铜芯，简易干包式； 4.安装部位：配电箱、柜内； 5.电压等级(kV)：1KV以下。 | 个 | 28 | 27.8 | 778.4 | 267.96
13 | 030408006006 | 电力电缆头 | 1.名称：电力电缆终端头； 2.型号、规格：截面25(mm2)以下三芯及以上； 3.材质、类型：铜芯，简易干包式； 4.安装部位：配电箱、柜内； 5.电压等级(kV)：1KV以下。 | 个 | 8 | 37.06 | 296.48 | 102
14 | 030409002005 | 接地母线 | 1.名称：接地母线； 2.材质、规格：镀锌扁钢-40*4； 3.安装形式：埋地敷设。 | m | 15.25 | 40.3 | 614.58 | 361.27 | 15.25
15 | 030409002006 | 接地母线 | 1.名称：接地母线； 2.材质、规格：镀锌扁钢-40*4； 3.安装形式：沿砖混结构暗敷。 | m | 32.14 | 19.2 | 617.09 | 229.8 | 21.53
16 | 030409003003 | 避雷引下线（3#楼） | 1.名称、材质、规格：利用二根柱钢筋避雷引下线； 2.引下线与地梁圈梁钢筋焊接6处； 3.断接卡子、箱材质、规格：防雷接地测试点4处、防雷接地测试盒4个。 | m | 186.50 | 14.78 | 2756.47 | 1180.55 | 775.84
17 | 030409004003 | 均压环 | 1.名称、材质、规格：利用二根地梁、圈梁钢筋均压； 2.安装形式：焊接； | m | 92.62 | 5.38 | 498.3 | 239.89 | 99.1
本页小计 | [6 empty] | 5561.32 | 2381.47 | 911.72
【表10.2.2-16】
分部分项工程清单与计价表
单位(专业)工程名称:嵊州市“越乡名村”--蒋镇村培育建设项目-3#楼电气 | [5 empty] | 标段: |  |  | 第4页 共8页
序号 | 项目编码 | 项目名称 | 项目特征 | 计量 单位 | 工程量 | 金 额 (元) |  |  |  |  | 备注
[6 empty] | 综合单价 | 合价 | 其中
[8 empty] | 人工费 | 机械费 | 暂估价
18 | 030409005003 | 避雷网 | 1.名称：明敷避雷网； 2.材质、规格：镀锌圆钢Φ12； 3.安装形式：沿折板支架。 | m | 121.43 | 18.03 | 2189.38 | 774.72 | 194.29
19 | 030409008003 | 等电位端子箱、 测试板 | 1.名称：嵌墙暗装总等电位箱端子箱； 2.材质：钢制箱体、接地铜排； 3.规格：400*300*160（mm）。 | 台 | 1 | 190.51 | 190.51 | 50.96 | 1.27
20 | 030411001017 | 配管 | 1.名称：线缆保护管； 2.材质、规格：刚性阻燃管 PVC20中型管； 3.配置形式：砖、混凝土结构暗配； 4.接地要求：按施工验收规范要求。 | m | 816.26 | 7.43 | 6064.81 | 3526.24
21 | 030411001018 | 配管 | 1.名称：线缆保护管； 2.材质、规格：JDG导管（热镀锌）G20； 3.配置形式：砖、混凝土结构暗配； 4.接地要求：按施工验收规范要求。 | m | 28.15 | 10.9 | 306.84 | 117.1 | 1.41
22 | 030411001019 | 配管 | 1.名称：线缆保护管； 2.材质、规格：镀锌钢管SC20； 3.配置形式：砖、混凝土结构暗配； 4.接地要求：按施工验收规范要求。 | m | 578.29 | 18.14 | 10490.18 | 3325.17 | 28.91
23 | 030411001020 | 配管 | 1.名称：线缆保护管； 2.材质、规格：镀锌钢管SC25； 3.配置形式：砖、混凝土结构暗配； 4.接地要求：按施工验收规范要求。 | m | 255.21 | 24.85 | 6341.97 | 1781.37 | 17.86
本页小计 | [6 empty] | 25583.69 | 9575.56 | 243.74
【表10.2.2-16】
分部分项工程清单与计价表
单位(专业)工程名称:嵊州市“越乡名村”--蒋镇村培育建设项目-3#楼电气 | [5 empty] | 标段: |  |  | 第5页 共8页
序号 | 项目编码 | 项目名称 | 项目特征 | 计量 单位 | 工程量 | 金 额 (元) |  |  |  |  | 备注
[6 empty] | 综合单价 | 合价 | 其中
[8 empty] | 人工费 | 机械费 | 暂估价
24 | 030411001021 | 配管 | 1.名称：线缆保护管； 2.材质、规格：镀锌钢管SC50； 3.配置形式：砖、混凝土结构暗配； 4.接地要求：按施工验收规范要求。 | m | 10.89 | 48.73 | 530.67 | 138.41 | 0.87
25 | 030411003003 | 桥架 | 1.名称：槽式直通强电电缆桥架； 2.型号：CQJ-C/P； 3.规格：200*150*δ1.2； 4.材质、工艺：热镀锌板+喷塑（防火塑粉）。 | m | 12.30 | 108.89 | 1339.35 | 239.36 | 13.28
26 | 030411004019 | 配线 | 1.名称：铜芯塑料绝缘线； 2.配线形式：管内穿线； 3.配线型号、规格：BV-2.5； 4.配线线制：照明线。 | m | 1718.24 | 2.8 | 4811.07 | 1151.22
27 | 030411004020 | 配线 | 1.名称：铜芯聚氯乙烯软线； 2.配线形式：管内穿线； 3.配线型号、规格：BVR-2.5； 4.配线线制：照明线。 | m | 802.79 | 2.97 | 2384.29 | 537.87
28 | 030411004021 | 配线 | 1.名称：铜芯塑料绝缘线； 2.配线形式：管内穿线； 3.配线型号、规格：NH-BV-2.5； 4.配线线制：照明线。 | m | 91.20 | 3.06 | 279.07 | 61.1
29 | 030411004022 | 配线 | 1.名称：铜芯聚氯乙烯软线； 2.配线形式：管内穿线； 3.配线型号、规格：NH-BVR-2.5； 4.配线线制：照明线。 | m | 21.47 | 3.25 | 69.78 | 14.38
本页小计 | [6 empty] | 9414.23 | 2142.34 | 14.15
【表10.2.2-16】
分部分项工程清单与计价表
单位(专业)工程名称:嵊州市“越乡名村”--蒋镇村培育建设项目-3#楼电气 | [5 empty] | 标段: |  |  | 第6页 共8页
序号 | 项目编码 | 项目名称 | 项目特征 | 计量 单位 | 工程量 | 金 额 (元) |  |  |  |  | 备注
[6 empty] | 综合单价 | 合价 | 其中
[8 empty] | 人工费 | 机械费 | 暂估价
30 | 030411004023 | 配线 | 1.名称：铜芯聚氯乙烯绞型软线； 2.配线形式：管内穿线； 3.配线型号、规格：NH-RVS-2*2.5； 4.配线线制：动力线。 | m | 585.49 | 5.68 | 3325.58 | 345.44
31 | 030411006008 | 接线盒 | 1.名称：接线盒； 2.材质、规格：钢质接线盒 86型； 3.安装形式：暗装。 | 个 | 112 | 8.68 | 972.16 | 343.84
32 | 030411006009 | 接线盒 | 1.名称：接线盒； 2.材质、规格：塑料接线盒 86型； 3.安装形式：暗装。 | 个 | 93 | 6.23 | 579.39 | 285.51
33 | 030411006010 | 接线盒 | 1.名称：开关盒、插座盒； 2.材质、规格：塑料开关盒、插座盒 86型； 3.安装形式：暗装。 | 个 | 73 | 5.97 | 435.81 | 235.79
34 | 030412001013 | 普通灯具 | 1.名称：天棚灯； 2.规格、型号：LED 28W； 3.安装方式：吸顶安装。 | 套 | 1 | 100.23 | 100.23 | 17.88
35 | 030412001014 | 普通灯具 | 1.名称：天棚灯(声光人体感应控制）； 2.规格、型号：LED 15W； 3.安装方式：吸顶安装。 | 套 | 20 | 110.33 | 2206.6 | 357.6
36 | 030412001015 | 普通灯具 | 1.名称：应急吸顶灯； 2.规格、型号：LED-24W 自带蓄电池应急时间90min； 3.安装方式：吸顶安装。 | 套 | 4 | 144.67 | 578.68 | 71.52
本页小计 | [6 empty] | 8198.45 | 1657.58
【表10.2.2-16】
分部分项工程清单与计价表
单位(专业)工程名称:嵊州市“越乡名村”--蒋镇村培育建设项目-3#楼电气 | [5 empty] | 标段: |  |  | 第7页 共8页
序号 | 项目编码 | 项目名称 | 项目特征 | 计量 单位 | 工程量 | 金 额 (元) |  |  |  |  | 备注
[6 empty] | 综合单价 | 合价 | 其中
[8 empty] | 人工费 | 机械费 | 暂估价
37 | 030412001016 | 普通灯具 | 1.名称：A型消防应急壁灯； 2.规格、型号：DC36V LED-3 色温＞2700K； 3.安装方式：挂墙安装。 | 套 | 34 | 157.36 | 5350.24 | 569.84
38 | 030412001017 | 普通灯具 | 1.名称：A型消防应急壁灯； 2.规格、型号：DC36V LED-3 IP67 色温＞2700K； 3.安装方式：底边距门框上0.1米安装。 | 套 | 3 | 157.36 | 472.08 | 50.28
39 | 030412004006 | 装饰灯 | 1.名称：A型消防楼层标志灯（持续型）； 2.规格、型号：DC36 LED-3W 色温＞2700K； 3.安装方式：墙壁式安装。 | 套 | 8 | 159.46 | 1275.68 | 148.64
40 | 030412004007 | 装饰灯 | 1.名称：A型消防安全出口指示灯（持续型）； 2.规格、型号：DC36 LED-3W 色温＞2700K； 3.安装方式：墙壁式安装。 | 套 | 11 | 159.46 | 1754.06 | 204.38
41 | 030412004008 | 装饰灯 | 1.名称：A型消防疏散指示灯（持续型）； 2.规格、型号：DC36 LED-3W 色温＞2700K； 3.安装方式：墙壁式安装。 | 套 | 17 | 159.46 | 2710.82 | 315.86
42 | 030412005004 | 荧光灯 | 1.名称：双管灯； 2.规格、型号：T5型LED-2*32W； 3.安装方式：吸顶安装。 | 套 | 72 | 104.82 | 7547.04 | 1503.36
本页小计 | [6 empty] | 19109.92 | 2792.36
【表10.2.2-16】
分部分项工程清单与计价表
单位(专业)工程名称:嵊州市“越乡名村”--蒋镇村培育建设项目-3#楼电气 | [5 empty] | 标段: |  |  | 第8页 共8页
序号 | 项目编码 | 项目名称 | 项目特征 | 计量 单位 | 工程量 | 金 额 (元) |  |  |  |  | 备注
[6 empty] | 综合单价 | 合价 | 其中
[8 empty] | 人工费 | 机械费 | 暂估价
43 | 030413001002 | 铁构件 | 1.名称：电缆桥架支架； 2.材质；型钢。 | kg | 16.50 | 17.01 | 280.67 | 134.97 | 15.02
44 | 030414002003 | 送配电装置系统 | 1.送配电装置系统调试 1kV以下交流供电(综 合)。 | 系统 | 1 | 230.75 | 230.75 | 151.98 | 23.28
45 | 031201003006 | 金属结构刷油 | 1.名称：电缆桥架支架刷油； 2.手工除锈，刷调和漆一遍。 | kg | 16.50 | 0.82 | 13.53 | 6.6 | 2.48
本页小计 | [6 empty] | 524.95 | 293.55 | 40.78
合计 | [6 empty] | 96842.16 | 21576.29 | 1327

## 10_表10_2_2-16 施工技术措施项目清单与计价表
【表10.2.2-16】
施工技术措施项目清单与计价表
单位(专业)工程名称:嵊州市“越乡名村”--蒋镇村培育建设项目-3#楼电气 | [5 empty] | 标段: |  |  | 第1页 共1页
序号 | 项目编码 | 项目名称 | 项目特征 | 计量 单位 | 工程量 | 金 额 (元) |  |  |  |  | 备注
[6 empty] | 综合单价 | 合价 | 其中
[8 empty] | 人工费 | 机械费 | 暂估价
|  | 电气 |  |  | 0 |  | 897.52 | 215.86
1 | 031301017006 | 脚手架搭拆（3#楼） | 1.脚手架搭拆费第四册 | 项 | 1 | 897.52 | 897.52 | 215.86
本页小计 | [6 empty] | 897.52 | 215.86
合计 | [6 empty] | 897.52 | 215.86

## 10_表10_2_2-20 施工组织(总价)措施项目清单
【表10.2.2-20】
施工组织（总价）措施项目清单与计价表
工程名称:3#楼电气 |  |  | 标段: | 第1页 共1页
序号 | 项目编号 | 项目名称 | 计算基础 | 费率 (%) | 金额 (元) | 备注
1 | 031302001001 | 安全文明施工费 |  |  | 1434.08
1.1 |  | 安全文明施工基本费 | 定额人工费+定额机械费 | 6.81 | 1434.08
2 | Z03130200801 | 提前竣工增加费 | 定额人工费+定额机械费
3 | 031302004001 | 二次搬运费 | 定额人工费+定额机械费
4 | 031302005001 | 冬雨季施工增加费 | 定额人工费+定额机械费 | 0.13 | 27.38
5 |  | 其他施工组织措施费 | 按相关规定计算
合 计 |  |  |  |  | 1461.46

## 10_表10_2_2-21 其他项目清单与计价汇总表
【表10.2.2-21】
其他项目清单与计价汇总表
工程名称:3#楼电气 |  | 标段: | 第1页 共1页
序号 | 项 目 名 称 | 金额(元) | 备注
1 | 暂列金额 | 5282.57 | 明细详见表10.2.2-22
1.1 | 标化工地增加费 |  | 明细详见表10.2.2-22
1.2 | 优质工程增加费 |  | 明细详见表10.2.2-22
1.3 | 其他暂列金额 | 5282.57 | 明细详见表10.2.2-22
2 | 暂估价
2.1 | 材料（设备）暂估价 |  | 明细详见表10.2.2-23
2.2 | 专业工程暂估价 |  | 明细详见表10.2.2-24
2.3 | 专项技术措施暂估价 |  | 明细详见表10.2.2-25
3 | 计日工 |  | 明细详见表10.2.2-26
4 | 总承包服务费 |  | 明细详见表10.2.2-27
合 计 |  | 5282.57 | 0

## 10_表10_2_2-22 暂列金额明细表
【表10.2.2-22】
暂列金额明细表
工程名称:3#楼电气 |  |  | 标段: | 第1页 共1页
序号 | 项 目 名 称 | 计量单位 | 暂定金额(元) | 备注
1 | 标化工地增加费 | 项
2 | 优质工程增加费 | 项
3 | 其他暂列金额 | 项 | 5282.57 | 估算比例一般不高于5%
3.1 | 其他暂列金额 | 项 | 5282.57
合计 |  |  | 5282.57 | -

## 10_表10_2_2-23 材料（工程设备）暂估单价表
【表10.2.2-23】
材料（工程设备）暂估单价表
单位(专业)工程名称:嵊州市“越乡名村”--蒋镇村培育建设项目-3#楼电气 |  |  |  | 标段: |  | 第1页 共1页
序号 | 材料（工程设备）名称、规格、型号 | 计量 单位 | 数量 | 单价 | 合价 | 备注
合计

## 10_表10_2_2-24 专业工程暂估价表
【表10.2.2-24】
专业工程暂估价表
单位(专业)工程名称:嵊州市“越乡名村”--蒋镇村培育建设项目-3#楼电气 |  | 标段: | 第1页 共1页
序号 | 工 程 名 称 | 工程内容 | 暂估金额(元) | 备注
合计

## 10_表10_2_2-29 主要工日一览表
【表10.2.2-29】
主要工日一览表
工程名称:3#楼电气 |  |  | 标段: |  | 第1页 共1页
序号 | 工日名称（类别） | 单位 | 数 量 | 单价(元) | 合价（元） | 备注
1 | 二类人工 | 工日 | 146.326 | 149 | 21802.57

## 10_表10_2_2-31 主要材料和工程设备一览表
【表10.2.2-31】
主要材料和工程设备一览表
工程名称:3#楼电气 |  |  |  | 标段: |  | 第1页 共2页
序号 | 名称、规格、型号 | 单位 | 数量 | 单价(元) | 合价（元） | 备注
1 | 热轧光圆钢筋综合 | kg | 1.32 | 4.27 | 5.63
2 | 扁钢Q235B综合 | kg | 3.63 | 4.24 | 15.39
3 | 角钢Q235B综合 | kg | 12.375 | 4.15 | 51.36
4 | 槽钢10# | kg | 25.218 | 3.92 | 98.85
5 | 酚醛调和漆各色 | kg | 0.132 | 10.97 | 1.45
6 | 镀锌焊接钢管DN25 | m | 262.866 | 13.09 | 3441.1
7 | 镀锌焊接钢管DN50 | m | 11.217 | 28.15 | 315.79
8 | 镀锌焊接钢管DN20 | m | 595.639 | 9.17 | 5462.9
9 | A型消防安全出口指示灯（持续型）DC36 LED-3W 色温＞2700K | 套 | 11.11 | 133 | 1477.63
10 | A型消防应急壁灯DC36V LED-3 IP67 色温＞2700K | 套 | 3.03 | 133 | 402.99
11 | A型消防应急壁灯DC36V LED-3 色温＞2700K | 套 | 34.34 | 133 | 4567.22
12 | A型消防楼层标志灯（持续型）DC36 LED-3W 色温＞2700K | 套 | 8.08 | 133 | 1074.64
13 | A型消防疏散指示灯（持续型）DC36 LED-3W 色温＞2700K | 套 | 17.17 | 133 | 2283.61
14 | 双管荧光灯T5型LED-2*32W | 套 | 72.72 | 75 | 5454
15 | 天棚灯LED 28W | 套 | 1.01 | 75 | 75.75
16 | 天棚灯(声光人体感应控制）LED 15W | 套 | 20.2 | 85 | 1717
17 | 应急吸顶灯LED-24W 自带蓄电池应急时间90min | 套 | 4.04 | 119 | 480.76
18 | 三联单控开关86型 10A | 只 | 8.16 | 11.59 | 94.57
19 | 单联单控开关86型 10A | 只 | 5.1 | 6.19 | 31.57
20 | 安全型二三极插座86型 10A | 套 | 46.92 | 10.29 | 482.81
21 | 柜式空调插座380V 20A | 套 | 14.28 | 15.5 | 221.34
22 | 接地母线镀锌扁钢-40*4 | m | 49.76 | 7.55 | 375.69
23 | 铜芯多股绝缘电线NH-RVS-2*2.5 | m | 632.329 | 4.5 | 2842.95
24 | 铜芯塑料绝缘线BV-2.5 | m | 1993.158 | 1.66 | 3308.64
25 | 铜芯塑料绝缘线NH-BV-2.5 | m | 105.792 | 1.89 | 199.42
26 | 铜芯聚氯乙烯软线NH-BVR-2.5 | m | 24.905 | 2.05 | 51.13
【表10.2.2-31】
主要材料和工程设备一览表
工程名称:3#楼电气 |  |  |  | 标段: |  | 第2页 共2页
序号 | 名称、规格、型号 | 单位 | 数量 | 单价(元) | 合价（元） | 备注
27 | 铜芯聚氯乙烯软线BVR-2.5 | m | 931.236 | 1.81 | 1686.47
28 | 铜芯交联聚乙烯绝缘电力电缆YJV-5*4 | m | 352.429 | 15.6 | 5497.19
29 | 铜芯交联聚乙烯绝缘电力电缆YJV-5*16 | m | 50.722 | 53.01 | 2688.82
30 | 刚性阻燃管PVC20 | m | 865.236 | 1.32 | 1142.11
31 | JDG电线套管(镀锌)G20 | m | 28.995 | 4.36 | 126.42
32 | 塑料接线盒86型 | 个 | 169.32 | 1.29 | 218.42
33 | 钢质接线盒86型 | 个 | 114.24 | 3.69 | 421.55
34 | 防雷接地测试盒 | 个 | 4.08 | 12 | 48.96
35 | 总等电位箱端子箱 | 个 | 1 | 120 | 120
36 | 槽式直通强电电缆桥架200*150*δ1.2 | m | 12.423 | 77.82 | 966.76
37 | 避雷网镀锌圆钢Φ12 | m | 127.502 | 5.23 | 667.35
38 | 成套应急照明集中电源YJ | 台 | 1 | 2500 | 2500
39 | 成套配电柜AP | 台 | 1 | 5500 | 5500
40 | 成套配电箱4FAL | 台 | 1 | 1800 | 1800
41 | 成套配电箱2FAL、3FAL | 台 | 2 | 1850 | 3700
42 | 成套配电箱（3#楼）1FAL | 台 | 1 | 1850 | 1850

## 10_表10_2_2-32 主要机械台班一览表
【表10.2.2-32】
主要机械台班一览表
工程名称:3#楼电气 |  |  |  | 标段: | 第1页 共1页
序号 | 机械名称、规格、型号 | 单位 | 数 量 | 单价(元) | 合价（元） | 备注
1 | 电能校验仪 ST9040 | 台班 | 0.2 | 56.07 | 11.21
2 | 电压、电流互感升流器 HJ-12E | 台班 | 0.2 | 30.63 | 6.13
3 | 数字万用表 F-87 | 台班 | 0.4 | 6.14 | 2.46
4 | 电缆测试仪 | 台班 | 0.2 | 17.44 | 3.49
5 | 其他机械费 | 元 | 48.535 | 1.02 | 49.51
6 | 汽车式起重机8t | 台班 | 0.084 | 759.05 | 63.76
7 | 汽车式起重机16t | 台班 | 0.003 | 1009.72 | 3.03
8 | 载货汽车4t | 台班 | 0.05 | 469.88 | 23.49
9 | 载货汽车5t | 台班 | 0.017 | 486.17 | 8.26
10 | 载货汽车8t | 台班 | 0.025 | 524.36 | 13.11
11 | 立式钻床25mm | 台班 | 0.068 | 6.26 | 0.43
12 | 管子切断套丝机159mm | 台班 | 0.011 | 23.15 | 0.25
13 | 钢材电动煨弯机500以内mm | 台班 | 0.011 | 57.1 | 0.63
14 | 砂轮切割机 φ400 | 台班 | 0.012 | 26.83 | 0.32
15 | 弧焊机 综合 | 台班 | 17.129 | 66.69 | 1142.33

## 11_表10_2_2-13 【不含单列】单位(专业)工程
【表10.2.2-13】
单位（专业）工程招标控制价费用表
工程名称:嵊州市“越乡名村”--蒋镇村培育建设项目-4#楼给排水 |  |  | 标段: | 第1页 共1页
序号 | 费用名称 |  | 计算公式 | 金额 (元) | 备注
1 | 分部分项工程费 |  | ∑(分部分项工程量×综合单价） | 24742.55 | 见表10.2.2-16
1.1 | 其中 | 人工费+机械费 | ∑分部分项（定额人工费+定额机械费） | 4444.07
2 | 措施项目费 |  | （2.1+2.2） | 563.75
2.1 | 施工技术措施项目费 |  | ∑(技措项目工程量×综合单价） | 251.53 | 见表10.2.2-16
2.1.1 | 其中 | 人工费+机械费 | ∑技措项目（定额人工费+定额机械费） | 54.81
2.2 | 施工组织措施项目费 |  | (1.1+2.1.1)×6.94% | 312.22 | 见表10.2.2-20
2.2.1 | 其中 | 安全文明施工基本费 | (1.1+2.1.1)×6.81% | 306.37 | 见表10.2.2-20
3 | 其他项目费 |  | （3.1+3.2+3.3+3.4） | 1334.22
3.1 | 暂列金额 |  | 3.1.1+3.1.2+3.1.3 | 1334.22 | 见表10.2.2-21
3.1.1 | 其中 | 标化工地增加费 | 按招标文件规定额度列计 |  | 见表10.2.2-22
3.1.2 |  | 优质工程增加费 | 按招标文件规定额度列计 |  | 见表10.2.2-22
3.1.3 |  | 其他暂列金额 | 按招标文件规定额度列计 | 1334.22 | 见表10.2.2-22
3.2 | 暂估价 |  | 3.2.1+3.2.2+3.2.3 |  | 见表10.2.2-21
3.2.1 | 其中 | 材料（工程设备）暂估价 | 按招标文件规定额度列计 (或计入综合单价) |  | 见表10.2.2-23
3.2.2 |  | 专业工程暂估价 | 按招标文件规定额度列计 |  | 见表10.2.2-24
3.2.3 |  | 专项技术措施暂估价 | 按招标文件规定额度列计 |  | 见表10.2.2-25
3.3 | 计日工 |  | ∑计日工(暂估数量×综合单价） |  | 见表10.2.2-21
3.4 | 施工总承包服务费 |  | 3.4.1+3.4.2 |  | 见表10.2.2-21
3.4.1 | 其中 | 专业发包工程管理费 | ∑专业发包工程（暂估金额×费率） |  | 见表10.2.2-27
3.4.2 |  | 甲供材料设备管理费 | 甲供材料暂估金额×费率+甲供设备暂估金额×费率 |  | 见表10.2.2-27
4 | 规费 |  | (1.1+2.1.1)×30.63% | 1378.01
5 | 税金 |  | (1+2+3+4)×9% | 2521.67
招标控制价合计 |  |  | 1+2+3+4+5 | 30540

## 11_表10_2_2-16 分部分项工程清单与计价表
【表10.2.2-16】
分部分项工程清单与计价表
单位(专业)工程名称:嵊州市“越乡名村”--蒋镇村培育建设项目-4#楼给排水 | [5 empty] | 标段: |  |  | 第1页 共8页
序号 | 项目编码 | 项目名称 | 项目特征 | 计量 单位 | 工程量 | 金 额 (元) |  |  |  |  | 备注
[6 empty] | 综合单价 | 合价 | 其中
[8 empty] | 人工费 | 机械费 | 暂估价
|  | 给排水 |  |  |  |  | 21161.72 | 4111.84 | 43.2
1 | 031001006009 | 塑料管 | 1.安装部位：室内 2.介质：排水 3.材质、规格：PVC-U排水管De50*2.0 4.连接形式：粘接(含管件) 5.压力试验及吹、洗设计要求：灌水、通水试验 | m | 8.45 | 20.02 | 169.17 | 76.81
2 | 031001006010 | 塑料管 | 1.安装部位：室内 2.介质：排水 3.材质、规格：PVC-U排水管De75*2.3 4.连接形式：粘接(含管件) 5.压力试验及吹、洗设计要求：灌水、通水试验 | m | 23.44 | 28.87 | 676.71 | 259.95
3 | 031001006011 | 塑料管 | 1.安装部位：室内 2.介质：排水 3.材质、规格：PVC-U排水管De110*3.2 4.连接形式：粘接(含管件) 5.压力试验及吹、洗设计要求：灌水、通水试验 | m | 24.88 | 44.73 | 1112.88 | 334.39
4 | 031001006012 | 塑料管 | 1.安装部位：4#楼 2.介质：雨水 3.材质、规格：PVC-U雨水管De75 4.连接形式：粘接(含管件) 5.压力试验及吹、洗设计要求：灌水、通水试验 | m | 1.60 | 93.47 | 149.55 | 19.55
本页小计 | [6 empty] | 2108.31 | 690.7
【表10.2.2-16】
分部分项工程清单与计价表
单位(专业)工程名称:嵊州市“越乡名村”--蒋镇村培育建设项目-4#楼给排水 | [5 empty] | 标段: |  |  | 第2页 共8页
序号 | 项目编码 | 项目名称 | 项目特征 | 计量 单位 | 工程量 | 金 额 (元) |  |  |  |  | 备注
[6 empty] | 综合单价 | 合价 | 其中
[8 empty] | 人工费 | 机械费 | 暂估价
5 | 031001006013 | 塑料管 | 1.安装部位：4#楼 2.介质：雨水 3.材质、规格：PVC-U雨水管De110 4.连接形式：粘接(含管件) 5.压力试验及吹、洗设计要求：灌水、通水试验 | m | 36.09 | 56.98 | 2056.41 | 491.91
6 | 031001007013 | 复合管 | 1.安装部位：室内 2.介质：给水 3.材质、规格：给水涂塑复合钢管（冷水型）DN15 4.连接形式：螺纹连接(含管件) 5.压力试验及吹、洗设计要求：管道消毒、冲洗 | m | 10.61 | 33.32 | 353.53 | 144.61 | 1.91
7 | 031001007014 | 复合管 | 1.安装部位：室内 2.介质：给水 3.材质、规格：给水涂塑复合钢管（冷水型）DN20 4.连接形式：螺纹连接(含管件) 5.压力试验及吹、洗设计要求：管道消毒、冲洗 | m | 7.30 | 37.78 | 275.79 | 99.5 | 1.53
8 | 031001007015 | 复合管 | 1.安装部位：室内 2.介质：给水 3.材质、规格：给水涂塑复合钢管（冷水型）DN25 4.连接形式：螺纹连接(含管件) 5.压力试验及吹、洗设计要求：管道消毒、冲洗 | m | 11.55 | 49.78 | 574.96 | 188.61 | 6.01
本页小计 | [6 empty] | 3260.69 | 924.63 | 9.45
【表10.2.2-16】
分部分项工程清单与计价表
单位(专业)工程名称:嵊州市“越乡名村”--蒋镇村培育建设项目-4#楼给排水 | [5 empty] | 标段: |  |  | 第3页 共8页
序号 | 项目编码 | 项目名称 | 项目特征 | 计量 单位 | 工程量 | 金 额 (元) |  |  |  |  | 备注
[6 empty] | 综合单价 | 合价 | 其中
[8 empty] | 人工费 | 机械费 | 暂估价
9 | 031001007016 | 复合管 | 1.安装部位：室内 2.介质：给水 3.材质、规格：给水涂塑复合钢管（冷水型）DN40 4.连接形式：螺纹连接(含管件) 5.压力试验及吹、洗设计要求：管道消毒、冲洗 | m | 7.93 | 68.29 | 541.54 | 156.78 | 5.87
10 | 031001007017 | 复合管 | 1.安装部位：室内 2.介质：给水 3.材质、规格：给水涂塑复合钢管（冷水型）DN50 4.连接形式：螺纹连接(含管件) 5.压力试验及吹、洗设计要求：管道消毒、冲洗 | m | 18.54 | 83.76 | 1552.91 | 374.51 | 14.09
11 | 031002003026 | 套管 | 1.名称、类型：一般穿楼板钢套管制作安装 2.材 质：碳钢管 3.规 格：DN150 4.填料材质：油麻、密封油膏 | 个 | 2 | 107.95 | 215.9 | 104.6 | 2.1
12 | 031002003027 | 套管 | 1.名称、类型：一般穿墙钢套管制作安装 2.材 质：碳钢管 3.规 格：DN125 4.填料材质：油麻、密封油膏 | 个 | 3 | 109.86 | 329.58 | 156.9 | 3.15
本页小计 | [6 empty] | 2639.93 | 792.79 | 25.21
【表10.2.2-16】
分部分项工程清单与计价表
单位(专业)工程名称:嵊州市“越乡名村”--蒋镇村培育建设项目-4#楼给排水 | [5 empty] | 标段: |  |  | 第4页 共8页
序号 | 项目编码 | 项目名称 | 项目特征 | 计量 单位 | 工程量 | 金 额 (元) |  |  |  |  | 备注
[6 empty] | 综合单价 | 合价 | 其中
[8 empty] | 人工费 | 机械费 | 暂估价
13 | 031002003028 | 套管 | 1.名称、类型：一般穿墙钢套管制作安装 2.材 质：碳钢管 3.规 格：DN150 4.填料材质：油麻、密封油膏 | 个 | 6 | 115.5 | 693 | 313.8 | 6.3
14 | 031002003029 | 套管 | 1.名称、类型：屋面天沟过水、溢流管制作安装 2.材 质：PVC排水管 3.规 格：De160 | 个 | 1 | 56.23 | 56.23 | 18.33
15 | 031003001012 | 螺纹阀门 | 1.阀门类型：闸阀 2.规格、压力等级：Z15T-10K DN50 3.连接形式：螺纹连接 | 个 | 1 | 128.99 | 128.99 | 18.48 | 0.88
16 | 031003013002 | 水表 | 1.安装部位(室内外)：室外 2.型号、规格：螺纹水表 DN50 3.连接形式：螺纹连接 4.附件配置：螺纹闸阀1个 | 组 | 1 | 352.14 | 352.14 | 58.26 | 1.36
17 | 031004003003 | 洗脸盆 | 1.材 质：陶瓷 2.规格、类型：台式洗脸盆（冷水） 3.组装形式：台下式安装，不含台面板 4.附件名称、数量：单冷水洗脸盆龙头、角型阀(带铜活)、洗脸盆排水附件。 | 组 | 2 | 556.52 | 1113.04 | 61.22
本页小计 | [6 empty] | 2343.4 | 470.09 | 8.54
【表10.2.2-16】
分部分项工程清单与计价表
单位(专业)工程名称:嵊州市“越乡名村”--蒋镇村培育建设项目-4#楼给排水 | [5 empty] | 标段: |  |  | 第5页 共8页
序号 | 项目编码 | 项目名称 | 项目特征 | 计量 单位 | 工程量 | 金 额 (元) |  |  |  |  | 备注
[6 empty] | 综合单价 | 合价 | 其中
[8 empty] | 人工费 | 机械费 | 暂估价
18 | 031004003004 | 洗脸盆 | 1.材 质：陶瓷 2.规格、类型：立柱式洗脸盆（冷水） 3.组装形式：立式安装 4.附件名称、数量：单冷水洗脸盆龙头、角型阀(带铜活)、洗脸盆排水附件。 | 组 | 2 | 598.85 | 1197.7 | 69.1
19 | 031004006003 | 大便器 | 1.材 质：陶瓷 2.规格、类型：蹲式大便器 3.组装形式：自闭式冲洗阀 4.附件名称、数量：冲洗管 | 组 | 8 | 414.38 | 3315.04 | 301.6
20 | 031004006004 | 大便器 | 1.材 质：陶瓷 2.规格、类型：坐式大便器 3.组装形式：连体水箱 4.附件名称、数量：角型阀(带铜活) | 组 | 3 | 943.13 | 2829.39 | 133.29
21 | 031004007002 | 小便器 | 1.材 质：陶瓷 2.规格、类型：壁挂式小便器 3.组装形式：自闭阀冲洗 DN15 4.附件名称、数量：自闭式冲洗阀、小便器排水附件 | 组 | 4 | 643.64 | 2574.56 | 87.96
22 | 031004014004 | 给、排水附(配)件 | 1.材 质：带存水弯PVC地漏 2.型号、规格：DN50 3.安装方式：粘接 | 组 | 5 | 26.41 | 132.05 | 52.4
23 | 03B002 | 给水管暗敷 | 1.卫生间（内周长在12m以上）暗敷管道，每间补贴 1.5 工日 | 间 | 1 | 288.54 | 288.54 | 223.5
本页小计 | [6 empty] | 10337.28 | 867.85
【表10.2.2-16】
分部分项工程清单与计价表
单位(专业)工程名称:嵊州市“越乡名村”--蒋镇村培育建设项目-4#楼给排水 | [5 empty] | 标段: |  |  | 第6页 共8页
序号 | 项目编码 | 项目名称 | 项目特征 | 计量 单位 | 工程量 | 金 额 (元) |  |  |  |  | 备注
[6 empty] | 综合单价 | 合价 | 其中
[8 empty] | 人工费 | 机械费 | 暂估价
24 | 040101002005 | 挖沟槽土方 | 1.人工挖沟槽土方三类土，抛土于沟槽边1m以外堆放 2.回填土、夯实、清理现场。 | m3 | 11.47 | 41.16 | 472.11 | 365.78
|  | 消防水 |  |  |  |  | 3580.83 | 728.14 | 18.7
25 | 030901010004 | 室内消火栓 | 1.安装方式：暗装 2.型号、规格：成套轻便消防水龙箱500×380×130 3.附件材质、规格：真空破坏器DN20 | 套 | 2 | 553.99 | 1107.98 | 125.7 | 0.54
26 | 030901013005 | 灭火器 | 1.形 式：室内灭火器安装箱体暗装 2.规格、型号：干粉灭火器MF/ABC4*2 | 组 | 4 | 264.4 | 1057.6 | 140.08
27 | 031001007018 | 复合管 | 1.安装部位：室内 2.介质：给水 3.材质、规格：给水涂塑复合钢管（冷水型）DN25 4.连接形式：螺纹连接(含管件) 5.压力试验及吹、洗设计要求：管道消毒、冲洗 | m | 2.37 | 49.78 | 117.98 | 38.7 | 1.23
28 | 031001007019 | 复合管 | 1.安装部位：室内 2.介质：给水 3.材质、规格：给水涂塑复合钢管（冷水型）DN32 4.连接形式：螺纹连接(含管件) 5.压力试验及吹、洗设计要求：管道消毒、冲洗 | m | 8.26 | 59.3 | 489.82 | 134.89 | 5.62
本页小计 | [6 empty] | 3245.49 | 805.15 | 7.39
【表10.2.2-16】
分部分项工程清单与计价表
单位(专业)工程名称:嵊州市“越乡名村”--蒋镇村培育建设项目-4#楼给排水 | [5 empty] | 标段: |  |  | 第7页 共8页
序号 | 项目编码 | 项目名称 | 项目特征 | 计量 单位 | 工程量 | 金 额 (元) |  |  |  |  | 备注
[6 empty] | 综合单价 | 合价 | 其中
[8 empty] | 人工费 | 机械费 | 暂估价
29 | 031001007020 | 复合管 | 1.安装部位：室内 2.介质：给水 3.材质、规格：给水涂塑复合钢管（冷水型）DN40 4.连接形式：螺纹连接(含管件) 5.压力试验及吹、洗设计要求：管道消毒、冲洗 | m | 5.82 | 68.29 | 397.45 | 115.06 | 4.31
30 | 031002001013 | 管道支吊架 | 1.材 质：型钢 2.管架形式：一般管架制作安装 | Kg | 3.90 | 15.87 | 61.89 | 27.5 | 3.55
31 | 031002003030 | 套管 | 1.名称、类型：一般穿墙钢套管制作安装 2.材 质：碳钢管 3.规 格：DN100 4.填料材质：油麻、密封油膏 | 个 | 1 | 65.07 | 65.07 | 27.12 | 1.05
32 | 031002003031 | 套管 | 1.名称、类型：一般穿楼板钢套管制作安装 2.材 质：碳钢管 3.规 格：DN100 4.填料材质：油麻、密封油膏 | 个 | 1 | 60.53 | 60.53 | 27.12 | 1.05
33 | 031003001013 | 螺纹阀门 | 1.阀门类型：自动排气阀 2.规格、压力等级：DN25 3.连接形式：螺纹连接 | 个 | 1 | 80.68 | 80.68 | 19.97 | 0.12
34 | 031003001014 | 螺纹阀门 | 1.阀门类型：截止阀 2.规格、压力等级：J11T-16K DN25 3.连接形式：螺纹连接 | 个 | 1 | 52.3 | 52.3 | 8.79 | 0.37
本页小计 | [6 empty] | 717.92 | 225.56 | 10.45
【表10.2.2-16】
分部分项工程清单与计价表
单位(专业)工程名称:嵊州市“越乡名村”--蒋镇村培育建设项目-4#楼给排水 | [5 empty] | 标段: |  |  | 第8页 共8页
序号 | 项目编码 | 项目名称 | 项目特征 | 计量 单位 | 工程量 | 金 额 (元) |  |  |  |  | 备注
[6 empty] | 综合单价 | 合价 | 其中
[8 empty] | 人工费 | 机械费 | 暂估价
35 | 031201001005 | 管道刷油 | 1.油漆品种：调和漆 2.涂刷遍数、漆膜厚度：二遍 | m2 | 2.23 | 7.95 | 17.73 | 9.61
36 | 031201003007 | 金属结构刷油 | 1.除锈级别：除微锈 2.油漆品种：红丹防锈、调和漆 3.结构类型：一般钢结构 4.涂刷遍数、漆膜厚度：各二遍 | kg | 3.90 | 1.63 | 6.36 | 2.89 | 0.86
37 | 040101002006 | 挖沟槽土方 | 1.人工挖沟槽土方三类土，抛土于沟槽边1m以外堆放 2.回填土、夯实、清理现场。 | m3 | 1.59 | 41.16 | 65.44 | 50.71
本页小计 | [6 empty] | 89.53 | 63.21 | 0.86
合计 | [6 empty] | 24742.55 | 4839.98 | 61.9

## 11_表10_2_2-16 施工技术措施项目清单与计价表
【表10.2.2-16】
施工技术措施项目清单与计价表
单位(专业)工程名称:嵊州市“越乡名村”--蒋镇村培育建设项目-4#楼给排水 | [5 empty] | 标段: |  |  | 第1页 共1页
序号 | 项目编码 | 项目名称 | 项目特征 | 计量 单位 | 工程量 | 金 额 (元) |  |  |  |  | 备注
[6 empty] | 综合单价 | 合价 | 其中
[8 empty] | 人工费 | 机械费 | 暂估价
|  | 4#给排水 |  |  | 0 |  | 251.53 | 60.5
1 | 031301017007 | 脚手架搭拆（4#楼） | 1.脚手架搭拆费第十册 | 项 | 1 | 251.53 | 251.53 | 60.5
本页小计 | [6 empty] | 251.53 | 60.5
合计 | [6 empty] | 251.53 | 60.5

## 11_表10_2_2-20 施工组织(总价)措施项目清单
【表10.2.2-20】
施工组织（总价）措施项目清单与计价表
工程名称:4#楼给排水 |  |  | 标段: | 第1页 共1页
序号 | 项目编号 | 项目名称 | 计算基础 | 费率 (%) | 金额 (元) | 备注
1 | 031302001001 | 安全文明施工费 |  |  | 306.37
1.1 |  | 安全文明施工基本费 | 定额人工费+定额机械费 | 6.81 | 306.37
2 | Z03130200801 | 提前竣工增加费 | 定额人工费+定额机械费
3 | 031302004001 | 二次搬运费 | 定额人工费+定额机械费
4 | 031302005001 | 冬雨季施工增加费 | 定额人工费+定额机械费 | 0.13 | 5.85
5 |  | 其他施工组织措施费 | 按相关规定计算
合 计 |  |  |  |  | 312.22

## 11_表10_2_2-21 其他项目清单与计价汇总表
【表10.2.2-21】
其他项目清单与计价汇总表
工程名称:4#楼给排水 |  | 标段: | 第1页 共1页
序号 | 项 目 名 称 | 金额(元) | 备注
1 | 暂列金额 | 1334.22 | 明细详见表10.2.2-22
1.1 | 标化工地增加费 |  | 明细详见表10.2.2-22
1.2 | 优质工程增加费 |  | 明细详见表10.2.2-22
1.3 | 其他暂列金额 | 1334.22 | 明细详见表10.2.2-22
2 | 暂估价
2.1 | 材料（设备）暂估价 |  | 明细详见表10.2.2-23
2.2 | 专业工程暂估价 |  | 明细详见表10.2.2-24
2.3 | 专项技术措施暂估价 |  | 明细详见表10.2.2-25
3 | 计日工 |  | 明细详见表10.2.2-26
4 | 总承包服务费 |  | 明细详见表10.2.2-27
合 计 |  | 1334.22 | 0

## 11_表10_2_2-22 暂列金额明细表
【表10.2.2-22】
暂列金额明细表
工程名称:4#楼给排水 |  |  | 标段: | 第1页 共1页
序号 | 项 目 名 称 | 计量单位 | 暂定金额(元) | 备注
1 | 标化工地增加费 | 项
2 | 优质工程增加费 | 项
3 | 其他暂列金额 | 项 | 1334.22 | 估算比例一般不高于5%
3.1 | 其他暂列金额 | 项 | 1334.22
合计 |  |  | 1334.22 | -

## 11_表10_2_2-23 材料（工程设备）暂估单价表
【表10.2.2-23】
材料（工程设备）暂估单价表
单位(专业)工程名称:嵊州市“越乡名村”--蒋镇村培育建设项目-4#楼给排水 |  |  |  | 标段: |  | 第1页 共1页
序号 | 材料（工程设备）名称、规格、型号 | 计量 单位 | 数量 | 单价 | 合价 | 备注
合计

## 11_表10_2_2-24 专业工程暂估价表
【表10.2.2-24】
专业工程暂估价表
单位(专业)工程名称:嵊州市“越乡名村”--蒋镇村培育建设项目-4#楼给排水 |  | 标段: | 第1页 共1页
序号 | 工 程 名 称 | 工程内容 | 暂估金额(元) | 备注
合计

## 11_表10_2_2-29 主要工日一览表
【表10.2.2-29】
主要工日一览表
工程名称:4#楼给排水 |  |  | 标段: |  | 第1页 共1页
序号 | 工日名称（类别） | 单位 | 数 量 | 单价(元) | 合价（元） | 备注
1 | 二类人工 | 工日 | 32.886 | 149 | 4900.01

## 11_表10_2_2-31 主要材料和工程设备一览表
【表10.2.2-31】
主要材料和工程设备一览表
工程名称:4#楼给排水 |  |  |  | 标段: |  | 第1页 共2页
序号 | 名称、规格、型号 | 单位 | 数量 | 单价(元) | 合价（元） | 备注
1 | 型钢综合 | kg | 4.134 | 4.15 | 17.16
2 | 角型阀(带铜活)DN15 | 个 | 7.07 | 13.45 | 95.09
3 | 带存水弯PVC地漏DN50 | 个 | 5.05 | 12.5 | 63.13
4 | 成套连体坐便器(含配件） | 套 | 3.03 | 850 | 2575.5
5 | 成套挂式小便器（自闭式冲洗阀） | 套 | 4.04 | 600 | 2424
6 | 酚醛调和漆各色 | kg | 0.499 | 10.97 | 5.47
7 | 醇酸防锈漆C53-1 | kg | 0.082 | 7.08 | 0.58
8 | 碳钢管DN150 | m | 2.2 | 75.5 | 166.1
9 | 碳钢管DN125 | m | 0.9 | 56.7 | 51.03
10 | 碳钢管DN100 | m | 0.5 | 45.45 | 22.72
11 | PVC-U排水管De160*4 | m | 0.318 | 32.4 | 10.3
12 | PVC-U排水管De75*2.3 | m | 22.971 | 8.79 | 201.92
13 | PVC-U排水管De50*2.0 | m | 8.551 | 5.07 | 43.35
14 | PVC-U排水管De110*3.2 | m | 21.397 | 16.16 | 345.78
15 | 冲洗管DN32 | 根 | 8.08 | 20 | 161.6
16 | 螺纹截止阀J11T-16K DN25 | 个 | 1.01 | 33.84 | 34.18
17 | 螺纹闸阀Z15T-10K DN50 | 个 | 1.01 | 104 | 105.04
18 | 螺纹阀门Z15T-10K DN50 | 个 | 1.01 | 87.97 | 88.85
19 | 自闭式冲洗阀DN25 | 个 | 8.08 | 95 | 767.6
20 | 瓷蹲式大便器 | 个 | 8.08 | 220 | 1777.6
21 | 成套单冷水台式洗脸盆（不含台面板）含排水附件、脸盆龙头 | 套 | 2.02 | 480 | 969.6
22 | 成套单冷水立式洗脸盆含排水附件、脸盆龙头 | 套 | 2.02 | 520 | 1050.4
23 | 自动排气阀DN25 | 个 | 1 | 51.33 | 51.33
24 | 成套轻便消防水龙箱500×380×130 | 套 | 2 | 442 | 884
25 | 螺纹水表DN50 | 只 | 1 | 155 | 155
26 | 给水金属软管300mm | 根 | 3.03 | 5.5 | 16.67
27 | 给水金属软管400mm | 根 | 4.04 | 7.5 | 30.3
28 | 水 | m3 | 3.076 | 5.73 | 17.63
【表10.2.2-31】
主要材料和工程设备一览表
工程名称:4#楼给排水 |  |  |  | 标段: |  | 第2页 共2页
序号 | 名称、规格、型号 | 单位 | 数量 | 单价(元) | 合价（元） | 备注
29 | 灭火器箱(含灭火器)MF/ABC4*2 | 套 | 4 | 215.76 | 863.04
30 | 给水涂塑复合钢管（冷水型）DN15 | m | 10.515 | 11.05 | 116.19
31 | 给水涂塑复合钢管（冷水型）DN20 | m | 7.234 | 14.47 | 104.68
32 | 给水涂塑复合钢管（冷水型）DN25 | m | 13.795 | 20.5 | 282.8
33 | 给水涂塑复合钢管（冷水型）DN32 | m | 8.186 | 27.77 | 227.33
34 | 给水涂塑复合钢管（冷水型）DN40 | m | 13.778 | 31.58 | 435.11
35 | 给水涂塑复合钢管（冷水型）DN50 | m | 18.577 | 43.27 | 803.83
36 | PVC-U雨水管De75*2.3 | m | 1.584 | 8.79 | 13.92
37 | PVC-U雨水管De110*3.2 | m | 34.286 | 16.16 | 554.06
38 | 87型雨水口 DN100 | 个 | 2 | 120 | 240
39 | 侧向雨水口DN100 | 个 | 2 | 180 | 360
40 | 侧向雨水口DN75 | 个 | 1 | 105 | 105
41 | 真空破坏器 DN20 | 个 | 2 | 28 | 56

## 11_表10_2_2-32 主要机械台班一览表
【表10.2.2-32】
主要机械台班一览表
工程名称:4#楼给排水 |  |  |  | 标段: | 第1页 共1页
序号 | 机械名称、规格、型号 | 单位 | 数 量 | 单价(元) | 合价（元） | 备注
1 | 普通车床630×2000mm | 台班 | 0.002 | 75.31 | 0.15
2 | 立式钻床25mm | 台班 | 0.014 | 6.26 | 0.09
3 | 管子切断套丝机159mm | 台班 | 1.659 | 23.15 | 38.41
4 | 电焊条烘干箱60×50×75cm3 | 台班 | 0.016 | 18.35 | 0.29
5 | 砂轮切割机φ500 | 台班 | 0.006 | 47.92 | 0.29
6 | 砂轮切割机 φ400 | 台班 | 0.17 | 26.83 | 4.56
7 | 试压泵3MPa | 台班 | 0.036 | 19.93 | 0.72
8 | 电焊机 （综合） | 台班 | 0.143 | 115 | 16.45

## 12_表10_2_2-13 【不含单列】单位(专业)工程
【表10.2.2-13】
单位（专业）工程招标控制价费用表
工程名称:嵊州市“越乡名村”--蒋镇村培育建设项目-4#楼电气 |  |  | 标段: | 第1页 共1页
序号 | 费用名称 |  | 计算公式 | 金额 (元) | 备注
1 | 分部分项工程费 |  | ∑(分部分项工程量×综合单价） | 31520.1 | 见表10.2.2-16
1.1 | 其中 | 人工费+机械费 | ∑分部分项（定额人工费+定额机械费） | 5828.09
2 | 措施项目费 |  | （2.1+2.2） | 638.51
2.1 | 施工技术措施项目费 |  | ∑(技措项目工程量×综合单价） | 230.56 | 见表10.2.2-16
2.1.1 | 其中 | 人工费+机械费 | ∑技措项目（定额人工费+定额机械费） | 50.24
2.2 | 施工组织措施项目费 |  | (1.1+2.1.1)×6.94% | 407.95 | 见表10.2.2-20
2.2.1 | 其中 | 安全文明施工基本费 | (1.1+2.1.1)×6.81% | 400.31 | 见表10.2.2-20
3 | 其他项目费 |  | （3.1+3.2+3.3+3.4） | 1697.96
3.1 | 暂列金额 |  | 3.1.1+3.1.2+3.1.3 | 1697.96 | 见表10.2.2-21
3.1.1 | 其中 | 标化工地增加费 | 按招标文件规定额度列计 |  | 见表10.2.2-22
3.1.2 |  | 优质工程增加费 | 按招标文件规定额度列计 |  | 见表10.2.2-22
3.1.3 |  | 其他暂列金额 | 按招标文件规定额度列计 | 1697.96 | 见表10.2.2-22
3.2 | 暂估价 |  | 3.2.1+3.2.2+3.2.3 |  | 见表10.2.2-21
3.2.1 | 其中 | 材料（工程设备）暂估价 | 按招标文件规定额度列计 (或计入综合单价) |  | 见表10.2.2-23
3.2.2 |  | 专业工程暂估价 | 按招标文件规定额度列计 |  | 见表10.2.2-24
3.2.3 |  | 专项技术措施暂估价 | 按招标文件规定额度列计 |  | 见表10.2.2-25
3.3 | 计日工 |  | ∑计日工(暂估数量×综合单价） |  | 见表10.2.2-21
3.4 | 施工总承包服务费 |  | 3.4.1+3.4.2 |  | 见表10.2.2-21
3.4.1 | 其中 | 专业发包工程管理费 | ∑专业发包工程（暂估金额×费率） |  | 见表10.2.2-27
3.4.2 |  | 甲供材料设备管理费 | 甲供材料暂估金额×费率+甲供设备暂估金额×费率 |  | 见表10.2.2-27
4 | 规费 |  | (1.1+2.1.1)×30.63% | 1800.53
5 | 税金 |  | (1+2+3+4)×9% | 3209.14
招标控制价合计 |  |  | 1+2+3+4+5 | 38866

## 12_表10_2_2-16 分部分项工程清单与计价表
【表10.2.2-16】
分部分项工程清单与计价表
单位(专业)工程名称:嵊州市“越乡名村”--蒋镇村培育建设项目-4#楼电气 | [5 empty] | 标段: |  |  | 第1页 共8页
序号 | 项目编码 | 项目名称 | 项目特征 | 计量 单位 | 工程量 | 金 额 (元) |  |  |  |  | 备注
[6 empty] | 综合单价 | 合价 | 其中
[8 empty] | 人工费 | 机械费 | 暂估价
|  | 电气 |  |  |  |  | 31520.1 | 5543.57 | 816.41
1 | 030404017025 | 配电箱 | 1.名称：成套配电柜AP； 2.型号、规格：规格型号及电器元件配置按设计； 3.基础形式、材质、规格：基础槽钢10#； 4.安装方式：落地式。 | 台 | 1 | 6361.27 | 6361.27 | 453.9 | 96.15
2 | 030404017026 | 配电箱 | 1.名称：成套配电箱 ATpd； 2.型号、规格：规格型号及电器元件配置按设计要求； 3.安装方式：明装。 | 台 | 1 | 4155.15 | 4155.15 | 178.8
3 | 030404017027 | 配电箱 | 1.名称：成套配电箱 4#楼2FAL； 2.型号、规格：规格型号及电器元件配置按设计要求； 3.安装方式：明装。 | 台 | 1 | 1555.15 | 1555.15 | 178.8
4 | 030404017028 | 配电箱 | 1、名称：成套应急照明集中电源； 2、型号：YJ； 3、规格：按设计要求； 4、安装方式;明装。 | 台 | 1 | 2755.15 | 2755.15 | 178.8
5 | 030404031002 | 小电器 | 1.名称：无障碍呼叫系统控制器； 2.规格、型号：TW-HT-C | 个 | 1 | 2536.81 | 2536.81 | 27.57
6 | 030404033002 | 风扇 | 1.名 称：换气扇 2.型 号、规 格：35W 3.安装方式：嵌入式安装 | 台 | 4 | 174.81 | 699.24 | 125.16
本页小计 | [6 empty] | 18062.77 | 1143.03 | 96.15
【表10.2.2-16】
分部分项工程清单与计价表
单位(专业)工程名称:嵊州市“越乡名村”--蒋镇村培育建设项目-4#楼电气 | [5 empty] | 标段: |  |  | 第2页 共8页
序号 | 项目编码 | 项目名称 | 项目特征 | 计量 单位 | 工程量 | 金 额 (元) |  |  |  |  | 备注
[6 empty] | 综合单价 | 合价 | 其中
[8 empty] | 人工费 | 机械费 | 暂估价
7 | 030404034011 | 照明开关 | 1.名称：跷板暗开关； 2.规格：单联单控开关 86型 10A； 3.安装方式：暗装。 | 个 | 1 | 16.52 | 16.52 | 7.3
8 | 030404034012 | 照明开关 | 1.名称：跷板暗开关； 2.规格：双联单控开关 86型 10A； 3.安装方式：暗装。 | 个 | 1 | 18.95 | 18.95 | 7.3
9 | 030404034013 | 照明开关 | 1.名称：跷板暗开关； 2.规格：防水双联单控开关 86型 10A； 3.安装方式：暗装。 | 个 | 4 | 24.05 | 96.2 | 29.2
10 | 030404034014 | 照明开关 | 1.名称：跷板暗开关； 2.规格：三联单控开关 86型 10A； 3.安装方式：暗装。 | 个 | 2 | 22.02 | 44.04 | 14.6
11 | 030404035009 | 插座 | 1.名称：安全型二三极插座； 2.规格：86型 10A； 3.安装方式：暗装。 | 个 | 8 | 22.39 | 179.12 | 68.88
12 | 030404035010 | 插座 | 1.名称：密闭型安全型二三极插座； 2.规格：86型 10A； 3.安装方式：暗装。 | 个 | 2 | 22.39 | 44.78 | 17.22
13 | 030404035011 | 插座 | 1.名称：挂式空调插座； 2.规格：86型 16A； 3.安装方式：暗装。 | 个 | 2 | 22.39 | 44.78 | 17.22
本页小计 | [6 empty] | 444.39 | 161.72
【表10.2.2-16】
分部分项工程清单与计价表
单位(专业)工程名称:嵊州市“越乡名村”--蒋镇村培育建设项目-4#楼电气 | [5 empty] | 标段: |  |  | 第3页 共8页
序号 | 项目编码 | 项目名称 | 项目特征 | 计量 单位 | 工程量 | 金 额 (元) |  |  |  |  | 备注
[6 empty] | 综合单价 | 合价 | 其中
[8 empty] | 人工费 | 机械费 | 暂估价
14 | 030408001013 | 电力电缆 | 1.电缆名称：铜芯交联聚乙烯绝缘电力电缆； 2.电缆规格、型号：YJV-1,5*6； 3.敷设方式、部位：穿管或电缆桥架内敷设； 4.电压等级(KV)：1KV以下； 5.地形：室内。 | m | 7.69 | 24.94 | 191.79 | 14.46 | 0.38
15 | 030408006007 | 电力电缆头 | 1.名称：电力电缆终端头； 2.型号、规格：截面10(mm2)以下三芯及以上； 3.材质、类型：铜芯，简易干包式； 4.安装部位：配电箱、柜内； 5.电压等级(kV)：1KV以下。 | 个 | 38 | 27.8 | 1056.4 | 363.66
16 | 030409002007 | 接地母线 | 1.名称：接地母线； 2.材质、规格：镀锌扁钢-40*4； 3.安装形式：埋地敷设。 | m | 6.00 | 40.3 | 241.8 | 142.14 | 6
17 | 030409002008 | 接地母线 | 1.名称：接地母线； 2.材质、规格：镀锌扁钢-40*4； 3.安装形式：沿砖混结构暗敷。 | m | 18.00 | 19.2 | 345.6 | 128.7 | 12.06
18 | 030409003004 | 避雷引下线（4#楼） | 1.名称、材质、规格：利用二根柱钢筋避雷引下线； 2.引下线与地梁圈梁钢筋焊接6处； 3.断接卡子、箱材质、规格：防雷接地测试点4处、防雷接地测试盒4个。 | m | 116.40 | 15.77 | 1835.63 | 789.19 | 499.36
19 | 030409004004 | 均压环 | 1.名称、材质、规格：利用二根地梁、圈梁钢筋均压； 2.安装形式：焊接； | m | 77.58 | 5.38 | 417.38 | 200.93 | 83.01
本页小计 | [6 empty] | 4088.6 | 1639.08 | 600.81
【表10.2.2-16】
分部分项工程清单与计价表
单位(专业)工程名称:嵊州市“越乡名村”--蒋镇村培育建设项目-4#楼电气 | [5 empty] | 标段: |  |  | 第4页 共8页
序号 | 项目编码 | 项目名称 | 项目特征 | 计量 单位 | 工程量 | 金 额 (元) |  |  |  |  | 备注
[6 empty] | 综合单价 | 合价 | 其中
[8 empty] | 人工费 | 机械费 | 暂估价
20 | 030409005004 | 避雷网 | 1.名称：明敷避雷网； 2.材质、规格：镀锌圆钢Φ12； 3.安装形式：沿折板支架。 | m | 55.27 | 18.03 | 996.52 | 352.62 | 88.43
21 | 030409008004 | 等电位端子箱、 测试板 | 1.名称：嵌墙暗装总等电位箱端子箱； 2.材质：钢制箱体、接地铜排； 3.规格：400*300*160（mm）。 | 台 | 2 | 190.51 | 381.02 | 101.92 | 2.54
22 | 030411001022 | 配管 | 1.名称：线缆保护管； 2.材质、规格：刚性阻燃管 PVC20中型管； 3.配置形式：砖、混凝土结构暗配； 4.接地要求：按施工验收规范要求。 | m | 113.12 | 7.43 | 840.48 | 488.68
23 | 030411001023 | 配管 | 1.名称：线缆保护管； 2.材质、规格：JDG导管（热镀锌）G20； 3.配置形式：砖、混凝土结构暗配； 4.接地要求：按施工验收规范要求。 | m | 57.13 | 10.9 | 622.72 | 237.66 | 2.86
24 | 030411001024 | 配管 | 1.名称：线缆保护管； 2.材质、规格：镀锌钢管SC20； 3.配置形式：砖、混凝土结构暗配； 4.接地要求：按施工验收规范要求。 | m | 34.28 | 18.14 | 621.84 | 197.11 | 1.71
25 | 030411001025 | 配管 | 1.名称：线缆保护管； 2.材质、规格：镀锌钢管SC32； 3.配置形式：砖、混凝土结构暗配； 4.接地要求：按施工验收规范要求。 | m | 6.00 | 30.86 | 185.16 | 44.52 | 0.42
本页小计 | [6 empty] | 3647.74 | 1422.51 | 95.96
【表10.2.2-16】
分部分项工程清单与计价表
单位(专业)工程名称:嵊州市“越乡名村”--蒋镇村培育建设项目-4#楼电气 | [5 empty] | 标段: |  |  | 第5页 共8页
序号 | 项目编码 | 项目名称 | 项目特征 | 计量 单位 | 工程量 | 金 额 (元) |  |  |  |  | 备注
[6 empty] | 综合单价 | 合价 | 其中
[8 empty] | 人工费 | 机械费 | 暂估价
26 | 030411004024 | 配线 | 1.名称：铜芯塑料绝缘线； 2.配线形式：管内穿线； 3.配线型号、规格：BV-2.5； 4.配线线制：照明线。 | m | 258.16 | 2.8 | 722.85 | 172.97
27 | 030411004025 | 配线 | 1.名称：铜芯聚氯乙烯软线； 2.配线形式：管内穿线； 3.配线型号、规格：BVR-2.5； 4.配线线制：照明线。 | m | 107.31 | 2.97 | 318.71 | 71.9
28 | 030411004026 | 配线 | 1.名称：铜芯塑料绝缘线； 2.配线形式：管内穿线； 3.配线型号、规格：NH-BV-2.5； 4.配线线制：照明线。 | m | 193.62 | 3.06 | 592.48 | 129.73
29 | 030411004027 | 配线 | 1.名称：铜芯聚氯乙烯软线； 2.配线形式：管内穿线； 3.配线型号、规格：NH-BVR-2.5； 4.配线线制：照明线。 | m | 30.97 | 3.25 | 100.65 | 20.75
30 | 030411004028 | 配线 | 1.名称：铜芯聚氯乙烯绞型软线； 2.配线形式：管内穿线； 3.配线型号、规格：NH-RVS-2*2.5； 4.配线线制：动力线。 | m | 31.67 | 5.68 | 179.89 | 18.69
31 | 030411006011 | 接线盒 | 1.名称：接线盒； 2.材质、规格：钢质接线盒 86型； 3.安装形式：暗装。 | 个 | 12 | 8.68 | 104.16 | 36.84
本页小计 | [6 empty] | 2018.74 | 450.88
【表10.2.2-16】
分部分项工程清单与计价表
单位(专业)工程名称:嵊州市“越乡名村”--蒋镇村培育建设项目-4#楼电气 | [5 empty] | 标段: |  |  | 第6页 共8页
序号 | 项目编码 | 项目名称 | 项目特征 | 计量 单位 | 工程量 | 金 额 (元) |  |  |  |  | 备注
[6 empty] | 综合单价 | 合价 | 其中
[8 empty] | 人工费 | 机械费 | 暂估价
32 | 030411006012 | 接线盒 | 1.名称：开关盒、插座盒； 2.材质、规格：钢质开关盒、插座盒 86型； 3.安装形式：暗装。 | 个 | 6 | 8.42 | 50.52 | 19.38
33 | 030411006013 | 接线盒 | 1.名称：接线盒； 2.材质、规格：塑料接线盒 86型； 3.安装形式：暗装。 | 个 | 10 | 6.23 | 62.3 | 30.7
34 | 030411006014 | 接线盒 | 1.名称：开关盒、插座盒； 2.材质、规格：塑料开关盒、插座盒 86型； 3.安装形式：暗装。 | 个 | 14 | 5.97 | 83.58 | 45.22
35 | 030412001018 | 普通灯具 | 1.名称：天棚灯； 2.规格、型号：LED 28W； 3.安装方式：吸顶安装。 | 套 | 1 | 100.23 | 100.23 | 17.88
36 | 030412001019 | 普通灯具 | 1.名称：天棚灯(声光人体感应控制）； 2.规格、型号：LED 15W； 3.安装方式：吸顶安装。 | 套 | 3 | 110.33 | 330.99 | 53.64
37 | 030412001020 | 普通灯具 | 1.名称：防水天棚灯； 2.规格、型号：LED 14W； 3.安装方式：吸顶安装。 | 套 | 6 | 105.28 | 631.68 | 107.28
38 | 030412001021 | 普通灯具 | 1.名称：A型消防应急壁灯； 2.规格、型号：DC36V LED-3 色温＞2700K； 3.安装方式：挂墙安装。 | 套 | 2 | 157.36 | 314.72 | 33.52
本页小计 | [6 empty] | 1574.02 | 307.62
【表10.2.2-16】
分部分项工程清单与计价表
单位(专业)工程名称:嵊州市“越乡名村”--蒋镇村培育建设项目-4#楼电气 | [5 empty] | 标段: |  |  | 第7页 共8页
序号 | 项目编码 | 项目名称 | 项目特征 | 计量 单位 | 工程量 | 金 额 (元) |  |  |  |  | 备注
[6 empty] | 综合单价 | 合价 | 其中
[8 empty] | 人工费 | 机械费 | 暂估价
39 | 030412001022 | 普通灯具 | 1.名称：A型消防应急壁灯； 2.规格、型号：DC36V LED-3 IP 色温＞2700K； 3.安装方式：底边距门框上0.1米安装。 | 套 | 2 | 157.36 | 314.72 | 33.52
40 | 030412004009 | 装饰灯 | 1.名称：A型消防安全出口指示灯（持续型）； 2.规格、型号：DC36 LED-3W 色温＞2700K； 3.安装方式：墙壁式安装。 | 套 | 2 | 159.46 | 318.92 | 37.16
41 | 030412005005 | 荧光灯 | 1.名称：双管灯； 2.规格、型号：T5型LED-2*32W； 3.安装方式：吸顶安装。 | 套 | 6 | 104.82 | 628.92 | 125.28
42 | 030414002004 | 送配电装置系统 | 1.送配电装置系统调试 1kV以下交流供电(综 合)。 | 系统 | 1 | 230.75 | 230.75 | 151.98 | 23.28
43 | 030904003003 | 按钮 | 1.名称：无障碍呼叫系统呼叫按钮； 2.规格、型号：按设计要求； 3.安装方式：暗装。 | 个 | 1 | 33.13 | 33.13 | 14.16 | 0.07
44 | 030904003004 | 按钮 | 1.名称：无障碍呼叫系统复位开关； 2.规格、型号：按设计要求； 3.安装方式：暗装。 | 个 | 1 | 33.13 | 33.13 | 14.16 | 0.07
45 | 030904005002 | 声光报警器 | 1.名称：无障碍呼叫系统声光报警装置； 2.规格、型号：TW-HT-A | 个 | 1 | 124.27 | 124.27 | 42.47 | 0.07
本页小计 | [6 empty] | 1683.84 | 418.73 | 23.49
【表10.2.2-16】
分部分项工程清单与计价表
单位(专业)工程名称:嵊州市“越乡名村”--蒋镇村培育建设项目-4#楼电气 | [5 empty] | 标段: |  |  | 第8页 共8页
序号 | 项目编码 | 项目名称 | 项目特征 | 计量 单位 | 工程量 | 金 额 (元) |  |  |  |  | 备注
[6 empty] | 综合单价 | 合价 | 其中
[8 empty] | 人工费 | 机械费 | 暂估价
合计 | [6 empty] | 31520.1 | 5543.57 | 816.41

## 12_表10_2_2-16 施工技术措施项目清单与计价表
【表10.2.2-16】
施工技术措施项目清单与计价表
单位(专业)工程名称:嵊州市“越乡名村”--蒋镇村培育建设项目-4#楼电气 | [5 empty] | 标段: |  |  | 第1页 共1页
序号 | 项目编码 | 项目名称 | 项目特征 | 计量 单位 | 工程量 | 金 额 (元) |  |  |  |  | 备注
[6 empty] | 综合单价 | 合价 | 其中
[8 empty] | 人工费 | 机械费 | 暂估价
|  | 电气 |  |  | 0 |  | 230.56 | 55.45
1 | 031301017008 | 脚手架搭拆（4#楼） | 1.脚手架搭拆费第四册 | 项 | 1 | 230.56 | 230.56 | 55.45
本页小计 | [6 empty] | 230.56 | 55.45
合计 | [6 empty] | 230.56 | 55.45

## 12_表10_2_2-20 施工组织(总价)措施项目清单
【表10.2.2-20】
施工组织（总价）措施项目清单与计价表
工程名称:4#楼电气 |  |  | 标段: | 第1页 共1页
序号 | 项目编号 | 项目名称 | 计算基础 | 费率 (%) | 金额 (元) | 备注
1 | 031302001001 | 安全文明施工费 |  |  | 400.31
1.1 |  | 安全文明施工基本费 | 定额人工费+定额机械费 | 6.81 | 400.31
2 | Z03130200801 | 提前竣工增加费 | 定额人工费+定额机械费
3 | 031302004001 | 二次搬运费 | 定额人工费+定额机械费
4 | 031302005001 | 冬雨季施工增加费 | 定额人工费+定额机械费 | 0.13 | 7.64
5 |  | 其他施工组织措施费 | 按相关规定计算
合 计 |  |  |  |  | 407.95

## 12_表10_2_2-21 其他项目清单与计价汇总表
【表10.2.2-21】
其他项目清单与计价汇总表
工程名称:4#楼电气 |  | 标段: | 第1页 共1页
序号 | 项 目 名 称 | 金额(元) | 备注
1 | 暂列金额 | 1697.96 | 明细详见表10.2.2-22
1.1 | 标化工地增加费 |  | 明细详见表10.2.2-22
1.2 | 优质工程增加费 |  | 明细详见表10.2.2-22
1.3 | 其他暂列金额 | 1697.96 | 明细详见表10.2.2-22
2 | 暂估价
2.1 | 材料（设备）暂估价 |  | 明细详见表10.2.2-23
2.2 | 专业工程暂估价 |  | 明细详见表10.2.2-24
2.3 | 专项技术措施暂估价 |  | 明细详见表10.2.2-25
3 | 计日工 |  | 明细详见表10.2.2-26
4 | 总承包服务费 |  | 明细详见表10.2.2-27
合 计 |  | 1697.96 | 0

## 12_表10_2_2-22 暂列金额明细表
【表10.2.2-22】
暂列金额明细表
工程名称:4#楼电气 |  |  | 标段: | 第1页 共1页
序号 | 项 目 名 称 | 计量单位 | 暂定金额(元) | 备注
1 | 标化工地增加费 | 项
2 | 优质工程增加费 | 项
3 | 其他暂列金额 | 项 | 1697.96 | 估算比例一般不高于5%
3.1 | 其他暂列金额 | 项 | 1697.96
合计 |  |  | 1697.96 | -

## 12_表10_2_2-23 材料（工程设备）暂估单价表
【表10.2.2-23】
材料（工程设备）暂估单价表
单位(专业)工程名称:嵊州市“越乡名村”--蒋镇村培育建设项目-4#楼电气 |  |  |  | 标段: |  | 第1页 共1页
序号 | 材料（工程设备）名称、规格、型号 | 计量 单位 | 数量 | 单价 | 合价 | 备注
合计

## 12_表10_2_2-24 专业工程暂估价表
【表10.2.2-24】
专业工程暂估价表
单位(专业)工程名称:嵊州市“越乡名村”--蒋镇村培育建设项目-4#楼电气 |  | 标段: | 第1页 共1页
序号 | 工 程 名 称 | 工程内容 | 暂估金额(元) | 备注
合计

## 12_表10_2_2-29 主要工日一览表
【表10.2.2-29】
主要工日一览表
工程名称:4#楼电气 |  |  | 标段: |  | 第1页 共1页
序号 | 工日名称（类别） | 单位 | 数 量 | 单价(元) | 合价（元） | 备注
1 | 二类人工 | 工日 | 37.589 | 149 | 5600.76

## 12_表10_2_2-31 主要材料和工程设备一览表
【表10.2.2-31】
主要材料和工程设备一览表
工程名称:4#楼电气 |  |  |  | 标段: |  | 第1页 共2页
序号 | 名称、规格、型号 | 单位 | 数量 | 单价(元) | 合价（元） | 备注
1 | 槽钢10# | kg | 25.218 | 3.92 | 98.85
2 | 镀锌焊接钢管DN32 | m | 6.18 | 18.2 | 112.45
3 | 镀锌焊接钢管DN20 | m | 35.308 | 9.17 | 323.83
4 | A型消防安全出口指示灯（持续型）DC36 LED-3W 色温＞2700K | 套 | 2.02 | 133 | 268.66
5 | A型消防应急壁灯DC36V LED-3 IP67 色温＞2700K | 套 | 2.02 | 133 | 268.66
6 | A型消防应急壁灯DC36V LED-3 色温＞2700K | 套 | 2.02 | 133 | 268.66
7 | 双管荧光灯T5型LED-2*32W | 套 | 6.06 | 75 | 454.5
8 | 天棚灯LED 28W | 套 | 1.01 | 75 | 75.75
9 | 天棚灯(声光人体感应控制）LED 15W | 套 | 3.03 | 85 | 257.55
10 | 防水天棚灯LED 14W | 套 | 6.06 | 80 | 484.8
11 | 三联单控开关86型 10A | 只 | 2.04 | 11.59 | 23.64
12 | 单联单控开关86型 10A | 只 | 1.02 | 6.19 | 6.31
13 | 双联单控开关86型 10A | 只 | 1.02 | 8.58 | 8.75
14 | 防水双联单控开关86型 10A | 只 | 4.08 | 13.58 | 55.41
15 | 安全型二三极插座86型 10A | 套 | 8.16 | 10.29 | 83.97
16 | 密闭型安全型二三极插座86型 10A | 套 | 2.04 | 10.29 | 20.99
17 | 挂式空调插座86型 16A | 套 | 2.04 | 10.29 | 20.99
18 | 呼叫按钮 | 个 | 1 | 12 | 12
19 | 复位开关 | 个 | 1 | 12 | 12
20 | 接地母线镀锌扁钢-40*4 | m | 25.2 | 7.55 | 190.26
21 | 铜芯多股绝缘电线NH-RVS-2*2.5 | m | 34.204 | 4.5 | 153.78
22 | 铜芯塑料绝缘线BV-2.5 | m | 299.466 | 1.66 | 497.11
23 | 铜芯塑料绝缘线NH-BV-2.5 | m | 224.599 | 1.89 | 423.37
24 | 铜芯聚氯乙烯软线NH-BVR-2.5 | m | 35.925 | 2.05 | 73.75
25 | 铜芯聚氯乙烯软线BVR-2.5 | m | 124.48 | 1.81 | 225.43
26 | 铜芯交联聚乙烯绝缘电力电缆YJV-5*6 | m | 7.767 | 22.07 | 171.38
【表10.2.2-31】
主要材料和工程设备一览表
工程名称:4#楼电气 |  |  |  | 标段: |  | 第2页 共2页
序号 | 名称、规格、型号 | 单位 | 数量 | 单价(元) | 合价（元） | 备注
27 | 刚性阻燃管PVC20 | m | 119.907 | 1.32 | 158.28
28 | JDG电线套管(镀锌)G20 | m | 58.844 | 4.36 | 256.56
29 | 塑料接线盒86型 | 个 | 24.48 | 1.29 | 31.58
30 | 钢质接线盒86型 | 个 | 18.36 | 3.69 | 67.75
31 | 防雷接地测试盒 | 个 | 4.08 | 12 | 48.96
32 | 总等电位箱端子箱 | 个 | 2 | 120 | 240
33 | 避雷网镀锌圆钢Φ12 | m | 58.034 | 5.23 | 303.75
34 | 声光报警装置 | 个 | 1 | 67.28 | 67.28
35 | 换气扇35W | 台 | 4 | 133 | 532
36 | 成套应急照明集中电源YJ | 台 | 1 | 2500 | 2500
37 | 成套配电柜AP | 台 | 1 | 5500 | 5500
38 | 成套配电箱ATpd | 台 | 1 | 3900 | 3900
39 | 成套配电箱（4#楼）2FAL | 台 | 1 | 1300 | 1300

## 12_表10_2_2-32 主要机械台班一览表
【表10.2.2-32】
主要机械台班一览表
工程名称:4#楼电气 |  |  |  | 标段: | 第1页 共1页
序号 | 机械名称、规格、型号 | 单位 | 数 量 | 单价(元) | 合价（元） | 备注
1 | 电能校验仪 ST9040 | 台班 | 0.2 | 56.07 | 11.21
2 | 电压、电流互感升流器 HJ-12E | 台班 | 0.2 | 30.63 | 6.13
3 | 数字万用表 F-87 | 台班 | 0.4 | 6.14 | 2.46
4 | 电缆测试仪 | 台班 | 0.2 | 17.44 | 3.49
5 | 其他机械费 | 元 | 5.176 | 1.02 | 5.28
6 | 汽车式起重机8t | 台班 | 0.067 | 759.05 | 50.86
7 | 载货汽车4t | 台班 | 0.05 | 469.88 | 23.49
8 | 手持式万用表 | 台班 | 0.03 | 6.96 | 0.21
9 | 弧焊机 综合 | 台班 | 10.686 | 66.69 | 712.65

## 13_表10_2_2-13 【不含单列】单位(专业)工程
【表10.2.2-13】
单位（专业）工程招标控制价费用表
工程名称:嵊州市“越乡名村”--蒋镇村培育建设项目-室外给水 |  |  | 标段: | 第1页 共1页
序号 | 费用名称 |  | 计算公式 | 金额 (元) | 备注
1 | 分部分项工程费 |  | ∑(分部分项工程量×综合单价） | 104168.62 | 见表10.2.2-16
1.1 | 其中 | 人工费+机械费 | ∑分部分项（定额人工费+定额机械费） | 10191.64
2 | 措施项目费 |  | （2.1+2.2） | 707.3
2.1 | 施工技术措施项目费 |  | ∑(技措项目工程量×综合单价） |  | 见表10.2.2-16
2.1.1 | 其中 | 人工费+机械费 | ∑技措项目（定额人工费+定额机械费）
2.2 | 施工组织措施项目费 |  | (1.1+2.1.1)×6.94% | 707.3 | 见表10.2.2-20
2.2.1 | 其中 | 安全文明施工基本费 | (1.1+2.1.1)×6.81% | 694.05 | 见表10.2.2-20
3 | 其他项目费 |  | （3.1+3.2+3.3+3.4） | 5399.88
3.1 | 暂列金额 |  | 3.1.1+3.1.2+3.1.3 | 5399.88 | 见表10.2.2-21
3.1.1 | 其中 | 标化工地增加费 | 按招标文件规定额度列计 |  | 见表10.2.2-22
3.1.2 |  | 优质工程增加费 | 按招标文件规定额度列计 |  | 见表10.2.2-22
3.1.3 |  | 其他暂列金额 | 按招标文件规定额度列计 | 5399.88 | 见表10.2.2-22
3.2 | 暂估价 |  | 3.2.1+3.2.2+3.2.3 |  | 见表10.2.2-21
3.2.1 | 其中 | 材料（工程设备）暂估价 | 按招标文件规定额度列计 (或计入综合单价) |  | 见表10.2.2-23
3.2.2 |  | 专业工程暂估价 | 按招标文件规定额度列计 |  | 见表10.2.2-24
3.2.3 |  | 专项技术措施暂估价 | 按招标文件规定额度列计 |  | 见表10.2.2-25
3.3 | 计日工 |  | ∑计日工(暂估数量×综合单价） |  | 见表10.2.2-21
3.4 | 施工总承包服务费 |  | 3.4.1+3.4.2 |  | 见表10.2.2-21
3.4.1 | 其中 | 专业发包工程管理费 | ∑专业发包工程（暂估金额×费率） |  | 见表10.2.2-27
3.4.2 |  | 甲供材料设备管理费 | 甲供材料暂估金额×费率+甲供设备暂估金额×费率 |  | 见表10.2.2-27
4 | 规费 |  | (1.1+2.1.1)×30.63% | 3121.7
5 | 税金 |  | (1+2+3+4)×9% | 10205.78
招标控制价合计 |  |  | 1+2+3+4+5 | 123603

## 13_表10_2_2-16 分部分项工程清单与计价表
【表10.2.2-16】
分部分项工程清单与计价表
单位(专业)工程名称:嵊州市“越乡名村”--蒋镇村培育建设项目-室外给水 | [5 empty] | 标段: |  |  | 第1页 共5页
序号 | 项目编码 | 项目名称 | 项目特征 | 计量 单位 | 工程量 | 金 额 (元) |  |  |  |  | 备注
[6 empty] | 综合单价 | 合价 | 其中
[8 empty] | 人工费 | 机械费 | 暂估价
|  | 室外消防给水 |  |  |  |  | 43251.13 | 3632.1 | 751.17
1 | 030901011001 | 室外消火栓 | 1.安装方式：消防取水口 2.型号、规格：DN200 | 套 | 2 | 1601.46 | 3202.92 | 151.98 | 7.6
2 | 031001005001 | 铸铁管 | 1.安装部位：室外消防给水 2.介质：水 3.材质、规格：球墨铸铁管 DN100 4.连接形式：承插胶圈接口（含管件） 5.压力试验及吹、洗设计要求：管道压力试验、水冲洗 | m | 45.49 | 138.33 | 6292.63 | 413.96 | 5.91
3 | 031001005002 | 铸铁管 | 1.安装部位：室外消防给水 2.介质：水 3.材质、规格：球墨铸铁管 DN200 4.连接形式：承插胶圈接口（含管件） 5.压力试验及吹、洗设计要求：管道压力试验、水冲洗 | m | 100.39 | 259.9 | 26091.36 | 1488.78 | 429.67
4 | 031003004001 | 带短管甲乙阀门 | 1.阀门材质：法兰闸阀 2.规格、压力等级：DN100 3.连接形式：法兰连接 4.接口方式及材质：(带短管甲乙)胶圈接口 | 个 | 3 | 819.47 | 2458.41 | 209.19
5 | 040101002007 | 挖沟槽土方 | 1.土壤类别：挖掘机挖土 不装车三类土 2.挖土深度：0.7~0.8米 | m3 | 64.57 | 3.5 | 226 | 25.83 | 152.39
本页小计 | [6 empty] | 38271.32 | 2289.74 | 595.57
【表10.2.2-16】
分部分项工程清单与计价表
单位(专业)工程名称:嵊州市“越乡名村”--蒋镇村培育建设项目-室外给水 | [5 empty] | 标段: |  |  | 第2页 共5页
序号 | 项目编码 | 项目名称 | 项目特征 | 计量 单位 | 工程量 | 金 额 (元) |  |  |  |  | 备注
[6 empty] | 综合单价 | 合价 | 其中
[8 empty] | 人工费 | 机械费 | 暂估价
6 | 040103001001 | 回填方 | 1.密实度要求：机械 填土夯实槽、坑 2.填方材料品种：原管沟开挖土 3.填方来源、运距：管沟两侧 | m3 | 61.34 | 14.9 | 913.97 | 560.65 | 146.6
7 | 040504001001 | 砌筑井 | 1.名称：砖砌阀门井 2.规格：φ700 轻型铸铁检查井盖，深0.8(m) | 座 | 3 | 1355.28 | 4065.84 | 781.71 | 9
|  | 室外生活给水 |  |  |  |  | 60917.49 | 6437.64 | 464.7
8 | 031001005003 | 铸铁管 | 1.安装部位：室外生活给水 2.介质：水 3.材质、规格：球墨铸铁管 DN100 4.连接形式：承插胶圈接口（含管件） 5.压力试验及吹、洗设计要求：管道压力试验、消毒、冲洗 | m | 242.27 | 139.33 | 33755.48 | 2318.52 | 31.5
9 | 031001007021 | 复合管 | 1.安装部位：室外生活给水 2.介质：水 3.材质、规格：给水涂塑复合钢管（冷水型）DN40 4.连接形式：螺纹连接 5.压力试验及吹、洗设计要求：管道压力试验、消毒、冲洗 | m | 20.12 | 42.5 | 855.1 | 112.27 | 2.21
本页小计 | [6 empty] | 39590.39 | 3773.15 | 189.31
【表10.2.2-16】
分部分项工程清单与计价表
单位(专业)工程名称:嵊州市“越乡名村”--蒋镇村培育建设项目-室外给水 | [5 empty] | 标段: |  |  | 第3页 共5页
序号 | 项目编码 | 项目名称 | 项目特征 | 计量 单位 | 工程量 | 金 额 (元) |  |  |  |  | 备注
[6 empty] | 综合单价 | 合价 | 其中
[8 empty] | 人工费 | 机械费 | 暂估价
10 | 031001007022 | 复合管 | 1.安装部位：室外生活给水 2.介质：水 3.材质、规格：给水涂塑复合钢管（冷水型）DN50 4.连接形式：螺纹连接 5.压力试验及吹、洗设计要求：管道压力试验、消毒、冲洗 | m | 10.83 | 57.29 | 620.45 | 69.31 | 1.41
11 | 031001007023 | 复合管 | 1.安装部位：室外生活给水 2.介质：水 3.材质、规格：给水涂塑复合钢管（冷水型）DN65 4.连接形式：螺纹连接 5.压力试验及吹、洗设计要求：管道压力试验、消毒、冲洗 | m | 1.00 | 75.78 | 75.78 | 6.94 | 0.2
12 | 031003001015 | 螺纹阀门 | 1.阀门类型：闸阀 2.规格、压力等级：Z15T-10K DN40 3.连接形式：螺纹连接 | 个 | 2 | 103.6 | 207.2 | 36.96 | 1.2
13 | 031003001016 | 螺纹阀门 | 1.阀门类型：螺纹止回阀 2.规格、压力等级：DN40 3.连接形式：螺纹连接 | 个 | 2 | 103.97 | 207.94 | 36.96 | 1.2
14 | 031003001017 | 螺纹阀门 | 1.阀门类型：闸阀 2.规格、压力等级：Z15T-10K DN50 3.连接形式：螺纹连接 | 个 | 1 | 128.99 | 128.99 | 18.48 | 0.88
本页小计 | [6 empty] | 1240.36 | 168.65 | 4.89
【表10.2.2-16】
分部分项工程清单与计价表
单位(专业)工程名称:嵊州市“越乡名村”--蒋镇村培育建设项目-室外给水 | [5 empty] | 标段: |  |  | 第4页 共5页
序号 | 项目编码 | 项目名称 | 项目特征 | 计量 单位 | 工程量 | 金 额 (元) |  |  |  |  | 备注
[6 empty] | 综合单价 | 合价 | 其中
[8 empty] | 人工费 | 机械费 | 暂估价
15 | 031003004002 | 带短管甲乙阀门 | 1.阀门材质：法兰闸阀 2.规格、压力等级：DN100 3.连接形式：法兰连接 4.接口方式及材质：(带短管甲乙)胶圈接口 | 个 | 4 | 819.47 | 3277.88 | 278.92
16 | 031003012001 | 倒流防止器 | 1.材 质：倒流防止器（带水表） 2.型号、 规格：DN100 3.连接形式：法兰连接 | 套 | 1 | 7200.81 | 7200.81 | 261.05 | 57.61
17 | 031003013003 | 水表 | 1.安装部位(室内外)：室外 2.型号、规格：螺纹水表 DN65 3.连接形式：螺纹连接 4.附件配置：螺纹闸阀1个 | 组 | 1 | 539.96 | 539.96 | 76.29 | 1.96
18 | 040101002008 | 挖沟槽土方 | 1.土壤类别：挖掘机挖土 不装车三类土 2.挖土深度：0.7~0.8米 | m3 | 68.31 | 3.5 | 239.09 | 27.32 | 161.21
19 | 040103001002 | 回填方 | 1.密实度要求：机械 填土夯实槽、坑 2.填方材料品种：原管沟开挖土 3.填方来源、运距：管沟两侧 | m3 | 64.89 | 14.9 | 966.86 | 593.09 | 155.09
20 | 040504001002 | 砌筑井 | 1.名称：砖砌矩形水表井 2.规格：井室净空尺寸（m）1.5×1井室~净高0.8(m) | 座 | 1 | 1999.71 | 1999.71 | 516.97 | 26.23
21 | 040504001003 | 砌筑井 | 1.名称：砖砌阀门井 2.规格：φ700 轻型铸铁检查井盖，深0.8(m) | 座 | 8 | 1355.28 | 10842.24 | 2084.56 | 24
本页小计 | [6 empty] | 25066.55 | 3838.2 | 426.1
【表10.2.2-16】
分部分项工程清单与计价表
单位(专业)工程名称:嵊州市“越乡名村”--蒋镇村培育建设项目-室外给水 | [5 empty] | 标段: |  |  | 第5页 共5页
序号 | 项目编码 | 项目名称 | 项目特征 | 计量 单位 | 工程量 | 金 额 (元) |  |  |  |  | 备注
[6 empty] | 综合单价 | 合价 | 其中
[8 empty] | 人工费 | 机械费 | 暂估价
合计 | [6 empty] | 104168.62 | 10069.74 | 1215.87

## 13_表10_2_2-16 施工技术措施项目清单与计价表
【表10.2.2-16】
施工技术措施项目清单与计价表
单位(专业)工程名称:嵊州市“越乡名村”--蒋镇村培育建设项目-室外给水 | [5 empty] | 标段: |  |  | 第1页 共1页
序号 | 项目编码 | 项目名称 | 项目特征 | 计量 单位 | 工程量 | 金 额 (元) |  |  |  |  | 备注
[6 empty] | 综合单价 | 合价 | 其中
[8 empty] | 人工费 | 机械费 | 暂估价
|  | [请输入分部名称,电子评标勿删] |  |  | 0
本页小计
合计

## 13_表10_2_2-20 施工组织(总价)措施项目清单
【表10.2.2-20】
施工组织（总价）措施项目清单与计价表
工程名称:室外给水 |  |  | 标段: | 第1页 共1页
序号 | 项目编号 | 项目名称 | 计算基础 | 费率 (%) | 金额 (元) | 备注
1 | 031302001001 | 安全文明施工费 |  |  | 694.05
1.1 |  | 安全文明施工基本费 | 定额人工费+定额机械费 | 6.81 | 694.05
2 | Z03130200801 | 提前竣工增加费 | 定额人工费+定额机械费
3 | 031302004001 | 二次搬运费 | 定额人工费+定额机械费
4 | 031302005001 | 冬雨季施工增加费 | 定额人工费+定额机械费 | 0.13 | 13.25
5 |  | 其他施工组织措施费 | 按相关规定计算
合 计 |  |  |  |  | 707.3

## 13_表10_2_2-21 其他项目清单与计价汇总表
【表10.2.2-21】
其他项目清单与计价汇总表
工程名称:室外给水 |  | 标段: | 第1页 共1页
序号 | 项 目 名 称 | 金额(元) | 备注
1 | 暂列金额 | 5399.88 | 明细详见表10.2.2-22
1.1 | 标化工地增加费 |  | 明细详见表10.2.2-22
1.2 | 优质工程增加费 |  | 明细详见表10.2.2-22
1.3 | 其他暂列金额 | 5399.88 | 明细详见表10.2.2-22
2 | 暂估价
2.1 | 材料（设备）暂估价 |  | 明细详见表10.2.2-23
2.2 | 专业工程暂估价 |  | 明细详见表10.2.2-24
2.3 | 专项技术措施暂估价 |  | 明细详见表10.2.2-25
3 | 计日工 |  | 明细详见表10.2.2-26
4 | 总承包服务费 |  | 明细详见表10.2.2-27
合 计 |  | 5399.88 | 0

## 13_表10_2_2-22 暂列金额明细表
【表10.2.2-22】
暂列金额明细表
工程名称:室外给水 |  |  | 标段: | 第1页 共1页
序号 | 项 目 名 称 | 计量单位 | 暂定金额(元) | 备注
1 | 标化工地增加费 | 项
2 | 优质工程增加费 | 项
3 | 其他暂列金额 | 项 | 5399.88 | 估算比例一般不高于5%
3.1 | 其他暂列金额 | 项 | 5399.88
合计 |  |  | 5399.88 | -

## 13_表10_2_2-23 材料（工程设备）暂估单价表
【表10.2.2-23】
材料（工程设备）暂估单价表
单位(专业)工程名称:嵊州市“越乡名村”--蒋镇村培育建设项目-室外给水 |  |  |  | 标段: |  | 第1页 共1页
序号 | 材料（工程设备）名称、规格、型号 | 计量 单位 | 数量 | 单价 | 合价 | 备注
合计

## 13_表10_2_2-24 专业工程暂估价表
【表10.2.2-24】
专业工程暂估价表
单位(专业)工程名称:嵊州市“越乡名村”--蒋镇村培育建设项目-室外给水 |  | 标段: | 第1页 共1页
序号 | 工 程 名 称 | 工程内容 | 暂估金额(元) | 备注
合计

## 13_表10_2_2-29 主要工日一览表
【表10.2.2-29】
主要工日一览表
工程名称:室外给水 |  |  | 标段: |  | 第1页 共1页
序号 | 工日名称（类别） | 单位 | 数 量 | 单价(元) | 合价（元） | 备注
1 | 一类人工 | 工日 | 8.744 | 138 | 1206.67
2 | 二类人工 | 工日 | 59.475 | 149 | 8861.78

## 13_表10_2_2-31 主要材料和工程设备一览表
【表10.2.2-31】
主要材料和工程设备一览表
工程名称:室外给水 |  |  |  | 标段: |  | 第1页 共1页
序号 | 名称、规格、型号 | 单位 | 数量 | 单价(元) | 合价（元） | 备注
1 | 干混抹灰砂浆DP M20.0 | kg | 4.95 | 0.38 | 1.87
2 | 干混砌筑砂浆DM M7.5 | kg | 4897.2 | 0.32 | 1567.1
3 | 铸铁检查井盖φ600 轻型 | 套 | 1 | 377 | 377
4 | 铸铁检查井盖φ700 轻型 | 套 | 11 | 552 | 6072
5 | 承插铸铁给水管DN100 | m | 290.638 | 117.17 | 34055.13
6 | 承插铸铁给水管DN200 | m | 100.892 | 213.73 | 21564.01
7 | 法兰闸阀Z45T-10 DN100 | 个 | 7 | 568 | 3976
8 | 螺纹止回阀DN40 | 个 | 2.02 | 68.04 | 137.44
9 | 螺纹闸阀Z15T-10K DN65 | 个 | 1.01 | 186 | 187.86
10 | 螺纹闸阀Z15T-10K DN40 | 个 | 2.02 | 67.67 | 136.69
11 | 螺纹阀门Z15T-10K DN50 | 个 | 1.01 | 87.97 | 88.85
12 | 倒流防止器DN100 | 个 | 1 | 4463 | 4463
13 | 碳钢平焊法兰DN100 | 片 | 4 | 64.64 | 258.56
14 | 消防取水口DN200 | 套 | 2 | 1398 | 2796
15 | 法兰水表DN100 | 只 | 1 | 750 | 750
16 | 螺纹水表DN65 | 只 | 1 | 210 | 210
17 | 水 | m3 | 17.857 | 5.73 | 102.32
18 | 给水涂塑复合钢管（冷水型）DN40 | m | 20.422 | 31.58 | 644.93
19 | 给水涂塑复合钢管（冷水型）DN50 | m | 10.992 | 43.27 | 475.62
20 | 给水涂塑复合钢管（冷水型）DN65 | m | 1.015 | 57.73 | 58.6
21 | 法兰闸阀Z45T-10 DN100 | 个 | 2 | 568 | 1136

## 13_表10_2_2-32 主要机械台班一览表
【表10.2.2-32】
主要机械台班一览表
工程名称:室外给水 |  |  |  | 标段: | 第1页 共1页
序号 | 机械名称、规格、型号 | 单位 | 数 量 | 单价(元) | 合价（元） | 备注
1 | 履带式推土机105kW | 台班 | 0.023 | 985.9 | 22.68
2 | 履带式单斗液压挖掘机1m3 | 台班 | 0.262 | 1110.59 | 290.97
3 | 电动夯实机250N·m | 台班 | 10.183 | 29.99 | 305.39
4 | 汽车式起重机8t | 台班 | 0.422 | 759.05 | 320.32
5 | 载货汽车5t | 台班 | 0.181 | 486.17 | 88
6 | 机动翻斗车1t | 台班 | 0.078 | 228.52 | 17.82
7 | 双锥反转出料混凝土搅拌机500L | 台班 | 0.042 | 235.62 | 9.9
8 | 干混砂浆罐式搅拌机20000L | 台班 | 0.134 | 211.41 | 28.33
9 | 管子切断机250mm | 台班 | 0.016 | 47.65 | 0.76
10 | 管子切断套丝机159mm | 台班 | 0.315 | 23.15 | 7.29
11 | 电焊条烘干箱60×50×75cm3 | 台班 | 0.039 | 18.35 | 0.72
12 | 液压断管机 500mm | 台班 | 0.507 | 113 | 57.29
13 | 砂轮切割机 φ400 | 台班 | 0.009 | 26.83 | 0.24
14 | 试压泵3MPa | 台班 | 0.227 | 19.93 | 4.52
15 | 电焊机 （综合） | 台班 | 0.477 | 115 | 54.86
16 | 弧焊机 综合 | 台班 | 0.114 | 66.69 | 7.6

## 14_表10_2_2-13 【不含单列】单位(专业)工程
【表10.2.2-13】
单位（专业）工程招标控制价费用表
工程名称:嵊州市“越乡名村”--蒋镇村培育建设项目-室外电气 |  |  | 标段: | 第1页 共1页
序号 | 费用名称 |  | 计算公式 | 金额 (元) | 备注
1 | 分部分项工程费 |  | ∑(分部分项工程量×综合单价） | 218097.56 | 见表10.2.2-16
1.1 | 其中 | 人工费+机械费 | ∑分部分项（定额人工费+定额机械费） | 18677.93
2 | 措施项目费 |  | （2.1+2.2） | 1296.25
2.1 | 施工技术措施项目费 |  | ∑(技措项目工程量×综合单价） |  | 见表10.2.2-16
2.1.1 | 其中 | 人工费+机械费 | ∑技措项目（定额人工费+定额机械费）
2.2 | 施工组织措施项目费 |  | (1.1+2.1.1)×6.94% | 1296.25 | 见表10.2.2-20
2.2.1 | 其中 | 安全文明施工基本费 | (1.1+2.1.1)×6.81% | 1271.97 | 见表10.2.2-20
3 | 其他项目费 |  | （3.1+3.2+3.3+3.4） | 11255.74
3.1 | 暂列金额 |  | 3.1.1+3.1.2+3.1.3 | 11255.74 | 见表10.2.2-21
3.1.1 | 其中 | 标化工地增加费 | 按招标文件规定额度列计 |  | 见表10.2.2-22
3.1.2 |  | 优质工程增加费 | 按招标文件规定额度列计 |  | 见表10.2.2-22
3.1.3 |  | 其他暂列金额 | 按招标文件规定额度列计 | 11255.74 | 见表10.2.2-22
3.2 | 暂估价 |  | 3.2.1+3.2.2+3.2.3 |  | 见表10.2.2-21
3.2.1 | 其中 | 材料（工程设备）暂估价 | 按招标文件规定额度列计 (或计入综合单价) |  | 见表10.2.2-23
3.2.2 |  | 专业工程暂估价 | 按招标文件规定额度列计 |  | 见表10.2.2-24
3.2.3 |  | 专项技术措施暂估价 | 按招标文件规定额度列计 |  | 见表10.2.2-25
3.3 | 计日工 |  | ∑计日工(暂估数量×综合单价） |  | 见表10.2.2-21
3.4 | 施工总承包服务费 |  | 3.4.1+3.4.2 |  | 见表10.2.2-21
3.4.1 | 其中 | 专业发包工程管理费 | ∑专业发包工程（暂估金额×费率） |  | 见表10.2.2-27
3.4.2 |  | 甲供材料设备管理费 | 甲供材料暂估金额×费率+甲供设备暂估金额×费率 |  | 见表10.2.2-27
4 | 规费 |  | (1.1+2.1.1)×30.63% | 5721.05
5 | 税金 |  | (1+2+3+4)×9% | 21273.35
招标控制价合计 |  |  | 1+2+3+4+5 | 257644

## 14_表10_2_2-16 分部分项工程清单与计价表
【表10.2.2-16】
分部分项工程清单与计价表
单位(专业)工程名称:嵊州市“越乡名村”--蒋镇村培育建设项目-室外电气 | [5 empty] | 标段: |  |  | 第1页 共5页
序号 | 项目编码 | 项目名称 | 项目特征 | 计量 单位 | 工程量 | 金 额 (元) |  |  |  |  | 备注
[6 empty] | 综合单价 | 合价 | 其中
[8 empty] | 人工费 | 机械费 | 暂估价
|  | 场外照明 |  |  |  |  | 40284.33 | 4882.8 | 1241.1
1 | 030408001014 | 电力电缆 | 1.电缆名称：铜芯电缆 2.型 号：YJV22-5*4 3.敷设方式、部位：管内敷设 | m | 335.72 | 19.61 | 6583.47 | 631.15 | 16.79
2 | 030408003001 | 电缆保护管 | 1.名 称：电缆保护管 2.材 质：镀锌焊接钢管 3.规 格：SC25 4.敷设方式：地埋敷设 | m | 301.72 | 25.21 | 7606.36 | 1891.78 | 350
3 | 030408006008 | 电力电缆头 | 1.名 称：干包式电力电缆终端头 2.型 号：YJV22-5*4 3.安装部位：照明控制箱内 | 个 | 2 | 27.8 | 55.6 | 19.14
4 | 030412007001 | 一般路灯 | 1.路灯名称：庭院灯 2.型 号：防水LED-80W 3.灯杆材质、规格：钢制 H=3m 4.基 础：C20 钢筋混凝土基础600*600*700 5.接 地：40*4角钢垂直接地体 | 套 | 17 | 1531.7 | 26038.9 | 2340.73 | 874.31
|  | 场外电气 |  |  |  |  | 177813.23 | 13007.1 | 1495.72
5 | 030404017029 | 配电箱 | 1.名 称：电动汽车快速充电设备箱 2.型 号：30.0KW 3.基 础：C20 钢筋混凝土基础 4.安装方式：落地式 | 台 | 1 | 29634.73 | 29634.73 | 314.45 | 83.46 | 29000
6 | 030404017030 | 配电箱 | 1.名 称：电动汽车充电设备箱 2.型 号：7.0KW 3.安装方式：悬挂式 | 台 | 4 | 3702.59 | 14810.36 | 559.64 |  | 14000
本页小计 | [6 empty] | 84729.42 | 5756.89 | 1324.56 | 43000
【表10.2.2-16】
分部分项工程清单与计价表
单位(专业)工程名称:嵊州市“越乡名村”--蒋镇村培育建设项目-室外电气 | [5 empty] | 标段: |  |  | 第2页 共5页
序号 | 项目编码 | 项目名称 | 项目特征 | 计量 单位 | 工程量 | 金 额 (元) |  |  |  |  | 备注
[6 empty] | 综合单价 | 合价 | 其中
[8 empty] | 人工费 | 机械费 | 暂估价
7 | 030408001015 | 电力电缆 | 1.电缆名称：铜芯电缆 2.型 号：YJV-3*10 3.敷设方式、部位：管内敷设 | m | 42.17 | 24.01 | 1012.5 | 79.28 | 2.11
8 | 030408001016 | 电力电缆 | 1.电缆名称：铜芯电缆 2.型 号：YJV-5*10 3.敷设方式、部位：管内敷设 | m | 8.27 | 38.76 | 320.55 | 15.55 | 0.41
9 | 030408001017 | 电力电缆 | 1.电缆名称：铜芯电缆 2.型 号：YJV-4*25+1*16 3.敷设方式、部位：管内敷设 | m | 16.68 | 81.58 | 1360.75 | 39.2 | 1
10 | 030408001018 | 电力电缆 | 1.电缆名称：铜芯电缆 2.型 号：NH-YJV22-4*25 3.敷设方式、部位：管内敷设 | m | 106.56 | 78.36 | 8350.04 | 250.42 | 6.39
11 | 030408001019 | 电力电缆 | 1.电缆名称：铜芯电缆 2.型 号：YJV22-4*35 3.敷设方式、部位：管内敷设 | m | 97.08 | 100.66 | 9772.07 | 456.28 | 11.65
12 | 030408001020 | 电力电缆 | 1.电缆名称：铜芯电缆 2.型 号：YJY-4*50+1*25 3.敷设方式、部位：管内敷设 | m | 55.23 | 153.71 | 8489.4 | 420.85 | 43.08
13 | 030408001021 | 电力电缆 | 1.电缆名称：铜芯电缆 2.型 号：YJV22-4*95 3.敷设方式、部位：管内敷设 | m | 99.49 | 261.46 | 26012.66 | 926.25 | 95.51
14 | 030408001022 | 电力电缆 | 1.电缆名称：铜芯电缆 2.型 号：YJV22-4*185 3.敷设方式、部位：管内敷设 | m | 53.87 | 489.95 | 26393.61 | 578.56 | 141.14
本页小计 | [6 empty] | 81711.58 | 2766.39 | 301.29
【表10.2.2-16】
分部分项工程清单与计价表
单位(专业)工程名称:嵊州市“越乡名村”--蒋镇村培育建设项目-室外电气 | [5 empty] | 标段: |  |  | 第3页 共5页
序号 | 项目编码 | 项目名称 | 项目特征 | 计量 单位 | 工程量 | 金 额 (元) |  |  |  |  | 备注
[6 empty] | 综合单价 | 合价 | 其中
[8 empty] | 人工费 | 机械费 | 暂估价
15 | 030408003002 | 电缆保护管 | 1.名 称：电缆保护管 2.材 质：镀锌焊接钢管 3.规 格：SC40 4.敷设方式：地埋敷设 | m | 30.44 | 33.31 | 1013.96 | 190.86 | 35.31
16 | 030408003003 | 电缆保护管 | 1.名 称：电缆保护管 2.材 质：镀锌焊接钢管 3.规 格：SC65 4.敷设方式：地埋敷设 | m | 95.24 | 52.02 | 4954.38 | 661.92 | 116.19
17 | 030408003004 | 电缆保护管 | 1.名 称：电缆保护管 2.材 质：镀锌焊接钢管 3.规 格：SC80 4.敷设方式：地埋敷设 | m | 125.94 | 58.13 | 7320.89 | 875.28 | 153.65
18 | 030408003005 | 电缆保护管 | 1.名 称：电缆保护管 2.材 质：镀锌焊接钢管 3.规 格：SC100 4.敷设方式：地埋敷设 | m | 75.49 | 71.08 | 5365.83 | 524.66 | 92.1
19 | 030408003006 | 电缆保护管 | 1.名 称：电缆保护管 2.材 质：镀锌焊接钢管 3.规 格：SC150 4.敷设方式：地埋敷设 | m | 41.87 | 112.19 | 4697.4 | 316.12 | 51.08
20 | 030408006009 | 电力电缆头 | 1.名 称：干包式电力电缆终端头 2.型 号：铜芯10mm2及以下三芯及以上电缆头 3.安装部位：配电箱内 | 个 | 10 | 27.8 | 278 | 95.7
本页小计 | [6 empty] | 23630.46 | 2664.54 | 448.33
【表10.2.2-16】
分部分项工程清单与计价表
单位(专业)工程名称:嵊州市“越乡名村”--蒋镇村培育建设项目-室外电气 | [5 empty] | 标段: |  |  | 第4页 共5页
序号 | 项目编码 | 项目名称 | 项目特征 | 计量 单位 | 工程量 | 金 额 (元) |  |  |  |  | 备注
[6 empty] | 综合单价 | 合价 | 其中
[8 empty] | 人工费 | 机械费 | 暂估价
21 | 030408006010 | 电力电缆头 | 1.名 称：干包式电力电缆终端头 2.型 号：铜芯25mm2及以下三芯及以上电缆头 3.安装部位：配电箱内 | 个 | 6 | 37.06 | 222.36 | 76.5
22 | 030408006011 | 电力电缆头 | 1.名 称：干包式电力电缆终端头 2.型 号：铜芯35mm2及以下三芯及以上电缆头 3.安装部位：配电箱内 | 个 | 2 | 92.67 | 185.34 | 63.78
23 | 030408006012 | 电力电缆头 | 1.名 称：干包式电力电缆终端头 2.型 号：铜芯120mm2及以下电缆头 3.安装部位：配电箱内 | 个 | 6 | 169.57 | 1017.42 | 312.9
24 | 030408006013 | 电力电缆头 | 1.名 称：干包式电力电缆终端头 2.型 号：铜芯240mm2及以下电缆头 3.安装部位：配电箱内 | 个 | 2 | 266.69 | 533.38 | 135.3
25 | 030413005001 | 人(手)孔砲筑 | 1.名 称：电缆手孔井 2.规 格：1200*1200*1000 3.类 型：砖砌井矩形 | 个 | 6 | 3240.56 | 19443.36 | 4912.14 | 105
26 | 040101002009 | 挖沟槽土方 | 1.土壤类别：挖掘机挖土 不装车三类土 2.挖土深度：0.7~0.8米 | m3 | 99.75 | 3.5 | 349.13 | 39.9 | 235.41
27 | 040103001003 | 回填方 | 1.密实度要求：机械 填土夯实槽、坑 2.填方材料品种：原管沟开挖土 3.填方来源、运距：管沟两侧 | m3 | 89.78 | 14.9 | 1337.72 | 820.59 | 214.57
本页小计 | [6 empty] | 23088.71 | 6361.11 | 554.98
【表10.2.2-16】
分部分项工程清单与计价表
单位(专业)工程名称:嵊州市“越乡名村”--蒋镇村培育建设项目-室外电气 | [5 empty] | 标段: |  |  | 第5页 共5页
序号 | 项目编码 | 项目名称 | 项目特征 | 计量 单位 | 工程量 | 金 额 (元) |  |  |  |  | 备注
[6 empty] | 综合单价 | 合价 | 其中
[8 empty] | 人工费 | 机械费 | 暂估价
28 | 040801010001 | 落地式配电箱 | 1.名 称：充电桩配电箱 2.型 号：cdzAW 3.基 础：C20 钢筋混凝土基础 4.接线端子材质、规格：按设计系统图 5.接 地：40*4角钢垂直接地体 | 台 | 1 | 4937.39 | 4937.39 | 340.97 | 107.66
本页小计 | [6 empty] | 4937.39 | 340.97 | 107.66
合计 | [6 empty] | 218097.56 | 17889.9 | 2736.82 | 43000

## 14_表10_2_2-16 施工技术措施项目清单与计价表
【表10.2.2-16】
施工技术措施项目清单与计价表
单位(专业)工程名称:嵊州市“越乡名村”--蒋镇村培育建设项目-室外电气 | [5 empty] | 标段: |  |  | 第1页 共1页
序号 | 项目编码 | 项目名称 | 项目特征 | 计量 单位 | 工程量 | 金 额 (元) |  |  |  |  | 备注
[6 empty] | 综合单价 | 合价 | 其中
[8 empty] | 人工费 | 机械费 | 暂估价
|  | [请输入分部名称,电子评标勿删] |  |  | 0
本页小计
合计

## 14_表10_2_2-20 施工组织(总价)措施项目清单
【表10.2.2-20】
施工组织（总价）措施项目清单与计价表
工程名称:室外电气 |  |  | 标段: | 第1页 共1页
序号 | 项目编号 | 项目名称 | 计算基础 | 费率 (%) | 金额 (元) | 备注
1 | 031302001001 | 安全文明施工费 |  |  | 1271.97
1.1 |  | 安全文明施工基本费 | 定额人工费+定额机械费 | 6.81 | 1271.97
2 | Z03130200801 | 提前竣工增加费 | 定额人工费+定额机械费
3 | 031302004001 | 二次搬运费 | 定额人工费+定额机械费
4 | 031302005001 | 冬雨季施工增加费 | 定额人工费+定额机械费 | 0.13 | 24.28
5 |  | 其他施工组织措施费 | 按相关规定计算
合 计 |  |  |  |  | 1296.25

## 14_表10_2_2-21 其他项目清单与计价汇总表
【表10.2.2-21】
其他项目清单与计价汇总表
工程名称:室外电气 |  | 标段: | 第1页 共1页
序号 | 项 目 名 称 | 金额(元) | 备注
1 | 暂列金额 | 11255.74 | 明细详见表10.2.2-22
1.1 | 标化工地增加费 |  | 明细详见表10.2.2-22
1.2 | 优质工程增加费 |  | 明细详见表10.2.2-22
1.3 | 其他暂列金额 | 11255.74 | 明细详见表10.2.2-22
2 | 暂估价
2.1 | 材料（设备）暂估价 |  | 明细详见表10.2.2-23
2.2 | 专业工程暂估价 |  | 明细详见表10.2.2-24
2.3 | 专项技术措施暂估价 |  | 明细详见表10.2.2-25
3 | 计日工 |  | 明细详见表10.2.2-26
4 | 总承包服务费 |  | 明细详见表10.2.2-27
合 计 |  | 11255.74 | 0

## 14_表10_2_2-22 暂列金额明细表
【表10.2.2-22】
暂列金额明细表
工程名称:室外电气 |  |  | 标段: | 第1页 共1页
序号 | 项 目 名 称 | 计量单位 | 暂定金额(元) | 备注
1 | 标化工地增加费 | 项
2 | 优质工程增加费 | 项
3 | 其他暂列金额 | 项 | 11255.74 | 估算比例一般不高于5%
3.1 | 其他暂列金额 | 项 | 11255.74
合计 |  |  | 11255.74 | -

## 14_表10_2_2-23 材料（工程设备）暂估单价表
【表10.2.2-23】
材料（工程设备）暂估单价表
单位(专业)工程名称:嵊州市“越乡名村”--蒋镇村培育建设项目-室外电气 |  |  |  | 标段: |  | 第1页 共1页
序号 | 材料（工程设备）名称、规格、型号 | 计量 单位 | 数量 | 单价 | 合价 | 备注
1 | 电动汽车充电设备箱7.0KW | 台 | 4 | 3500 | 14000
2 | 电动汽车快速充电设备箱30.0KW | 台 | 1 | 29000 | 29000
合计 |  |  |  |  | 43000

## 14_表10_2_2-24 专业工程暂估价表
【表10.2.2-24】
专业工程暂估价表
单位(专业)工程名称:嵊州市“越乡名村”--蒋镇村培育建设项目-室外电气 |  | 标段: | 第1页 共1页
序号 | 工 程 名 称 | 工程内容 | 暂估金额(元) | 备注
合计

## 14_表10_2_2-29 主要工日一览表
【表10.2.2-29】
主要工日一览表
工程名称:室外电气 |  |  | 标段: |  | 第1页 共1页
序号 | 工日名称（类别） | 单位 | 数 量 | 单价(元) | 合价（元） | 备注
1 | 一类人工 | 工日 | 6.234 | 138 | 860.29
2 | 二类人工 | 工日 | 114.284 | 149 | 17028.32

## 14_表10_2_2-31 主要材料和工程设备一览表
【表10.2.2-31】
主要材料和工程设备一览表
工程名称:室外电气 |  |  |  | 标段: |  | 第1页 共1页
序号 | 名称、规格、型号 | 单位 | 数量 | 单价(元) | 合价（元） | 备注
1 | 干混抹灰砂浆DP M20.0 | kg | 2479.404 | 0.38 | 934.74
2 | 镀锌焊接钢管SC40 | m | 31.353 | 20.95 | 656.89
3 | 镀锌焊接钢管SC150 | m | 43.126 | 94.71 | 4084.31
4 | 镀锌焊接钢管SC100 | m | 77.755 | 56.25 | 4373.42
5 | 镀锌焊接钢管SC25 | m | 310.772 | 13.09 | 4068.22
6 | 镀锌焊接钢管SC80 | m | 129.718 | 43.67 | 5665.19
7 | 镀锌焊接钢管SC65 | m | 98.097 | 37.74 | 3702.41
8 | 庭院路灯防水LED-80W H=3m | 套 | 17.17 | 1086 | 18646.62
9 | 电力电缆YJV-4*25+1*16 | m | 16.847 | 77.49 | 1305.41
10 | 电力电缆YJV22-4*95 | m | 100.485 | 245.27 | 24646.26
11 | 电力电缆YJV-4*50+1*25 | m | 55.782 | 141 | 7865.32
12 | 电力电缆YJV22-4*35 | m | 98.051 | 93.1 | 9128.65
13 | 电力电缆NH-YJV22-4*25 | m | 107.626 | 74.3 | 7996.72
14 | 电力电缆YJV-3*10 | m | 42.592 | 21.14 | 900.48
15 | 电力电缆YJV22-4*185 | m | 54.409 | 467.1 | 25414.61
16 | 电力电缆YJV-5*10 | m | 8.353 | 35.75 | 298.61
17 | 电力电缆YJV22-5*4 | m | 339.077 | 16.79 | 5691.41
18 | 角钢接地极L40*4 | 根 | 18 | 45 | 810
19 | 复合树脂井盖1200*1200 | 个 | 6 | 1400 | 8400
20 | 电动汽车充电设备箱7.0KW | 台 | 4 | 3500 | 14000
21 | 电动汽车快速充电设备箱30.0KW | 台 | 1 | 29000 | 29000

## 14_表10_2_2-32 主要机械台班一览表
【表10.2.2-32】
主要机械台班一览表
工程名称:室外电气 |  |  |  | 标段: | 第1页 共1页
序号 | 机械名称、规格、型号 | 单位 | 数 量 | 单价(元) | 合价（元） | 备注
1 | 履带式推土机105kW | 台班 | 0.017 | 985.9 | 16.76
2 | 履带式单斗液压挖掘机1m3 | 台班 | 0.197 | 1110.59 | 218.79
3 | 电动夯实机250N·m | 台班 | 7.164 | 29.99 | 214.85
4 | 汽车式起重机8t | 台班 | 0.812 | 759.05 | 616.35
5 | 汽车式起重机10t | 台班 | 0.108 | 824.17 | 89.01
6 | 载货汽车4t | 台班 | 0.119 | 469.88 | 55.92
7 | 载货汽车5t | 台班 | 0.259 | 486.17 | 125.92
8 | 机动翻斗车1t | 台班 | 0.391 | 228.52 | 89.35
9 | 汽车式高空作业车18m | 台班 | 0.383 | 640.23 | 245.21
10 | 双锥反转出料混凝土搅拌机500L | 台班 | 0.139 | 235.62 | 32.75
11 | 干混砂浆罐式搅拌机20000L | 台班 | 0.055 | 211.41 | 11.63
12 | 钢筋调直机14mm | 台班 | 0.043 | 39.74 | 1.71
13 | 钢筋切断机40mm | 台班 | 0.043 | 46.85 | 2.01
14 | 钢筋弯曲机40mm | 台班 | 0.043 | 27.99 | 1.2
15 | 半自动切割机100mm | 台班 | 1.97 | 102.73 | 202.38
16 | 交流弧焊机21kV·A | 台班 | 0.1 | 69.68 | 6.97
17 | 交流弧焊机32kV·A | 台班 | 0.009 | 102.85 | 0.93
18 | 直流弧焊机32kW | 台班 | 0.036 | 106.95 | 3.85
19 | 弧焊机 综合 | 台班 | 12.051 | 66.69 | 803.68

## 15_表10_2_2-13 【不含单列】单位(专业)工程
【表10.2.2-13】
单位（专业）工程招标控制价费用表
工程名称:嵊州市“越乡名村”-蒋镇村培育建设项目-市政 |  |  | 标段: | 第1页 共1页
序号 | 费用名称 |  | 计算公式 | 金额 (元) | 备注
1 | 分部分项工程费 |  | ∑(分部分项工程量×综合单价） | 930094.5 | 见表10.2.2-16
1.1 | 其中 | 人工费+机械费 | ∑分部分项（定额人工费+定额机械费） | 126856.44
2 | 措施项目费 |  | （2.1+2.2） | 31864.16
2.1 | 施工技术措施项目费 |  | ∑(技措项目工程量×综合单价） | 20236.6 | 见表10.2.2-16
2.1.1 | 其中 | 人工费+机械费 | ∑技措项目（定额人工费+定额机械费） | 9457.23
2.2 | 施工组织措施项目费 |  | (1.1+2.1.1)×8.53% | 11627.56 | 见表10.2.2-20
2.2.1 | 其中 | 安全文明施工基本费 | (1.1+2.1.1)×8.4% | 11450.35 | 见表10.2.2-20
3 | 其他项目费 |  | （3.1+3.2+3.3+3.4） | 49375.87
3.1 | 暂列金额 |  | 3.1.1+3.1.2+3.1.3 | 49375.87 | 见表10.2.2-21
3.1.1 | 其中 | 标化工地增加费 | 按招标文件规定额度列计 |  | 见表10.2.2-22
3.1.2 |  | 优质工程增加费 | 按招标文件规定额度列计 |  | 见表10.2.2-22
3.1.3 |  | 其他暂列金额 | 按招标文件规定额度列计 | 49375.87 | 见表10.2.2-22
3.2 | 暂估价 |  | 3.2.1+3.2.2+3.2.3 |  | 见表10.2.2-21
3.2.1 | 其中 | 材料（工程设备）暂估价 | 按招标文件规定额度列计 (或计入综合单价) |  | 见表10.2.2-23
3.2.2 |  | 专业工程暂估价 | 按招标文件规定额度列计 |  | 见表10.2.2-24
3.2.3 |  | 专项技术措施暂估价 | 按招标文件规定额度列计 |  | 见表10.2.2-25
3.3 | 计日工 |  | ∑计日工(暂估数量×综合单价） |  | 见表10.2.2-21
3.4 | 施工总承包服务费 |  | 3.4.1+3.4.2 |  | 见表10.2.2-21
3.4.1 | 其中 | 专业发包工程管理费 | ∑专业发包工程（暂估金额×费率） |  | 见表10.2.2-27
3.4.2 |  | 甲供材料设备管理费 | 甲供材料暂估金额×费率+甲供设备暂估金额×费率 |  | 见表10.2.2-27
4 | 规费 |  | (1.1+2.1.1)×18.75% | 25558.81
5 | 税金 |  | (1+2+3+4)×9% | 93320.4
招标控制价合计 |  |  | 1+2+3+4+5 | 1130214

## 15_表10_2_2-16 分部分项工程清单与计价表
【表10.2.2-16】
分部分项工程清单与计价表
单位(专业)工程名称:嵊州市“越乡名村”-蒋镇村培育建设项目-市政 | [5 empty] | 标段: |  |  | 第1页 共5页
序号 | 项目编码 | 项目名称 | 项目特征 | 计量 单位 | 工程量 | 金 额 (元) |  |  |  |  | 备注
[6 empty] | 综合单价 | 合价 | 其中
[8 empty] | 人工费 | 机械费 | 暂估价
|  | 侧平石 |  |  |  |  | 99869.49 | 20005.09 | 46.46
1 | 040204004001 | 安砌平石 | 1.材料品种、规格：50*200*1000花岗岩平石 | m | 532.38 | 35.89 | 19107.12 | 2752.4 | 5.32
2 | 040204004002 | 安砌侧石 | 1.材料品种、规格：100*400*1000 664芝麻白花岗岩侧石(含磨小圆边) 2.基础、垫层：材料品种、厚度：C15素砼坞磅(含模板) | m | 234.66 | 161.94 | 38000.84 | 6054.23 | 35.2
3 | 040204004003 | 安砌侧石 | 1.材料品种、规格：200*100*1000 664芝麻白花岗岩侧石(含磨小圆边) | m | 297.00 | 85.04 | 25256.88 | 5874.66 | 5.94
4 | 040601029001 | 沉降(施工)缝 | 1.材料品种：沥青麻丝（立面） | m | 532.38 | 32.88 | 17504.65 | 5323.8
|  | 沥青路面 |  |  |  |  | 409797.73 | 13026.38 | 11206.35
5 | 040202001001 | 路床（槽）整形 | 路床（槽）整形 | m2 | 2030.28 | 1.93 | 3918.44 | 588.78 | 2619.06
6 | 040202011001 | 碎石 | 1.石料规格：碎石垫层 2.厚度：15CM | m2 | 1990.54 | 37.1 | 73849.03 | 2766.85 | 1791.49
7 | 040203003001 | 透层、粘层 | 1.材料品种：粘层 2.喷油量：乳化沥青0.7±0.1L/m2 | m2 | 1919.00 | 2.09 | 4010.71 | 19.19 | 38.38
8 | 040203006001 | 沥青混凝土 | 1.沥青品种：SBS AC-13C细粒式改性沥青混凝土 2.厚度：6cm | m2 | 1919.00 | 80.57 | 154613.83 | 2648.22 | 6601.36
本页小计 | [6 empty] | 336261.5 | 26028.13 | 11096.75
【表10.2.2-16】
分部分项工程清单与计价表
单位(专业)工程名称:嵊州市“越乡名村”-蒋镇村培育建设项目-市政 | [5 empty] | 标段: |  |  | 第2页 共5页
序号 | 项目编码 | 项目名称 | 项目特征 | 计量 单位 | 工程量 | 金 额 (元) |  |  |  |  | 备注
[6 empty] | 综合单价 | 合价 | 其中
[8 empty] | 人工费 | 机械费 | 暂估价
9 | 040204003001 | 道路基础 | 1.混凝土强度等级：C25透水混凝土 2.厚度：18CM | m2 | 1950.79 | 88.89 | 173405.72 | 7003.34 | 156.06
|  | 停车位 |  |  |  |  | 120952.81 | 8901.07 | 2252.77
10 | 040202011002 | 碎石 | 1.石料规格：碎石垫层 2.厚度：10CM | m2 | 523.90 | 25.44 | 13328.02 | 602.49 | 471.51
11 | 040202013001 | 山皮石 | 1.石料规格：塘渣 2.厚度：30cm | m2 | 523.90 | 25.53 | 13375.17 | 707.27 | 1650.29
12 | 040204001001 | 人行道整形碾压 | 1.路床（槽）整形 人行道整形碾压 | m2 | 523.90 | 1.94 | 1016.37 | 728.22 | 89.06
13 | 040204002001 | 人行道块料铺设 | 1.块料品种、规格：200*100*60透水砖 2.基础、垫层：材料品种、厚度：3cm砂垫层 | m2 | 523.90 | 83.62 | 43808.52 | 4982.29
14 | 040204003002 | 道路基础 | 1.混凝土强度等级：C30透水混凝土 2.厚度：18CM | m2 | 523.90 | 94.34 | 49424.73 | 1880.8 | 41.91
|  | 排水 |  |  |  |  | 299474.47 | 78600.35 | 7833.76
15 | 040101002010 | 挖沟槽土方 | 1、土壤类别：三类土 2、挖土深度：2M 内 | m3 | 741.18 | 7.41 | 5492.14 | 2868.37 | 1571.3
16 | 040103001004 | 回填方 | 1.密实度要求：满足设计要求 2.填方材料品种：利用方 3.填方粒径要求：符合填料要求 4.填方来源、运距：运距自行考虑 | m3 | 504.74 | 19.9 | 10044.33 | 7207.69 | 842.92
17 | 040103001005 | 回填方 | 1.密实度要求：满足设计要求 2.填方材料品种：中粗砂回填至管顶 | m3 | 62.57 | 314.18 | 19658.24 | 1940.92 | 30.66
本页小计 | [6 empty] | 329553.24 | 27921.39 | 4853.71
【表10.2.2-16】
分部分项工程清单与计价表
单位(专业)工程名称:嵊州市“越乡名村”-蒋镇村培育建设项目-市政 | [5 empty] | 标段: |  |  | 第3页 共5页
序号 | 项目编码 | 项目名称 | 项目特征 | 计量 单位 | 工程量 | 金 额 (元) |  |  |  |  | 备注
[6 empty] | 综合单价 | 合价 | 其中
[8 empty] | 人工费 | 机械费 | 暂估价
18 | 040103002001 | 余方弃置 | 1、废弃料品种：沟槽挖土 2、运距：自行考虑 | m3 | 236.44 | 15.67 | 3705.01 | 94.58 | 2941.31
19 | 040501004001 | 塑料管 | 1.垫层、基础材质及厚度：15cm砂垫层 2.材质及规格：De225HDPE双壁波纹管（环刚度≥8KN/m） 3.连接形式：胶圈接口 4.管道检验及试验要求：闭水试验 | m | 268.16 | 78.23 | 20978.16 | 2748.64 | 64.36
20 | 040501004002 | 塑料管 | 1.垫层、基础材质及厚度：15cm砂垫层 2.材质及规格：De315HDPE双壁波纹管（环刚度≥8KN/m） 3.连接形式：胶圈接口 4.管道检验及试验要求：闭水试验 | m | 338.80 | 98.47 | 33361.64 | 3882.65 | 88.09
21 | 040501004003 | 塑料管 | 1.垫层、基础材质及厚度：15cm砂垫层 2.材质及规格：De400HDPE双壁波纹管（环刚度≥8KN/m） 3.连接形式：胶圈接口 4.管道检验及试验要求：闭水试验 | m | 111.57 | 144.99 | 16176.53 | 1555.29 | 33.47
本页小计 | [6 empty] | 74221.34 | 8281.16 | 3127.23
【表10.2.2-16】
分部分项工程清单与计价表
单位(专业)工程名称:嵊州市“越乡名村”-蒋镇村培育建设项目-市政 | [5 empty] | 标段: |  |  | 第4页 共5页
序号 | 项目编码 | 项目名称 | 项目特征 | 计量 单位 | 工程量 | 金 额 (元) |  |  |  |  | 备注
[6 empty] | 综合单价 | 合价 | 其中
[8 empty] | 人工费 | 机械费 | 暂估价
22 | 040504001004 | 砌筑井 | 1.尺寸、规格：φ700砖砌检查井，平均井深H=1.2m（含模板） 2.垫层、基础材质及厚度：10cmC15砼垫层 3.砌筑材料品种、规格、强度等级：M10水泥砂浆砌筑MU15标准砖 4.勾缝、抹面要求：20mm1:2水泥砂浆井壁内外抹面 5.井盖、井圈材质及规格：φ700C250球墨铸铁井盖,C30砼井圈 6.踏步材质、规格：聚乙烯防护网 | 座 | 19 | 1606.22 | 30518.18 | 6836.01 | 492.29
23 | 040504001005 | 砌筑井 | 1.尺寸、规格：φ700砖砌检查井，平均井深H=1.2m（含模板） 2.垫层、基础材质及厚度：10cmC15砼垫层 3.砌筑材料品种、规格、强度等级：M10水泥砂浆砌筑MU15标准砖 4.勾缝、抹面要求：20mm1:2水泥砂浆井壁内外抹面 5.井盖、井圈材质及规格：φ700B125球墨铸铁井盖,C30砼井圈 6.踏步材质、规格：聚乙烯防护网 | 座 | 23 | 1442.42 | 33175.66 | 8240.9 | 595.7
24 | 040504008001 | 整体化粪池 | 1.型号、规格：4#砖砌化粪池 | 座 | 2 | 27346.73 | 54693.46 | 28461.98 | 257.46
本页小计 | [6 empty] | 118387.3 | 43538.89 | 1345.45
【表10.2.2-16】
分部分项工程清单与计价表
单位(专业)工程名称:嵊州市“越乡名村”-蒋镇村培育建设项目-市政 | [5 empty] | 标段: |  |  | 第5页 共5页
序号 | 项目编码 | 项目名称 | 项目特征 | 计量 单位 | 工程量 | 金 额 (元) |  |  |  |  | 备注
[6 empty] | 综合单价 | 合价 | 其中
[8 empty] | 人工费 | 机械费 | 暂估价
25 | 040504009001 | 雨水口 | 1.雨水篦子及圈口材质、型号、规格：380*680mm单篦雨水口，平均井深H=1m(含模板) 2.垫层、基础材质及厚度：10cmC20砼底板 3.混凝土强度等级：360*680球墨铸铁雨箅 4.砌筑材料品种、规格：MU15混凝土标准砖 5.砂浆强度等级及配合比：M10水泥砂浆砌筑 6.抹灰：M10水泥砂浆井壁内侧抹灰 | 座 | 43 | 1054.57 | 45346.51 | 11781.57 | 852.26
26 | 040901001001 | 现浇构件钢筋 | 1.钢筋种类：HPB300 | t | 0.906 | 5918.47 | 5362.13 | 1069.15 | 39.67
27 | 04B001 | C15砼满包 | C15砼满包 | m3 | 41.14 | 509.54 | 20962.48 | 1912.6 | 24.27
本页小计 | [6 empty] | 71671.12 | 14763.32 | 916.2
合计 | [6 empty] | 930094.5 | 120532.89 | 21339.34

## 15_表10_2_2-16 施工技术措施项目清单与计价表
【表10.2.2-16】
施工技术措施项目清单与计价表
单位(专业)工程名称:嵊州市“越乡名村”-蒋镇村培育建设项目-市政 | [5 empty] | 标段: |  |  | 第1页 共1页
序号 | 项目编码 | 项目名称 | 项目特征 | 计量 单位 | 工程量 | 金 额 (元) |  |  |  |  | 备注
[6 empty] | 综合单价 | 合价 | 其中
[8 empty] | 人工费 | 机械费 | 暂估价
|  | 大型机械设备进出场及安拆 |  |  | 0 |  | 20236.6 | 6165.43 | 4500.68
1 | 040203007001 | 水泥混凝土 | 1.水泥混凝土路面 模板 | m2 | 57.65 | 66.85 | 3853.9 | 2185.51 | 187.94
2 | 041102002001 | 基础模板 | 1.构件类型：满包模板 | m2 | 240.12 | 29.77 | 7148.37 | 2638.92 | 127.26
3 | 041106001001 | 大型机械设备进出场及安拆 | 1.沥青混凝土摊铺机 2.压路机 | 项 | 1 | 9234.33 | 9234.33 | 1341 | 4185.48
本页小计 | [6 empty] | 20236.6 | 6165.43 | 4500.68
合计 | [6 empty] | 20236.6 | 6165.43 | 4500.68

## 15_表10_2_2-20 施工组织(总价)措施项目清单
【表10.2.2-20】
施工组织（总价）措施项目清单与计价表
工程名称:市政 |  |  | 标段: | 第1页 共1页
序号 | 项目编号 | 项目名称 | 计算基础 | 费率 (%) | 金额 (元) | 备注
1 | 041109001001 | 安全文明施工费 |  |  | 11450.35
1.1 |  | 安全文明施工基本费 | 定额人工费+定额机械费 | 8.4 | 11450.35
2 | Z04110900801 | 提前竣工增加费 | 定额人工费+定额机械费
3 | 041109003001 | 二次搬运费 | 定额人工费+定额机械费
4 | 041109004001 | 冬雨季施工增加费 | 定额人工费+定额机械费 | 0.13 | 177.21
5 | 041109005001 | 行车、行人干扰增加费 | 定额人工费+定额机械费
6 |  | 其他施工组织措施费 | 按相关规定计算
合 计 |  |  |  |  | 11627.56

## 15_表10_2_2-21 其他项目清单与计价汇总表
【表10.2.2-21】
其他项目清单与计价汇总表
工程名称:市政 |  | 标段: | 第1页 共1页
序号 | 项 目 名 称 | 金额(元) | 备注
1 | 暂列金额 | 49375.87 | 明细详见表10.2.2-22
1.1 | 标化工地增加费 |  | 明细详见表10.2.2-22
1.2 | 优质工程增加费 |  | 明细详见表10.2.2-22
1.3 | 其他暂列金额 | 49375.87 | 明细详见表10.2.2-22
2 | 暂估价
2.1 | 材料（设备）暂估价 |  | 明细详见表10.2.2-23
2.2 | 专业工程暂估价 |  | 明细详见表10.2.2-24
2.3 | 专项技术措施暂估价 |  | 明细详见表10.2.2-25
3 | 计日工 |  | 明细详见表10.2.2-26
4 | 总承包服务费 |  | 明细详见表10.2.2-27
合 计 |  | 49375.87 | 0

## 15_表10_2_2-22 暂列金额明细表
【表10.2.2-22】
暂列金额明细表
工程名称:市政 |  |  | 标段: | 第1页 共1页
序号 | 项 目 名 称 | 计量单位 | 暂定金额(元) | 备注
1 | 标化工地增加费 | 项
2 | 优质工程增加费 | 项
3 | 其他暂列金额 | 项 | 49375.87 | 估算比例一般不高于5%
3.1 | 其他暂列金额 | 项 | 49375.87
合计 |  |  | 49375.87 | -

## 15_表10_2_2-23 材料（工程设备）暂估单价表
【表10.2.2-23】
材料（工程设备）暂估单价表
单位(专业)工程名称:嵊州市“越乡名村”-蒋镇村培育建设项目-市政 |  |  |  | 标段: |  | 第1页 共1页
序号 | 材料（工程设备）名称、规格、型号 | 计量 单位 | 数量 | 单价 | 合价 | 备注
合计

## 15_表10_2_2-24 专业工程暂估价表
【表10.2.2-24】
专业工程暂估价表
单位(专业)工程名称:嵊州市“越乡名村”-蒋镇村培育建设项目-市政 |  | 标段: | 第1页 共1页
序号 | 工 程 名 称 | 工程内容 | 暂估金额(元) | 备注
合计

## 15_表10_2_2-29 主要工日一览表
【表10.2.2-29】
主要工日一览表
工程名称:市政 |  |  | 标段: |  | 第1页 共1页
序号 | 工日名称（类别） | 单位 | 数 量 | 单价(元) | 合价（元） | 备注
1 | 一类人工 | 工日 | 1.921 | 138 | 265.1
2 | 一类人工 | 工日 | 71.781 | 138 | 9905.78
3 | 二类人工 | 工日 | 745.861 | 149 | 111133.29
4 | 三类人工 | 工日 | 31.634 | 171 | 5409.41

## 15_表10_2_2-31 主要材料和工程设备一览表
【表10.2.2-31】
主要材料和工程设备一览表
工程名称:市政 |  |  |  | 标段: |  | 第1页 共2页
序号 | 名称、规格、型号 | 单位 | 数量 | 单价(元) | 合价（元） | 备注
1 | 镀锌铁丝φ0.7-1.0 | kg | 7.153 | 4.25 | 30.4
2 | 镀锌铁丝综合 | kg | 7 | 4.25 | 29.75
3 | 铁件 | kg | 103.77 | 6.37 | 661.01
4 | 圆钉 | kg | 88.509 | 4.25 | 376.16
5 | 预埋铁件 | kg | 0.104 | 6.37 | 0.66
6 | 镀锌铁丝10# | kg | 4.886 | 4.25 | 20.77
7 | 普通硅酸盐水泥PO 42.5综合 | kg | 10774.29 | 0.47 | 5096.24
8 | 黄砂毛砂 | t | 289.576 | 155 | 44884.28
9 | 黄砂净砂 | t | 49.152 | 180 | 8847.36
10 | 碎石综合 | t | 640.853 | 126 | 80747.48
11 | 塘渣 | t | 320.941 | 32 | 10270.11
12 | 混凝土实心砖240×115×53 MU15 | 千块 | 34.276 | 477.9 | 16380.5
13 | 混凝土实心砖240×115×53 MU10 | 千块 | 12.22 | 477.9 | 5839.94
14 | 非泵送商品混凝土C15 | m3 | 55.887 | 430 | 24031.41
15 | 非泵送商品混凝土C20 | m3 | 17.917 | 456 | 8170.15
16 | 非泵送商品混凝土C30 | m3 | 0.346 | 497 | 171.96
17 | 干混抹灰砂浆DP M20.0 | kg | 7487.7 | 0.38 | 2822.86
18 | SBS AC-13C细粒式改性沥青混凝土6cm | m3 | 116.291 | 1219 | 141758.73
19 | 柴油0# | kg | 115.14 | 7.83 | 901.55
20 | HDPE双壁波纹管（环刚度≥8KN/m）De225 | m | 271.472 | 34.87 | 9466.23
21 | HDPE双壁波纹管（环刚度≥8KN/m）De315 | m | 321.146 | 52.75 | 16940.45
22 | HDPE双壁波纹管（环刚度≥8KN/m）De400 | m | 105.428 | 92.08 | 9707.81
23 | 电 | kW·h | 98.357 | 0.88 | 86.55
24 | 水 | m3 | 260.311 | 5.73 | 1491.58
25 | B125球墨铸铁井盖φ700 | 套 | 23 | 396 | 9108
26 | C250球墨铸铁井盖φ700 | 套 | 19 | 552 | 10488
27 | 人行道砖200×100×60 | m2 | 539.617 | 56.64 | 30563.91
28 | 664芝麻白花岗岩侧石200*100*1000 | m | 299.97 | 57.34 | 17200.28
【表10.2.2-31】
主要材料和工程设备一览表
工程名称:市政 |  |  |  | 标段: |  | 第2页 共2页
序号 | 名称、规格、型号 | 单位 | 数量 | 单价(元) | 合价（元） | 备注
29 | 664芝麻白花岗岩侧石100*400*1000 | m | 237.007 | 110.16 | 26108.69
30 | 球墨铸铁雨箅380*680mm | 套 | 43 | 296 | 12728
31 | 花岗岩平石50*200*1000 | m | 537.704 | 28.67 | 15415.97
32 | 透水混凝土C30 | m3 | 95.245 | 491 | 46765.3
33 | 透水混凝土C25 | m3 | 354.654 | 461 | 163495.49
34 | 聚乙烯防护网 | 只 | 42 | 50 | 2100
35 | 橡胶圈DN250 | 个 | 45.364 | 10 | 453.64
36 | 橡胶圈DN300 | 个 | 57.314 | 20 | 1146.28
37 | 橡胶圈DN400 | 个 | 18.874 | 30 | 566.22

## 15_表10_2_2-32 主要机械台班一览表
【表10.2.2-32】
主要机械台班一览表
工程名称:市政 |  |  |  | 标段: | 第1页 共2页
序号 | 机械名称、规格、型号 | 单位 | 数 量 | 单价(元) | 合价（元） | 备注
1 | 履带式推土机75kW | 台班 | 1.645 | 798.41 | 1313.38
2 | 履带式推土机105kW | 台班 | 0.113 | 985.9 | 111.41
3 | 平地机90kW | 台班 | 2.655 | 682.03 | 1810.79
4 | 轮胎式装载机1.5m3 | 台班 | 0.558 | 772.18 | 430.88
5 | 履带式单斗液压挖掘机1m3 | 台班 | 1.314 | 1110.59 | 1459.32
6 | 钢轮内燃压路机8t | 台班 | 1.05 | 424.41 | 445.63
7 | 钢轮内燃压路机12t | 台班 | 5.927 | 560.51 | 3322.14
8 | 钢轮内燃压路机15t | 台班 | 5.438 | 672.92 | 3659.34
9 | 轮胎压路机26t | 台班 | 1.478 | 1020.24 | 1507.91
10 | 电动夯实机250N·m | 台班 | 31.117 | 29.99 | 933.2
11 | 电动夯实机250N·m | 台班 | 6.018 | 29.99 | 180.48
12 | 汽车式沥青喷洒机4000L | 台班 | 0.058 | 734.34 | 42.59
13 | 沥青混凝土摊铺机8t | 台班 | 1.478 | 975.77 | 1442.19
14 | 沥青混凝土摊铺机15t | 台班 | 0.5 | 2744.47 | 1372.24
15 | 汽车式起重机8t | 台班 | 0.052 | 759.05 | 39.47
16 | 载货汽车4t | 台班 | 0.166 | 469.88 | 78
17 | 载货汽车5t | 台班 | 0.315 | 486.17 | 153.14
18 | 载货汽车5t | 台班 | 0.017 | 486.17 | 8.26
19 | 自卸汽车15t | 台班 | 2.584 | 972.32 | 2512.47
20 | 平板拖车组40t | 台班 | 2 | 1266.49 | 2532.98
21 | 机动翻斗车1t | 台班 | 1.055 | 228.52 | 241.09
22 | 机动翻斗车1t | 台班 | 0.89 | 228.52 | 203.38
23 | 机动翻斗车1t | 台班 | 2.357 | 228.52 | 538.62
24 | 双锥反转出料混凝土搅拌机500L | 台班 | 0.09 | 235.62 | 21.21
25 | 灰浆搅拌机200L | 台班 | 1.213 | 170.09 | 206.32
26 | 灰浆搅拌机200L | 台班 | 1.338 | 170.09 | 227.58
27 | 灰浆搅拌机200L | 台班 | 2.931 | 170.09 | 498.53
28 | 干混砂浆罐式搅拌机20000L | 台班 | 0.492 | 211.41 | 104.01
29 | 钢筋调直机14mm | 台班 | 0.132 | 39.74 | 5.25
30 | 钢筋切断机40mm | 台班 | 0.099 | 46.85 | 4.64
【表10.2.2-32】
主要机械台班一览表
工程名称:市政 |  |  |  | 标段: | 第2页 共2页
序号 | 机械名称、规格、型号 | 单位 | 数 量 | 单价(元) | 合价（元） | 备注
31 | 钢筋弯曲机40mm | 台班 | 0.303 | 27.99 | 8.48
32 | 木工圆锯机500mm | 台班 | 3.4 | 30.08 | 102.27
33 | 木工平刨床300mm | 台班 | 2.727 | 11.7 | 31.91
34 | 木工压刨床单面600mm | 台班 | 0.008 | 34.46 | 0.28
35 | 直流弧焊机32kW | 台班 | 0.199 | 106.95 | 21.28
36 | 混凝土振捣器平板式 | 台班 | 18.046 | 13.13 | 236.94
37 | 混凝土振捣器平板式 | 台班 | 0.369 | 13.13 | 4.84
38 | 混凝土振捣器插入式 | 台班 | 5.554 | 5.08 | 28.21

## 16_表10_2_2-13 【不含单列】单位(专业)工程
【表10.2.2-13】
单位（专业）工程招标控制价费用表
工程名称:嵊州市“越乡名村”-蒋镇村培育建设项目-景观绿化 |  |  | 标段: | 第1页 共1页
序号 | 费用名称 |  | 计算公式 | 金额 (元) | 备注
1 | 分部分项工程费 |  | ∑(分部分项工程量×综合单价） | 98519.89 | 见表10.2.2-16
1.1 | 其中 | 人工费+机械费 | ∑分部分项（定额人工费+定额机械费） | 21051.42
2 | 措施项目费 |  | （2.1+2.2） | 1813.51
2.1 | 施工技术措施项目费 |  | ∑(技措项目工程量×综合单价） | 488.04 | 见表10.2.2-16
2.1.1 | 其中 | 人工费+机械费 | ∑技措项目（定额人工费+定额机械费） | 88.52
2.2 | 施工组织措施项目费 |  | (1.1+2.1.1)×6.27% | 1325.47 | 见表10.2.2-20
2.2.1 | 其中 | 安全文明施工基本费 | (1.1+2.1.1)×6.12% | 1293.76 | 见表10.2.2-20
3 | 其他项目费 |  | （3.1+3.2+3.3+3.4） | 5344.02
3.1 | 暂列金额 |  | 3.1.1+3.1.2+3.1.3 | 5344.02 | 见表10.2.2-21
3.1.1 | 其中 | 标化工地增加费 | 按招标文件规定额度列计 |  | 见表10.2.2-22
3.1.2 |  | 优质工程增加费 | 按招标文件规定额度列计 |  | 见表10.2.2-22
3.1.3 |  | 其他暂列金额 | 按招标文件规定额度列计 | 5344.02 | 见表10.2.2-22
3.2 | 暂估价 |  | 3.2.1+3.2.2+3.2.3 |  | 见表10.2.2-21
3.2.1 | 其中 | 材料（工程设备）暂估价 | 按招标文件规定额度列计 (或计入综合单价) |  | 见表10.2.2-23
3.2.2 |  | 专业工程暂估价 | 按招标文件规定额度列计 |  | 见表10.2.2-24
3.2.3 |  | 专项技术措施暂估价 | 按招标文件规定额度列计 |  | 见表10.2.2-25
3.3 | 计日工 |  | ∑计日工(暂估数量×综合单价） |  | 见表10.2.2-21
3.4 | 施工总承包服务费 |  | 3.4.1+3.4.2 |  | 见表10.2.2-21
3.4.1 | 其中 | 专业发包工程管理费 | ∑专业发包工程（暂估金额×费率） |  | 见表10.2.2-27
3.4.2 |  | 甲供材料设备管理费 | 甲供材料暂估金额×费率+甲供设备暂估金额×费率 |  | 见表10.2.2-27
4 | 规费 |  | (1.1+2.1.1)×30.97% | 6547.04
5 | 税金 |  | (1+2+3+4)×9% | 10100.2
招标控制价合计 |  |  | 1+2+3+4+5 | 122325

## 16_表10_2_2-16 分部分项工程清单与计价表
【表10.2.2-16】
分部分项工程清单与计价表
单位(专业)工程名称:嵊州市“越乡名村”-蒋镇村培育建设项目-景观绿化 | [5 empty] | 标段: |  |  | 第1页 共3页
序号 | 项目编码 | 项目名称 | 项目特征 | 计量 单位 | 工程量 | 金 额 (元) |  |  |  |  | 备注
[6 empty] | 综合单价 | 合价 | 其中
[8 empty] | 人工费 | 机械费 | 暂估价
|  | 绿化 |  |  |  |  | 31172.64 | 8154.03 | 2306.43
|  | 绿地整理 |  |  |  |  | 6612.35 | 1187.39 | 564.87
1 | 050101009001 | 种植土回（换）填 | 1.回填土质要求：种植土 2.回填厚度：30CM | m3 | 78.60 | 43.42 | 3412.81 | 65.24 | 423.65
2 | 050101009002 | 种植土回（换）填 | 1.回填土质要求：营养土 2.回填厚度：10CM | m3 | 26.20 | 68.92 | 1805.7 | 21.75 | 141.22
3 | 050101010001 | 整理绿化用地 | 1、绿地细平整 | m2 | 262.00 | 5.32 | 1393.84 | 1100.4
|  | 乔木 |  |  |  |  | 7840.3 | 2060.62 | 467.86
4 | 050102001001 | 栽植乔木 | 1、种类：银杏 2、规格：φ15-16，H350-400，P300-350 3、养护期：两年 | 株 | 4 | 1135.83 | 4543.32 | 1015.16 | 263.84 |  | 全冠，蓬形丰满，枝条展开，造型优美，姿态飘逸
5 | 050102001002 | 栽植乔木 | 1、种类：金桂 2、规格：D7-8，H200-250，P200-250 3、养护期：两年 | 株 | 2 | 470.73 | 941.46 | 178.84 | 45.16 |  | 5个云台以上，精品苗，蓬形丰满，枝条展开，造型优美
6 | 050102001003 | 栽植乔木 | 1、种类：二球悬铃木 2、规格：φ10-11，H350-400，P250-300 3、养护期：两年 | 株 | 4 | 451.66 | 1806.64 | 678.64 | 110.72 |  | 全冠，蓬形丰满，枝条展开，造型优美
7 | 050102001004 | 栽植乔木 | 1.种类：白玉兰 2.规格：D7-8，H200-250，P200-250 3.养护期：两年 | 株 | 2 | 274.44 | 548.88 | 187.98 | 48.14
本页小计 | [6 empty] | 14452.65 | 3248.01 | 1032.73
【表10.2.2-16】
分部分项工程清单与计价表
单位(专业)工程名称:嵊州市“越乡名村”-蒋镇村培育建设项目-景观绿化 | [5 empty] | 标段: |  |  | 第2页 共3页
序号 | 项目编码 | 项目名称 | 项目特征 | 计量 单位 | 工程量 | 金 额 (元) |  |  |  |  | 备注
[6 empty] | 综合单价 | 合价 | 其中
[8 empty] | 人工费 | 机械费 | 暂估价
|  | 片植 |  |  |  |  | 16719.99 | 4906.02 | 1273.7
8 | 050102007001 | 栽植色带 | 1.苗木、花卉种类：红叶石楠 2.株高或蓬径：H30-40，P20-30 3.单位面积株数：36株/m2 4.养护期：两年 | m2 | 113.00 | 59.23 | 6692.99 | 1914.22 | 629.41
9 | 050102007002 | 栽植色带 | 1.苗木、花卉种类：春鹃 2.株高或蓬径：H30-40，P20-30 3.单位面积株数：36株/m2 4.养护期：两年 | m2 | 58.00 | 88.72 | 5145.76 | 982.52 | 323.06
10 | 050102012001 | 铺种草皮 | 1、种类：矮生高羊茅,混播30%黑麦草 2、规格：满铺 3、养护期：两年 | m2 | 91.00 | 53.64 | 4881.24 | 2009.28 | 321.23 |  | 冬季补播黑麦草
|  | 景观 |  |  |  |  | 67347.25 | 12227.12 | 803.26
|  | 台阶、栏杆、铺装 |  |  |  |  | 67347.25 | 12227.12 | 803.26
11 | 050201001001 | 园路 | 1.垫层厚度、宽度、材料种类：素土夯实，150厚碎石垫层，180厚C25透水砼随捣随抹平 2.路面厚度、宽度、材料种类：800*800*30火烧花岗岩板 3.砂浆强度等级：30厚1:3水泥砂浆结合层 | m2 | 146.00 | 352.45 | 51457.7 | 10939.78 | 713.94
本页小计 | [6 empty] | 68177.69 | 15845.8 | 1987.64
【表10.2.2-16】
分部分项工程清单与计价表
单位(专业)工程名称:嵊州市“越乡名村”-蒋镇村培育建设项目-景观绿化 | [5 empty] | 标段: |  |  | 第3页 共3页
序号 | 项目编码 | 项目名称 | 项目特征 | 计量 单位 | 工程量 | 金 额 (元) |  |  |  |  | 备注
[6 empty] | 综合单价 | 合价 | 其中
[8 empty] | 人工费 | 机械费 | 暂估价
12 | 050201002001 | 踏（蹬）道 | 1.垫层厚度、宽度、材料种类：素土夯实，100厚碎石垫层，120厚C20砼垫层 2.路面厚度、宽度、材料种类：30厚1：3水泥砂浆粘贴30厚芝麻白火烧板 | m2 | 21.42 | 293.63 | 6289.55 | 1287.34 | 89.32
13 | 05B001 | 松木栏杆 | 松木栏杆（含基础）H=1.05m | m | 32.00 | 300 | 9600
本页小计 | [6 empty] | 15889.55 | 1287.34 | 89.32
合计 | [6 empty] | 98519.89 | 20381.15 | 3109.69

## 16_表10_2_2-16 施工技术措施项目清单与计价表
【表10.2.2-16】
施工技术措施项目清单与计价表
单位(专业)工程名称:嵊州市“越乡名村”-蒋镇村培育建设项目-景观绿化 | [5 empty] | 标段: |  |  | 第1页 共1页
序号 | 项目编码 | 项目名称 | 项目特征 | 计量 单位 | 工程量 | 金 额 (元) |  |  |  |  | 备注
[6 empty] | 综合单价 | 合价 | 其中
[8 empty] | 人工费 | 机械费 | 暂估价
|  | 支撑架 |  |  | 0 |  | 488.04 | 97.76
1 | 050403001001 | 树木支撑架 | 1、树棍支撑四脚桩 | 株 | 4 | 54.99 | 219.96 | 18
2 | 050403001002 | 树木支撑架 | 1、树棍支撑三脚桩 | 株 | 8 | 20.83 | 166.64 | 27.04
3 | 050403002001 | 草绳绕树干 | 1、草绳绕树杆胸径（cm）15以内 | 株 | 4 | 10.14 | 40.56 | 20.32
4 | 050403002002 | 草绳绕树干 | 1、草绳绕树杆胸径（cm）10以内 | 株 | 8 | 7.61 | 60.88 | 32.4
本页小计 | [6 empty] | 488.04 | 97.76
合计 | [6 empty] | 488.04 | 97.76

## 16_表10_2_2-20 施工组织(总价)措施项目清单
【表10.2.2-20】
施工组织（总价）措施项目清单与计价表
工程名称:景观绿化 |  |  | 标段: | 第1页 共1页
序号 | 项目编号 | 项目名称 | 计算基础 | 费率 (%) | 金额 (元) | 备注
1 | 050405001001 | 安全文明施工费 |  |  | 1293.76
1.1 |  | 安全文明施工基本费 | 定额人工费+定额机械费 | 6.12 | 1293.76
2 | Z50405009001 | 提前竣工增加费 | 定额人工费+定额机械费
3 | 050405004001 | 二次搬运费 | 定额人工费+定额机械费
4 | 050405005001 | 冬雨季施工增加费 | 定额人工费+定额机械费 | 0.15 | 31.71
5 | Z50405010001 | 行车、行人干扰增加费 | 定额人工费+定额机械费
6 |  | 其他施工组织措施费 | 按相关规定计算
合 计 |  |  |  |  | 1325.47

## 16_表10_2_2-21 其他项目清单与计价汇总表
【表10.2.2-21】
其他项目清单与计价汇总表
工程名称:景观绿化 |  | 标段: | 第1页 共1页
序号 | 项 目 名 称 | 金额(元) | 备注
1 | 暂列金额 | 5344.02 | 明细详见表10.2.2-22
1.1 | 标化工地增加费 |  | 明细详见表10.2.2-22
1.2 | 优质工程增加费 |  | 明细详见表10.2.2-22
1.3 | 其他暂列金额 | 5344.02 | 明细详见表10.2.2-22
2 | 暂估价
2.1 | 材料（设备）暂估价 |  | 明细详见表10.2.2-23
2.2 | 专业工程暂估价 |  | 明细详见表10.2.2-24
2.3 | 专项技术措施暂估价 |  | 明细详见表10.2.2-25
3 | 计日工 |  | 明细详见表10.2.2-26
4 | 总承包服务费 |  | 明细详见表10.2.2-27
合 计 |  | 5344.02 | 0

## 16_表10_2_2-22 暂列金额明细表
【表10.2.2-22】
暂列金额明细表
工程名称:景观绿化 |  |  | 标段: | 第1页 共1页
序号 | 项 目 名 称 | 计量单位 | 暂定金额(元) | 备注
1 | 标化工地增加费 | 项
2 | 优质工程增加费 | 项
3 | 其他暂列金额 | 项 | 5344.02 | 估算比例一般不高于5%
3.1 | 其他暂列金额 | 项 | 5344.02
合计 |  |  | 5344.02 | -

## 16_表10_2_2-23 材料（工程设备）暂估单价表
【表10.2.2-23】
材料（工程设备）暂估单价表
单位(专业)工程名称:嵊州市“越乡名村”-蒋镇村培育建设项目-景观绿化 |  |  |  | 标段: |  | 第1页 共1页
序号 | 材料（工程设备）名称、规格、型号 | 计量 单位 | 数量 | 单价 | 合价 | 备注
合计

## 16_表10_2_2-24 专业工程暂估价表
【表10.2.2-24】
专业工程暂估价表
单位(专业)工程名称:嵊州市“越乡名村”-蒋镇村培育建设项目-景观绿化 |  | 标段: | 第1页 共1页
序号 | 工 程 名 称 | 工程内容 | 暂估金额(元) | 备注
合计

## 16_表10_2_2-29 主要工日一览表
【表10.2.2-29】
主要工日一览表
工程名称:景观绿化 |  |  | 标段: |  | 第1页 共1页
序号 | 工日名称（类别） | 单位 | 数 量 | 单价(元) | 合价（元） | 备注
1 | 一类人工 | 工日 | 43.674 | 138 | 6027.01
2 | 一类人工 | 工日 | 16.109 | 138 | 2223.04
3 | 二类人工 | 工日 | 82.067 | 149 | 12227.98

## 16_表10_2_2-31 主要材料和工程设备一览表
【表10.2.2-31】
主要材料和工程设备一览表
工程名称:景观绿化 |  |  |  | 标段: |  | 第1页 共1页
序号 | 名称、规格、型号 | 单位 | 数量 | 单价(元) | 合价（元） | 备注
1 | 镀锌铁丝12# | kg | 0.8 | 4.25 | 3.4
2 | 普通硅酸盐水泥PO 42.5综合 | kg | 2084.212 | 0.47 | 985.83
3 | 普通硅酸盐水泥PO 52.5综合 | kg | 25.95 | 0.51 | 13.21
4 | 黄砂净砂 | t | 7.282 | 180 | 1310.76
5 | 碎石40—60 | t | 38.347 | 126 | 4831.72
6 | 非泵送商品混凝土C20 | m3 | 2.622 | 456 | 1195.63
7 | 火烧花岗岩板800*800*30 | m2 | 148.92 | 119 | 17721.48
8 | 芝麻白火烧板30厚 | m2 | 21.848 | 119 | 2599.91
9 | 水 | m3 | 158.952 | 5.73 | 910.79
10 | 透水混凝土C25 | m3 | 26.806 | 461 | 12357.57
11 | 松木栏杆（含基础） | m | 32 | 300 | 9600
12 | 白玉兰D7-8，H200-250，P200-250 | 株 | 2.02 | 119 | 240.38
13 | 金桂D7-8，H200-250，P200-250 | 株 | 2.02 | 321 | 648.42
14 | 二球悬铃木φ10-11，H350-400，P250-300 | 株 | 4.04 | 193 | 779.72
15 | 银杏φ15-16，H350-400，P300-350 | 株 | 4.04 | 716 | 2892.64
16 | 种植土30cm | m3 | 80.172 | 35 | 2806.02
17 | 营养土 | m3 | 26.724 | 60 | 1603.44
18 | 春鹃H30-40，P20-30,36株/m2 | m2 | 60.9 | 52.92 | 3222.83
19 | 红叶石楠H30-40，P20-30,36株/m2 | m2 | 118.65 | 24.84 | 2947.27
20 | 矮生高羊茅满铺 | m2 | 95.55 | 8.26 | 789.24
21 | 黑麦草 | m2 | 95.55 | 1.38 | 131.86

## 16_表10_2_2-32 主要机械台班一览表
【表10.2.2-32】
主要机械台班一览表
工程名称:景观绿化 |  |  |  | 标段: | 第1页 共1页
序号 | 机械名称、规格、型号 | 单位 | 数 量 | 单价(元) | 合价（元） | 备注
1 | 履带式推土机90kW | 台班 | 0.629 | 899.01 | 565.48
2 | 电动夯实机250N·m | 台班 | 10.38 | 29.99 | 311.3
3 | 汽车式起重机8t | 台班 | 0.286 | 759.05 | 217.09
4 | 洒水车4000L | 台班 | 0.086 | 545.95 | 46.95
5 | 洒水车4000L | 台班 | 2.49 | 545.95 | 1359.42
6 | 灰浆搅拌机200L | 台班 | 2.277 | 170.09 | 387.29
7 | 混凝土搅拌机500L | 台班 | 0.894 | 118.32 | 105.78
8 | 汽车式起重机5t | 台班 | 0.265 | 446.57 | 118.34